## data
Output file for Excel sheet on ISO 52010-1
Date: | Date: 2021-10-01
Time start -> end: | 20:54:00 -> 20:54:58
Configuration file (workbook): | Demo_ISO_52010-1_Config_V2.0_TMY_Example_calcs_9_planes_2021-10-01.xlsm
Climatic input data file (workbook/sheet): | Demo_ISO_52010-1_Input_TMY_Athens_2021-10-01_15-40-58.xlsx/data
Station data------:
Station name: | Athens
Station note(1): | JRC TMY, selected months, years: 1 = 2013; 2 = 2012; 3 = 2013; 4 = 2011; 5 = 2009; 6 = 2009; 7 = 2013; 8 = 2011; 9 = 2009; 10 = 2007; 11 = 2012; 12 = 2012;
Station note(2): | Selected period 2005-2014
Station note(3): | None
Latitude (degr.): | 37.976
Longitude (degr.): | 23.736
Elevation (m): | 96
Timezone (hr): | 2
Calender details------: | [17 empty] | Isol = Calculated irradiance (tot. resp. diff.)
Day/wk Jan.1: | 1 | [14 empty] | Identification of orientation & tilt -> | Id: | NV | NVd | EV | EVd | SV | SVd | WV | WVd | N45 | N45d | E45 | E45d | S45 | S45d | W45 | W45d | HOR | HORd
DST?: | Time is derived from UTC and the Time zone without taking into account daylight saving time. Daylight saving time can be taken into account in the application | [14 empty] | Azimuth (orient.) angle, degrees, S=0, E=pos, W=neg -> | Gamma: | 180 | 180 | 90 | 90 | 0 | 0 | -90 | -90 | 180 | 180 | 90 | 90 | 0 | 0 | -90 | -90 | 0 | 0
Leapday incl.?: | No | ATTENTION: Hrly values Dec. precede Jan. for initialization | [13 empty] | Tilt angle, degrees from horiz. -> | Beta: | 90 | 90 | 90 | 90 | 90 | 90 | 90 | 90 | 45 | 45 | 45 | 45 | 45 | 45 | 45 | 45 | 0 | 0
Specific other info: | None | Hour/year | Month | Hour/month | Hour/day | Day/year | Day/month | Day/week | Week | Air temp. | Wind speed | Wind dir. | Air pressure | Air moist. content | Solar alt | Solar azim | Grnd refl. | Isol_tot | Isol_dif | Isol_tot | Isol_dif | Isol_tot | Isol_dif | Isol_tot | Isol_dif | Isol_tot | Isol_dif | Isol_tot | Isol_dif | Isol_tot | Isol_dif | Isol_tot | Isol_dif | Isol_tot | Isol_dif
Ref.(e.g.applic.): | Data source: "Photovoltaic Geographical Information System (PVGIS)" https://ec.europa.eu/jrc/en/pvgis European Commission, Joint Research Centre (JRC) PVGIS © European Union, 2001-2020. | - | - | - | - | - | - | - | - | Degr. C | m/s | Degrees | Pa | g/kg | degrees | degrees | - | W/m2 | W/m2 | W/m2 | W/m2 | W/m2 | W/m2 | W/m2 | W/m2 | W/m2 | W/m2 | W/m2 | W/m2 | W/m2 | W/m2 | W/m2 | W/m2 | W/m2 | W/m2
|  | 8017 | 12 | 1 | 1 | 335 | 1 | 6 | 48 | 16.5 | 11.78 | 208 | 99622 | 10.988 | 0 | 166.6276 | 0.2 | 0 | 0 | 0 | 0 | 0 | 0 | 0 | 0 | 0 | 0 | 0 | 0 | 0 | 0 | 0 | 0 | 0 | 0
|  | 8018 | 12 | 2 | 2 | 335 | 1 | 6 | 48 | 16.44 | 11.37 | 209 | 99628 | 10.92 | 0 | 129.1742 | 0.2 | 0 | 0 | 0 | 0 | 0 | 0 | 0 | 0 | 0 | 0 | 0 | 0 | 0 | 0 | 0 | 0 | 0 | 0
|  | 8019 | 12 | 3 | 3 | 335 | 1 | 6 | 48 | 16.38 | 10.95 | 209 | 99612 | 10.856 | 0 | 109.1341 | 0.2 | 0 | 0 | 0 | 0 | 0 | 0 | 0 | 0 | 0 | 0 | 0 | 0 | 0 | 0 | 0 | 0 | 0 | 0
|  | 8020 | 12 | 4 | 4 | 335 | 1 | 6 | 48 | 16.32 | 10.54 | 210 | 99595 | 10.791 | 0 | 96.6267 | 0.2 | 0 | 0 | 0 | 0 | 0 | 0 | 0 | 0 | 0 | 0 | 0 | 0 | 0 | 0 | 0 | 0 | 0 | 0
|  | 8021 | 12 | 5 | 5 | 335 | 1 | 6 | 48 | 16.26 | 10.13 | 210 | 99579 | 10.728 | 0 | 87.0537 | 0.2 | 0 | 0 | 0 | 0 | 0 | 0 | 0 | 0 | 0 | 0 | 0 | 0 | 0 | 0 | 0 | 0 | 0 | 0
|  | 8022 | 12 | 6 | 6 | 335 | 1 | 6 | 48 | 16.2 | 9.71 | 211 | 99625 | 10.657 | 0 | 78.5606 | 0.2 | 0 | 0 | 0 | 0 | 0 | 0 | 0 | 0 | 0 | 0 | 0 | 0 | 0 | 0 | 0 | 0 | 0 | 0
|  | 8023 | 12 | 7 | 7 | 335 | 1 | 6 | 48 | 16.14 | 9.3 | 213 | 99671 | 10.587 | 0 | 70.2046 | 0.2 | 0 | 0 | 0 | 0 | 0 | 0 | 0 | 0 | 0 | 0 | 0 | 0 | 0 | 0 | 0 | 0 | 0 | 0
|  | 8024 | 12 | 8 | 8 | 335 | 1 | 6 | 48 | 16.08 | 8.89 | 214 | 99717 | 10.518 | 0.60297 | 61.349 | 0.2 | 0 | 0 | 0 | 0 | 0 | 0 | 0 | 0 | 0 | 0 | 0 | 0 | 0 | 0 | 0 | 0 | 0 | 0
|  | 8025 | 12 | 9 | 9 | 335 | 1 | 6 | 48 | 16.02 | 8.47 | 210 | 99760 | 10.449 | 10.4516 | 51.4514 | 0.2 | 30.4209 | 30.4209 | 153.3219 | 30.4209 | 128.3511 | 30.4209 | 30.4209 | 30.4209 | 36.1456 | 36.1456 | 143.5473 | 36.1456 | 125.8903 | 36.1456 | 36.1456 | 36.1456 | 63.5197 | 34.5316
|  | 8026 | 12 | 10 | 10 | 335 | 1 | 6 | 48 | 15.97 | 8.06 | 206 | 99803 | 10.387 | 18.926 | 40.0197 | 0.2 | 47.5462 | 47.5462 | 55.7858 | 47.5462 | 57.3589 | 47.5462 | 47.5462 | 47.5462 | 74.6053 | 74.6053 | 83.5382 | 74.6053 | 84.6506 | 74.6053 | 74.6053 | 74.6053 | 94.1644 | 89.7709
|  | 8027 | 12 | 11 | 11 | 335 | 1 | 6 | 48 | 18.62 | 8.03 | 202 | 99846 | 11.278 | 25.4428 | 26.7195 | 0.2 | 79.0942 | 79.0942 | 105.8343 | 79.0942 | 132.2159 | 79.0942 | 79.0942 | 79.0942 | 117.2054 | 117.2054 | 156.1203 | 117.2054 | 174.7749 | 117.2054 | 118.3042 | 117.2054 | 164.4742 | 136.1803
|  | 8028 | 12 | 12 | 12 | 335 | 1 | 6 | 48 | 19 | 7.95 | 201 | 99826 | 10.776 | 29.3417 | 11.6533 | 0.2 | 38.8074 | 38.8074 | 38.8074 | 38.8074 | 38.8074 | 38.8074 | 38.8074 | 38.8074 | 61.3758 | 61.3758 | 61.3758 | 61.3758 | 61.3758 | 61.3758 | 61.3758 | 61.3758 | 74 | 74
|  | 8029 | 12 | 13 | 13 | 335 | 1 | 6 | 48 | 19.39 | 7.87 | 201 | 99806 | 10.248 | 30.0963 | -4.3659 | 0.2 | 72.7139 | 72.7139 | 72.7139 | 72.7139 | 84.0691 | 72.7139 | 73.5808 | 72.7139 | 113.6929 | 113.6929 | 117.7472 | 113.6929 | 126.3896 | 113.6929 | 118.9733 | 113.6929 | 143 | 136.3994
|  | 8030 | 12 | 14 | 14 | 335 | 1 | 6 | 48 | 19.77 | 7.79 | 200 | 99787 | 9.683 | 27.5901 | -20.0129 | 0.2 | 45.6065 | 45.6065 | 45.6065 | 45.6065 | 46.0509 | 45.6065 | 45.7684 | 45.6065 | 72.0215 | 72.0215 | 72.0818 | 72.0215 | 72.5104 | 72.0215 | 72.3106 | 72.0215 | 87 | 86.7529
|  | 8031 | 12 | 15 | 15 | 335 | 1 | 6 | 48 | 19.42 | 7.94 | 199 | 99767 | 9.766 | 22.1907 | -34.1734 | 0.2 | 87.6816 | 87.6816 | 87.6816 | 87.6816 | 181.0479 | 87.6816 | 151.0698 | 87.6816 | 127.8618 | 127.8618 | 127.8618 | 127.8618 | 226.4315 | 127.8618 | 205.2338 | 127.8618 | 193.8113 | 147.779
|  | 8032 | 12 | 16 | 16 | 335 | 1 | 6 | 48 | 19.07 | 8.09 | 198 | 99747 | 9.841 | 14.5322 | -46.4368 | 0.2 | 70.8008 | 70.8008 | 70.8008 | 70.8008 | 212.9098 | 70.8008 | 220.2219 | 70.8008 | 94.5402 | 94.5402 | 94.5402 | 94.5402 | 232.8232 | 94.5402 | 237.9936 | 94.5402 | 155.2685 | 101.8158
|  | 8033 | 12 | 17 | 17 | 335 | 1 | 6 | 48 | 18.71 | 8.23 | 198 | 99727 | 9.9 | 5.2488 | -56.9803 | 0.2 | 5.1252 | 5.1252 | 5.1252 | 5.1252 | 5.1252 | 5.1252 | 5.1252 | 5.1252 | 8.2099 | 8.2099 | 8.2099 | 8.2099 | 8.2099 | 8.2099 | 8.2099 | 8.2099 | 10 | 10
|  | 8034 | 12 | 18 | 18 | 335 | 1 | 6 | 48 | 18.12 | 8.59 | 199 | 99770 | 9.997 | 0 | -66.2479 | 0.2 | 0 | 0 | 0 | 0 | 0 | 0 | 0 | 0 | 0 | 0 | 0 | 0 | 0 | 0 | 0 | 0 | 0 | 0
|  | 8035 | 12 | 19 | 19 | 335 | 1 | 6 | 48 | 17.54 | 8.94 | 201 | 99813 | 10.078 | 0 | -74.7619 | 0.2 | 0 | 0 | 0 | 0 | 0 | 0 | 0 | 0 | 0 | 0 | 0 | 0 | 0 | 0 | 0 | 0 | 0 | 0
|  | 8036 | 12 | 20 | 20 | 335 | 1 | 6 | 48 | 16.95 | 9.3 | 202 | 99856 | 10.132 | 0 | -83.1013 | 0.2 | 0 | 0 | 0 | 0 | 0 | 0 | 0 | 0 | 0 | 0 | 0 | 0 | 0 | 0 | 0 | 0 | 0 | 0
|  | 8037 | 12 | 21 | 21 | 335 | 1 | 6 | 48 | 16.77 | 9.76 | 200 | 99869 | 10.102 | 0 | -92.0271 | 0.2 | 0 | 0 | 0 | 0 | 0 | 0 | 0 | 0 | 0 | 0 | 0 | 0 | 0 | 0 | 0 | 0 | 0 | 0
|  | 8038 | 12 | 22 | 22 | 335 | 1 | 6 | 48 | 16.58 | 10.23 | 197 | 99882 | 10.065 | 0 | -102.8542 | 0.2 | 0 | 0 | 0 | 0 | 0 | 0 | 0 | 0 | 0 | 0 | 0 | 0 | 0 | 0 | 0 | 0 | 0 | 0
|  | 8039 | 12 | 23 | 23 | 335 | 1 | 6 | 48 | 16.4 | 10.69 | 195 | 99895 | 10.033 | 0 | -118.5571 | 0.2 | 0 | 0 | 0 | 0 | 0 | 0 | 0 | 0 | 0 | 0 | 0 | 0 | 0 | 0 | 0 | 0 | 0 | 0
|  | 8040 | 12 | 24 | 24 | 335 | 1 | 6 | 48 | 16.51 | 8.97 | 194 | 99895 | 10.177 | 0 | -146.7077 | 0.2 | 0 | 0 | 0 | 0 | 0 | 0 | 0 | 0 | 0 | 0 | 0 | 0 | 0 | 0 | 0 | 0 | 0 | 0
|  | 8041 | 12 | 25 | 1 | 336 | 2 | 7 | 48 | 16.63 | 7.26 | 193 | 99895 | 10.33 | 0 | 167.3109 | 0.2 | 0 | 0 | 0 | 0 | 0 | 0 | 0 | 0 | 0 | 0 | 0 | 0 | 0 | 0 | 0 | 0 | 0 | 0
|  | 8042 | 12 | 26 | 2 | 336 | 2 | 7 | 48 | 16.74 | 5.54 | 192 | 99895 | 10.477 | 0 | 129.3562 | 0.2 | 0 | 0 | 0 | 0 | 0 | 0 | 0 | 0 | 0 | 0 | 0 | 0 | 0 | 0 | 0 | 0 | 0 | 0
|  | 8043 | 12 | 27 | 3 | 336 | 2 | 7 | 48 | 16.44 | 5.63 | 194 | 99895 | 10.385 | 0 | 109.1583 | 0.2 | 0 | 0 | 0 | 0 | 0 | 0 | 0 | 0 | 0 | 0 | 0 | 0 | 0 | 0 | 0 | 0 | 0 | 0
|  | 8044 | 12 | 28 | 4 | 336 | 2 | 7 | 48 | 16.13 | 5.71 | 195 | 99895 | 10.283 | 0 | 96.6173 | 0.2 | 0 | 0 | 0 | 0 | 0 | 0 | 0 | 0 | 0 | 0 | 0 | 0 | 0 | 0 | 0 | 0 | 0 | 0
|  | 8045 | 12 | 29 | 5 | 336 | 2 | 7 | 48 | 15.82 | 5.79 | 197 | 99895 | 10.182 | 0 | 87.043 | 0.2 | 0 | 0 | 0 | 0 | 0 | 0 | 0 | 0 | 0 | 0 | 0 | 0 | 0 | 0 | 0 | 0 | 0 | 0
|  | 8046 | 12 | 30 | 6 | 336 | 2 | 7 | 48 | 15.83 | 4.61 | 198 | 99908 | 10.254 | 0 | 78.5595 | 0.2 | 0 | 0 | 0 | 0 | 0 | 0 | 0 | 0 | 0 | 0 | 0 | 0 | 0 | 0 | 0 | 0 | 0 | 0
|  | 8047 | 12 | 31 | 7 | 336 | 2 | 7 | 48 | 15.83 | 3.43 | 198 | 99922 | 10.321 | 0 | 70.2196 | 0.2 | 0 | 0 | 0 | 0 | 0 | 0 | 0 | 0 | 0 | 0 | 0 | 0 | 0 | 0 | 0 | 0 | 0 | 0
|  | 8048 | 12 | 32 | 8 | 336 | 2 | 7 | 48 | 15.83 | 2.25 | 199 | 99935 | 10.387 | 0.3325 | 61.3867 | 0.2 | 0 | 0 | 0 | 0 | 0 | 0 | 0 | 0 | 0 | 0 | 0 | 0 | 0 | 0 | 0 | 0 | 0 | 0
|  | 8049 | 12 | 33 | 9 | 336 | 2 | 7 | 48 | 16.55 | 3.36 | 203 | 99955 | 10.674 | 10.1872 | 51.5209 | 0.2 | 4.0933 | 4.0933 | 4.0933 | 4.0933 | 4.0933 | 4.0933 | 4.0933 | 4.0933 | 6.563 | 6.563 | 6.563 | 6.563 | 6.563 | 6.563 | 6.563 | 6.563 | 8 | 8
|  | 8050 | 12 | 34 | 10 | 336 | 2 | 7 | 48 | 17.26 | 4.46 | 207 | 99974 | 10.953 | 18.6746 | 40.1325 | 0.2 | 31.8629 | 31.8629 | 31.8629 | 31.8629 | 31.8629 | 31.8629 | 31.8629 | 31.8629 | 50.5038 | 50.5038 | 50.5038 | 50.5038 | 50.5038 | 50.5038 | 50.5038 | 50.5038 | 61 | 61
|  | 8051 | 12 | 35 | 11 | 336 | 2 | 7 | 48 | 17.97 | 5.57 | 211 | 99994 | 11.235 | 25.2154 | 26.8868 | 0.2 | 38.243 | 38.243 | 38.243 | 38.243 | 38.243 | 38.243 | 38.243 | 38.243 | 60.5181 | 60.5181 | 60.5181 | 60.5181 | 60.5181 | 60.5181 | 60.5181 | 60.5181 | 73 | 73
|  | 8052 | 12 | 36 | 12 | 336 | 2 | 7 | 48 | 18.25 | 4.97 | 218 | 99981 | 11.106 | 29.1526 | 11.8791 | 0.2 | 99.83 | 99.83 | 265.6778 | 99.83 | 888.2599 | 99.83 | 99.83 | 99.83 | 77.3748 | 77.3748 | 512.426 | 77.3748 | 952.658 | 77.3748 | 277.8818 | 77.3748 | 504.7948 | 55.3873
|  | 8053 | 12 | 37 | 13 | 336 | 2 | 7 | 48 | 18.53 | 4.37 | 225 | 99968 | 10.969 | 29.9587 | -4.0935 | 0.2 | 121.6078 | 121.6078 | 121.6078 | 121.6078 | 785.157 | 121.6078 | 169.0956 | 121.6078 | 114.3228 | 114.3228 | 351.8774 | 114.3228 | 854.6566 | 114.3228 | 419.0354 | 114.3228 | 479.86 | 96.4191
|  | 8054 | 12 | 38 | 14 | 336 | 2 | 7 | 48 | 18.81 | 3.77 | 232 | 99955 | 10.822 | 27.5099 | -19.7184 | 0.2 | 101.1554 | 101.1554 | 101.1554 | 101.1554 | 858.9327 | 101.1554 | 372.7539 | 101.1554 | 82.7817 | 82.7817 | 187.1677 | 82.7817 | 915.0464 | 82.7817 | 571.2661 | 82.7817 | 481.6304 | 62.4076
|  | 8055 | 12 | 39 | 15 | 336 | 2 | 7 | 48 | 18.45 | 2.76 | 231 | 99991 | 10.282 | 22.1647 | -33.8798 | 0.2 | 93.5694 | 93.5694 | 93.5694 | 93.5694 | 714.6985 | 93.5694 | 510.6329 | 93.5694 | 87.4346 | 87.4346 | 87.4346 | 87.4346 | 742.1521 | 87.4346 | 597.8559 | 87.4346 | 378.6954 | 73.9143
|  | 8056 | 12 | 40 | 16 | 336 | 2 | 7 | 48 | 18.08 | 1.76 | 231 | 100027 | 9.753 | 14.5514 | -46.1553 | 0.2 | 68.1002 | 68.1002 | 68.1002 | 68.1002 | 564.0026 | 68.1002 | 584.4164 | 68.1002 | 67.7913 | 67.7913 | 67.7913 | 67.7913 | 549.8476 | 67.7913 | 564.2823 | 67.7913 | 245.435 | 59.6069
|  | 8057 | 12 | 41 | 17 | 336 | 2 | 7 | 48 | 17.72 | 0.76 | 230 | 100063 | 9.251 | 5.3031 | -56.7115 | 0.2 | 35.117 | 35.117 | 35.117 | 35.117 | 155.3848 | 35.117 | 218.2875 | 35.117 | 48.0926 | 48.0926 | 48.0926 | 48.0926 | 147.5173 | 48.0926 | 191.9962 | 48.0926 | 72.9015 | 52.5618
|  | 8058 | 12 | 42 | 18 | 336 | 2 | 7 | 48 | 16.98 | 1.38 | 230 | 100116 | 9.16 | 0 | -65.9859 | 0.2 | 0 | 0 | 0 | 0 | 0 | 0 | 0 | 0 | 0 | 0 | 0 | 0 | 0 | 0 | 0 | 0 | 0 | 0
|  | 8059 | 12 | 43 | 19 | 336 | 2 | 7 | 48 | 16.24 | 2.01 | 230 | 100169 | 9.056 | 0 | -74.4966 | 0.2 | 0 | 0 | 0 | 0 | 0 | 0 | 0 | 0 | 0 | 0 | 0 | 0 | 0 | 0 | 0 | 0 | 0 | 0
|  | 8060 | 12 | 44 | 20 | 336 | 2 | 7 | 48 | 15.5 | 2.63 | 230 | 100222 | 8.938 | 0 | -82.8184 | 0.2 | 0 | 0 | 0 | 0 | 0 | 0 | 0 | 0 | 0 | 0 | 0 | 0 | 0 | 0 | 0 | 0 | 0 | 0
|  | 8061 | 12 | 45 | 21 | 336 | 2 | 7 | 48 | 15.26 | 2.84 | 231 | 100258 | 8.886 | 0 | -91.7039 | 0.2 | 0 | 0 | 0 | 0 | 0 | 0 | 0 | 0 | 0 | 0 | 0 | 0 | 0 | 0 | 0 | 0 | 0 | 0
|  | 8062 | 12 | 46 | 22 | 336 | 2 | 7 | 48 | 15.03 | 3.05 | 233 | 100294 | 8.838 | 0 | -102.4492 | 0.2 | 0 | 0 | 0 | 0 | 0 | 0 | 0 | 0 | 0 | 0 | 0 | 0 | 0 | 0 | 0 | 0 | 0 | 0
|  | 8063 | 12 | 47 | 23 | 336 | 2 | 7 | 48 | 14.8 | 3.26 | 235 | 100330 | 8.79 | 0 | -117.986 | 0.2 | 0 | 0 | 0 | 0 | 0 | 0 | 0 | 0 | 0 | 0 | 0 | 0 | 0 | 0 | 0 | 0 | 0 | 0
|  | 8064 | 12 | 48 | 24 | 336 | 2 | 7 | 48 | 15.05 | 3.03 | 234 | 100330 | 8.944 | 0 | -145.8599 | 0.2 | 0 | 0 | 0 | 0 | 0 | 0 | 0 | 0 | 0 | 0 | 0 | 0 | 0 | 0 | 0 | 0 | 0 | 0
|  | 8065 | 12 | 49 | 1 | 337 | 3 | 1 | 49 | 15.31 | 2.81 | 233 | 100330 | 9.106 | 0 | 167.5809 | 0.2 | 0 | 0 | 0 | 0 | 0 | 0 | 0 | 0 | 0 | 0 | 0 | 0 | 0 | 0 | 0 | 0 | 0 | 0
|  | 8066 | 12 | 50 | 2 | 337 | 3 | 1 | 49 | 15.56 | 2.59 | 232 | 100330 | 9.265 | 0 | 129.3124 | 0.2 | 0 | 0 | 0 | 0 | 0 | 0 | 0 | 0 | 0 | 0 | 0 | 0 | 0 | 0 | 0 | 0 | 0 | 0
|  | 8067 | 12 | 51 | 3 | 337 | 3 | 1 | 49 | 15.44 | 1.96 | 224 | 100330 | 9.224 | 0 | 109.0583 | 0.2 | 0 | 0 | 0 | 0 | 0 | 0 | 0 | 0 | 0 | 0 | 0 | 0 | 0 | 0 | 0 | 0 | 0 | 0
|  | 8068 | 12 | 52 | 4 | 337 | 3 | 1 | 49 | 15.32 | 1.33 | 215 | 100330 | 9.184 | 0 | 96.5221 | 0.2 | 0 | 0 | 0 | 0 | 0 | 0 | 0 | 0 | 0 | 0 | 0 | 0 | 0 | 0 | 0 | 0 | 0 | 0
|  | 8069 | 12 | 53 | 5 | 337 | 3 | 1 | 49 | 15.2 | 0.7 | 207 | 100330 | 9.143 | 0 | 86.9611 | 0.2 | 0 | 0 | 0 | 0 | 0 | 0 | 0 | 0 | 0 | 0 | 0 | 0 | 0 | 0 | 0 | 0 | 0 | 0
|  | 8070 | 12 | 54 | 6 | 337 | 3 | 1 | 49 | 15.07 | 1.19 | 190 | 100320 | 9.284 | 0 | 78.4913 | 0.2 | 0 | 0 | 0 | 0 | 0 | 0 | 0 | 0 | 0 | 0 | 0 | 0 | 0 | 0 | 0 | 0 | 0 | 0
|  | 8071 | 12 | 55 | 7 | 337 | 3 | 1 | 49 | 14.94 | 1.67 | 174 | 100311 | 9.423 | 0 | 70.1651 | 0.2 | 0 | 0 | 0 | 0 | 0 | 0 | 0 | 0 | 0 | 0 | 0 | 0 | 0 | 0 | 0 | 0 | 0 | 0
|  | 8072 | 12 | 56 | 8 | 337 | 3 | 1 | 49 | 14.81 | 2.15 | 158 | 100301 | 9.558 | 0.15808 | 61.3478 | 0.2 | 0 | 0 | 0 | 0 | 0 | 0 | 0 | 0 | 0 | 0 | 0 | 0 | 0 | 0 | 0 | 0 | 0 | 0
|  | 8073 | 12 | 57 | 9 | 337 | 3 | 1 | 49 | 15.82 | 2.28 | 152 | 100294 | 10.047 | 10.0095 | 51.5018 | 0.2 | 10.8246 | 10.8246 | 10.8246 | 10.8246 | 10.8246 | 10.8246 | 10.8246 | 10.8246 | 17.2843 | 17.2843 | 17.2843 | 17.2843 | 17.2843 | 17.2843 | 17.2843 | 17.2843 | 21 | 21
|  | 8074 | 12 | 58 | 10 | 337 | 3 | 1 | 49 | 16.82 | 2.41 | 146 | 100287 | 10.547 | 18.4961 | 40.1405 | 0.2 | 73.7776 | 73.7776 | 479.1206 | 73.7776 | 554.4471 | 73.7776 | 73.7776 | 73.7776 | 70.2435 | 70.2435 | 505.5931 | 70.2435 | 558.857 | 70.2435 | 70.2435 | 70.2435 | 268.7479 | 58.4135
|  | 8075 | 12 | 59 | 11 | 337 | 3 | 1 | 49 | 17.83 | 2.54 | 140 | 100281 | 11.071 | 25.0413 | 26.9314 | 0.2 | 109.0343 | 109.0343 | 342.5992 | 109.0343 | 568.7904 | 109.0343 | 109.0343 | 109.0343 | 116.0385 | 116.0385 | 451.5493 | 116.0385 | 611.4906 | 116.0385 | 121.2386 | 116.0385 | 347.5938 | 106.6747
|  | 8076 | 12 | 60 | 12 | 337 | 3 | 1 | 49 | 18.02 | 3.63 | 141 | 100162 | 11.209 | 28.9914 | 11.9674 | 0.2 | 116.8958 | 116.8958 | 251.0388 | 116.8958 | 749.7602 | 116.8958 | 116.8958 | 116.8958 | 110.7523 | 110.7523 | 459.082 | 110.7523 | 811.7312 | 110.7523 | 269.3751 | 110.7523 | 452.1127 | 93.6431
|  | 8077 | 12 | 61 | 13 | 337 | 3 | 1 | 49 | 18.21 | 4.72 | 143 | 100044 | 11.35 | 29.8201 | -3.9634 | 0.2 | 106.5444 | 106.5444 | 106.5444 | 106.5444 | 200.2032 | 106.5444 | 113.0335 | 106.5444 | 155.2627 | 155.2627 | 188.7244 | 155.2627 | 259.5398 | 155.2627 | 197.9015 | 155.2627 | 232.9591 | 179.1479
|  | 8078 | 12 | 62 | 14 | 337 | 3 | 1 | 49 | 18.4 | 5.81 | 145 | 99925 | 11.492 | 27.4006 | -19.5591 | 0.2 | 127.551 | 127.551 | 127.551 | 127.551 | 487.6954 | 127.551 | 255.5028 | 127.551 | 153.5928 | 153.5928 | 203.2079 | 153.5928 | 548.344 | 153.5928 | 384.1591 | 153.5928 | 354.2679 | 156.1497
|  | 8079 | 12 | 63 | 15 | 337 | 3 | 1 | 49 | 18.66 | 6.14 | 159 | 99740 | 11.363 | 22.0862 | -33.7065 | 0.2 | 18.6772 | 18.6772 | 18.6772 | 18.6772 | 18.6772 | 18.6772 | 18.6772 | 18.6772 | 29.7156 | 29.7156 | 29.7156 | 29.7156 | 29.7156 | 29.7156 | 29.7156 | 29.7156 | 36 | 36
|  | 8080 | 12 | 64 | 16 | 337 | 3 | 1 | 49 | 18.93 | 6.48 | 173 | 99556 | 11.232 | 14.5006 | -45.9784 | 0.2 | 66.0057 | 66.0057 | 66.0057 | 66.0057 | 183.9243 | 66.0057 | 188.0218 | 66.0057 | 92.2917 | 92.2917 | 92.2917 | 92.2917 | 206.7042 | 92.2917 | 209.6015 | 92.2917 | 147.3273 | 103.4422
|  | 8081 | 12 | 65 | 17 | 337 | 3 | 1 | 49 | 19.19 | 6.81 | 187 | 99371 | 11.085 | 5.275 | -56.5343 | 0.2 | 39.5894 | 39.5894 | 39.5894 | 39.5894 | 117.216 | 39.5894 | 157.023 | 39.5894 | 56.346 | 56.346 | 56.346 | 56.346 | 120.4267 | 56.346 | 148.5745 | 56.346 | 75.9971 | 63
|  | 8082 | 12 | 66 | 18 | 337 | 3 | 1 | 49 | 18.69 | 6.5 | 194 | 99351 | 11.095 | 0 | -65.8068 | 0.2 | 0 | 0 | 0 | 0 | 0 | 0 | 0 | 0 | 0 | 0 | 0 | 0 | 0 | 0 | 0 | 0 | 0 | 0
|  | 8083 | 12 | 67 | 19 | 337 | 3 | 1 | 49 | 18.18 | 6.18 | 201 | 99332 | 11.084 | 0 | -74.3105 | 0.2 | 0 | 0 | 0 | 0 | 0 | 0 | 0 | 0 | 0 | 0 | 0 | 0 | 0 | 0 | 0 | 0 | 0 | 0
|  | 8084 | 12 | 68 | 20 | 337 | 3 | 1 | 49 | 17.68 | 5.86 | 209 | 99312 | 11.07 | 0 | -82.6167 | 0.2 | 0 | 0 | 0 | 0 | 0 | 0 | 0 | 0 | 0 | 0 | 0 | 0 | 0 | 0 | 0 | 0 | 0 | 0
|  | 8085 | 12 | 69 | 21 | 337 | 3 | 1 | 49 | 17.09 | 6.02 | 219 | 99378 | 10.743 | 0 | -91.4726 | 0.2 | 0 | 0 | 0 | 0 | 0 | 0 | 0 | 0 | 0 | 0 | 0 | 0 | 0 | 0 | 0 | 0 | 0 | 0
|  | 8086 | 12 | 70 | 22 | 337 | 3 | 1 | 49 | 16.5 | 6.17 | 229 | 99444 | 10.422 | 0 | -102.1636 | 0.2 | 0 | 0 | 0 | 0 | 0 | 0 | 0 | 0 | 0 | 0 | 0 | 0 | 0 | 0 | 0 | 0 | 0 | 0
|  | 8087 | 12 | 71 | 23 | 337 | 3 | 1 | 49 | 15.91 | 6.33 | 239 | 99510 | 10.11 | 0 | -117.602 | 0.2 | 0 | 0 | 0 | 0 | 0 | 0 | 0 | 0 | 0 | 0 | 0 | 0 | 0 | 0 | 0 | 0 | 0 | 0
|  | 8088 | 12 | 72 | 24 | 337 | 3 | 1 | 49 | 15.81 | 6.23 | 244 | 99546 | 9.819 | 0 | -145.3558 | 0.2 | 0 | 0 | 0 | 0 | 0 | 0 | 0 | 0 | 0 | 0 | 0 | 0 | 0 | 0 | 0 | 0 | 0 | 0
|  | 8089 | 12 | 73 | 1 | 338 | 4 | 2 | 49 | 15.72 | 6.13 | 249 | 99582 | 9.536 | 0 | 167.86 | 0.2 | 0 | 0 | 0 | 0 | 0 | 0 | 0 | 0 | 0 | 0 | 0 | 0 | 0 | 0 | 0 | 0 | 0 | 0
|  | 8090 | 12 | 74 | 2 | 338 | 4 | 2 | 49 | 15.62 | 6.03 | 255 | 99618 | 9.252 | 0 | 129.2796 | 0.2 | 0 | 0 | 0 | 0 | 0 | 0 | 0 | 0 | 0 | 0 | 0 | 0 | 0 | 0 | 0 | 0 | 0 | 0
|  | 8091 | 12 | 75 | 3 | 338 | 4 | 2 | 49 | 15.07 | 6.62 | 255 | 99628 | 8.863 | 0 | 108.9675 | 0.2 | 0 | 0 | 0 | 0 | 0 | 0 | 0 | 0 | 0 | 0 | 0 | 0 | 0 | 0 | 0 | 0 | 0 | 0
|  | 8092 | 12 | 76 | 4 | 338 | 4 | 2 | 49 | 14.52 | 7.21 | 255 | 99638 | 8.488 | 0 | 96.4347 | 0.2 | 0 | 0 | 0 | 0 | 0 | 0 | 0 | 0 | 0 | 0 | 0 | 0 | 0 | 0 | 0 | 0 | 0 | 0
|  | 8093 | 12 | 77 | 5 | 338 | 4 | 2 | 49 | 13.97 | 7.81 | 255 | 99648 | 8.127 | 0 | 86.886 | 0.2 | 0 | 0 | 0 | 0 | 0 | 0 | 0 | 0 | 0 | 0 | 0 | 0 | 0 | 0 | 0 | 0 | 0 | 0
|  | 8094 | 12 | 78 | 6 | 338 | 4 | 2 | 49 | 13.95 | 6.38 | 253 | 99651 | 8.118 | 0 | 78.4291 | 0.2 | 0 | 0 | 0 | 0 | 0 | 0 | 0 | 0 | 0 | 0 | 0 | 0 | 0 | 0 | 0 | 0 | 0 | 0
|  | 8095 | 12 | 79 | 7 | 338 | 4 | 2 | 49 | 13.92 | 4.95 | 251 | 99655 | 8.104 | 0 | 70.1162 | 0.2 | 0 | 0 | 0 | 0 | 0 | 0 | 0 | 0 | 0 | 0 | 0 | 0 | 0 | 0 | 0 | 0 | 0 | 0
|  | 8096 | 12 | 80 | 8 | 338 | 4 | 2 | 49 | 13.89 | 3.52 | 249 | 99658 | 8.09 | 0 | 61.314 | 0.2 | 0 | 0 | 0 | 0 | 0 | 0 | 0 | 0 | 0 | 0 | 0 | 0 | 0 | 0 | 0 | 0 | 0 | 0
|  | 8097 | 12 | 81 | 9 | 338 | 4 | 2 | 49 | 14.71 | 3.9 | 250 | 99655 | 8.399 | 9.8371 | 51.4873 | 0.2 | 35.8506 | 35.8506 | 401.8901 | 35.8506 | 327.1437 | 35.8506 | 35.8506 | 35.8506 | 34.5666 | 34.5666 | 350.7526 | 34.5666 | 297.8989 | 34.5666 | 34.5666 | 34.5666 | 108.5396 | 27.4245
|  | 8098 | 12 | 82 | 10 | 338 | 4 | 2 | 49 | 15.53 | 4.29 | 251 | 99651 | 8.715 | 18.3235 | 40.1525 | 0.2 | 73.0628 | 73.0628 | 477.8211 | 73.0628 | 552.8362 | 73.0628 | 73.0628 | 73.0628 | 69.5421 | 69.5421 | 502.742 | 69.5421 | 555.7857 | 69.5421 | 69.5421 | 69.5421 | 265.6433 | 57.7645
|  | 8099 | 12 | 83 | 11 | 338 | 4 | 2 | 49 | 16.35 | 4.68 | 252 | 99648 | 9.038 | 24.8737 | 26.9787 | 0.2 | 93.8462 | 93.8462 | 427.2369 | 93.8462 | 748.764 | 93.8462 | 93.8462 | 93.8462 | 81.9155 | 81.9155 | 558.5809 | 81.9155 | 785.9349 | 81.9155 | 87.0952 | 81.9155 | 405.414 | 64.6981
|  | 8100 | 12 | 84 | 12 | 338 | 4 | 2 | 49 | 16.41 | 5.99 | 251 | 99572 | 9.043 | 28.8371 | 12.0566 | 0.2 | 103.1233 | 103.1233 | 265.3189 | 103.1233 | 862.5055 | 103.1233 | 103.1233 | 103.1233 | 84.4185 | 84.4185 | 501.4281 | 84.4185 | 923.7028 | 84.4185 | 272.0488 | 84.4185 | 491.2392 | 63.6943
|  | 8101 | 12 | 85 | 13 | 338 | 4 | 2 | 49 | 16.47 | 7.31 | 250 | 99497 | 9.049 | 29.6882 | -3.8344 | 0.2 | 129.7858 | 129.7858 | 129.7858 | 129.7858 | 607.9273 | 129.7858 | 161.8323 | 129.7858 | 145.2081 | 145.2081 | 315.7355 | 145.2081 | 676.4929 | 145.2081 | 361.0561 | 145.2081 | 414.4111 | 141.2023
|  | 8102 | 12 | 86 | 14 | 338 | 4 | 2 | 49 | 16.53 | 8.62 | 250 | 99421 | 9.053 | 27.2978 | -19.4025 | 0.2 | 121.8041 | 121.8041 | 121.8041 | 121.8041 | 722.2708 | 121.8041 | 333.291 | 121.8041 | 124.4453 | 124.4453 | 207.2244 | 124.4453 | 781.3623 | 124.4453 | 506.312 | 124.4453 | 441.7867 | 113.2324
|  | 8103 | 12 | 87 | 15 | 338 | 4 | 2 | 49 | 15.78 | 9.61 | 250 | 99358 | 8.948 | 22.0135 | -33.5372 | 0.2 | 95.1862 | 95.1862 | 95.1862 | 95.1862 | 685.6083 | 95.1862 | 486.529 | 95.1862 | 93.2213 | 93.2213 | 93.2213 | 93.2213 | 713.216 | 93.2213 | 572.4458 | 93.2213 | 368.761 | 82.3782
|  | 8104 | 12 | 88 | 16 | 338 | 4 | 2 | 49 | 15.02 | 10.61 | 250 | 99295 | 8.824 | 14.455 | -45.8061 | 0.2 | 68.203 | 68.203 | 68.203 | 68.203 | 558.2809 | 68.203 | 572.2678 | 68.203 | 68.8266 | 68.8266 | 68.8266 | 68.8266 | 543.5113 | 68.8266 | 553.4016 | 68.8266 | 242.518 | 61.2903
|  | 8105 | 12 | 89 | 17 | 338 | 4 | 2 | 49 | 14.27 | 11.6 | 251 | 99233 | 8.696 | 5.2516 | -56.3622 | 0.2 | 34.6458 | 34.6458 | 34.6458 | 34.6458 | 156.6567 | 34.6458 | 218.0243 | 34.6458 | 47.3494 | 47.3494 | 47.3494 | 47.3494 | 147.9398 | 47.3494 | 191.3332 | 47.3494 | 71.9044 | 51.6591
|  | 8106 | 12 | 90 | 18 | 338 | 4 | 2 | 49 | 13.81 | 11.1 | 254 | 99220 | 8.406 | 0 | -65.6333 | 0.2 | 0 | 0 | 0 | 0 | 0 | 0 | 0 | 0 | 0 | 0 | 0 | 0 | 0 | 0 | 0 | 0 | 0 | 0
|  | 8107 | 12 | 91 | 19 | 338 | 4 | 2 | 49 | 13.35 | 10.61 | 258 | 99206 | 8.124 | 0 | -74.1305 | 0.2 | 0 | 0 | 0 | 0 | 0 | 0 | 0 | 0 | 0 | 0 | 0 | 0 | 0 | 0 | 0 | 0 | 0 | 0
|  | 8108 | 12 | 92 | 20 | 338 | 4 | 2 | 49 | 12.89 | 10.11 | 262 | 99193 | 7.851 | 0 | -82.4219 | 0.2 | 0 | 0 | 0 | 0 | 0 | 0 | 0 | 0 | 0 | 0 | 0 | 0 | 0 | 0 | 0 | 0 | 0 | 0
|  | 8109 | 12 | 93 | 21 | 338 | 4 | 2 | 49 | 12.37 | 10.69 | 265 | 99210 | 7.506 | 0 | -91.2493 | 0.2 | 0 | 0 | 0 | 0 | 0 | 0 | 0 | 0 | 0 | 0 | 0 | 0 | 0 | 0 | 0 | 0 | 0 | 0
|  | 8110 | 12 | 94 | 22 | 338 | 4 | 2 | 49 | 11.86 | 11.27 | 268 | 99226 | 7.18 | 0 | -101.8875 | 0.2 | 0 | 0 | 0 | 0 | 0 | 0 | 0 | 0 | 0 | 0 | 0 | 0 | 0 | 0 | 0 | 0 | 0 | 0
|  | 8111 | 12 | 95 | 23 | 338 | 4 | 2 | 49 | 11.35 | 11.85 | 271 | 99243 | 6.866 | 0 | -117.2292 | 0.2 | 0 | 0 | 0 | 0 | 0 | 0 | 0 | 0 | 0 | 0 | 0 | 0 | 0 | 0 | 0 | 0 | 0 | 0
|  | 8112 | 12 | 96 | 24 | 338 | 4 | 2 | 49 | 11.38 | 12 | 278 | 99282 | 6.824 | 0 | -144.8589 | 0.2 | 0 | 0 | 0 | 0 | 0 | 0 | 0 | 0 | 0 | 0 | 0 | 0 | 0 | 0 | 0 | 0 | 0 | 0
|  | 8113 | 12 | 97 | 1 | 339 | 5 | 3 | 49 | 11.41 | 12.16 | 284 | 99322 | 6.782 | 0 | 168.1482 | 0.2 | 0 | 0 | 0 | 0 | 0 | 0 | 0 | 0 | 0 | 0 | 0 | 0 | 0 | 0 | 0 | 0 | 0 | 0
|  | 8114 | 12 | 98 | 2 | 339 | 5 | 3 | 49 | 11.44 | 12.32 | 290 | 99361 | 6.74 | 0 | 129.2581 | 0.2 | 0 | 0 | 0 | 0 | 0 | 0 | 0 | 0 | 0 | 0 | 0 | 0 | 0 | 0 | 0 | 0 | 0 | 0
|  | 8115 | 12 | 99 | 3 | 339 | 5 | 3 | 49 | 11.03 | 11.63 | 297 | 99440 | 6.357 | 0 | 108.8862 | 0.2 | 0 | 0 | 0 | 0 | 0 | 0 | 0 | 0 | 0 | 0 | 0 | 0 | 0 | 0 | 0 | 0 | 0 | 0
|  | 8116 | 12 | 100 | 4 | 339 | 5 | 3 | 49 | 10.62 | 10.94 | 304 | 99520 | 5.991 | 0 | 96.3551 | 0.2 | 0 | 0 | 0 | 0 | 0 | 0 | 0 | 0 | 0 | 0 | 0 | 0 | 0 | 0 | 0 | 0 | 0 | 0
|  | 8117 | 12 | 101 | 5 | 339 | 5 | 3 | 49 | 10.21 | 10.25 | 311 | 99599 | 5.64 | 0 | 86.8176 | 0.2 | 0 | 0 | 0 | 0 | 0 | 0 | 0 | 0 | 0 | 0 | 0 | 0 | 0 | 0 | 0 | 0 | 0 | 0
|  | 8118 | 12 | 102 | 6 | 339 | 5 | 3 | 49 | 9.9 | 9.89 | 314 | 99688 | 5.292 | 0 | 78.3729 | 0.2 | 0 | 0 | 0 | 0 | 0 | 0 | 0 | 0 | 0 | 0 | 0 | 0 | 0 | 0 | 0 | 0 | 0 | 0
|  | 8119 | 12 | 103 | 7 | 339 | 5 | 3 | 49 | 9.58 | 9.54 | 317 | 99777 | 4.955 | 0 | 70.0728 | 0.2 | 0 | 0 | 0 | 0 | 0 | 0 | 0 | 0 | 0 | 0 | 0 | 0 | 0 | 0 | 0 | 0 | 0 | 0
|  | 8120 | 12 | 104 | 8 | 339 | 5 | 3 | 49 | 9.26 | 9.19 | 320 | 99866 | 4.629 | 0 | 61.2853 | 0.2 | 0 | 0 | 0 | 0 | 0 | 0 | 0 | 0 | 0 | 0 | 0 | 0 | 0 | 0 | 0 | 0 | 0 | 0
|  | 8121 | 12 | 105 | 9 | 339 | 5 | 3 | 49 | 10.13 | 8.08 | 324 | 99925 | 4.523 | 9.6701 | 51.4775 | 0.2 | 34.8145 | 34.8145 | 387.8541 | 34.8145 | 315.8615 | 34.8145 | 34.8145 | 34.8145 | 33.6811 | 33.6811 | 337.6879 | 33.6811 | 286.7814 | 33.6811 | 33.6811 | 33.6811 | 103.6005 | 26.7096
|  | 8122 | 12 | 106 | 10 | 339 | 5 | 3 | 49 | 10.99 | 6.98 | 327 | 99984 | 4.383 | 18.1569 | 40.1683 | 0.2 | 72.8592 | 72.8592 | 470.9966 | 72.8592 | 544.5206 | 72.8592 | 72.8592 | 72.8592 | 70.0203 | 70.0203 | 494.6799 | 70.0203 | 546.6692 | 70.0203 | 70.0203 | 70.0203 | 261.0502 | 58.6283
|  | 8123 | 12 | 107 | 11 | 339 | 5 | 3 | 49 | 11.85 | 5.88 | 331 | 100044 | 4.21 | 24.7127 | 27.0286 | 0.2 | 95.0265 | 95.0265 | 419.3319 | 95.0265 | 730.7264 | 95.0265 | 95.0265 | 95.0265 | 85.2827 | 85.2827 | 546.8373 | 85.2827 | 767.0264 | 85.2827 | 88.2002 | 85.2827 | 397.5425 | 69.1112
|  | 8124 | 12 | 108 | 12 | 339 | 5 | 3 | 49 | 12.34 | 5.39 | 332 | 100024 | 4.11 | 28.6897 | 12.1467 | 0.2 | 106.1551 | 106.1551 | 263.2469 | 106.1551 | 836.0187 | 106.1551 | 106.1551 | 106.1551 | 91.1952 | 91.1952 | 491.1744 | 91.1952 | 896.1852 | 91.1952 | 269.0131 | 91.1952 | 480.6468 | 72.0825
|  | 8125 | 12 | 109 | 13 | 339 | 5 | 3 | 49 | 12.84 | 4.9 | 333 | 100004 | 4.001 | 29.5633 | -3.7064 | 0.2 | 115.7702 | 115.7702 | 115.7702 | 115.7702 | 838.7092 | 115.7702 | 162.6018 | 115.7702 | 102.9235 | 102.9235 | 360.3831 | 102.9235 | 904.6932 | 102.9235 | 426.6131 | 102.9235 | 493.9806 | 83.046
|  | 8126 | 12 | 110 | 14 | 339 | 5 | 3 | 49 | 13.34 | 4.41 | 334 | 99984 | 3.879 | 27.2015 | -19.2486 | 0.2 | 115.6471 | 115.6471 | 115.6471 | 115.6471 | 770.4842 | 115.6471 | 344.3088 | 115.6471 | 110.7182 | 110.7182 | 201.1077 | 110.7182 | 825.8357 | 110.7182 | 524.4842 | 110.7182 | 451.8074 | 95.3156
|  | 8127 | 12 | 111 | 15 | 339 | 5 | 3 | 49 | 12.98 | 3.67 | 337 | 99971 | 3.883 | 21.9468 | -33.3718 | 0.2 | 104.651 | 104.651 | 104.651 | 104.651 | 638.617 | 104.651 | 456.3591 | 104.651 | 109.7537 | 109.7537 | 109.7537 | 109.7537 | 669.5033 | 109.7537 | 540.6275 | 109.7537 | 358.8785 | 101.2389
|  | 8128 | 12 | 112 | 16 | 339 | 5 | 3 | 49 | 12.61 | 2.93 | 341 | 99958 | 3.881 | 14.4147 | -45.6384 | 0.2 | 81.4281 | 81.4281 | 81.4281 | 81.4281 | 434.9863 | 81.4281 | 442.9545 | 81.4281 | 97.0477 | 97.0477 | 97.0477 | 97.0477 | 438.9559 | 97.0477 | 444.5902 | 97.0477 | 227.7817 | 97.8087
|  | 8129 | 12 | 113 | 17 | 339 | 5 | 3 | 49 | 12.25 | 2.19 | 344 | 99945 | 3.88 | 5.233 | -56.1953 | 0.2 | 34.0781 | 34.0781 | 34.0781 | 34.0781 | 149.3564 | 34.0781 | 206.248 | 34.0781 | 46.5576 | 46.5576 | 46.5576 | 46.5576 | 141.4904 | 46.5576 | 181.7188 | 46.5576 | 69.67 | 50.6931
|  | 8130 | 12 | 114 | 18 | 339 | 5 | 3 | 49 | 11.64 | 2.02 | 332 | 99978 | 3.942 | 0 | -65.4653 | 0.2 | 0 | 0 | 0 | 0 | 0 | 0 | 0 | 0 | 0 | 0 | 0 | 0 | 0 | 0 | 0 | 0 | 0 | 0
|  | 8131 | 12 | 115 | 19 | 339 | 5 | 3 | 49 | 11.03 | 1.84 | 319 | 100011 | 3.993 | 0 | -73.9567 | 0.2 | 0 | 0 | 0 | 0 | 0 | 0 | 0 | 0 | 0 | 0 | 0 | 0 | 0 | 0 | 0 | 0 | 0 | 0
|  | 8132 | 12 | 116 | 20 | 339 | 5 | 3 | 49 | 10.43 | 1.67 | 307 | 100044 | 4.035 | 0 | -82.234 | 0.2 | 0 | 0 | 0 | 0 | 0 | 0 | 0 | 0 | 0 | 0 | 0 | 0 | 0 | 0 | 0 | 0 | 0 | 0
|  | 8133 | 12 | 117 | 21 | 339 | 5 | 3 | 49 | 10.19 | 1.86 | 281 | 100014 | 4.197 | 0 | -91.0339 | 0.2 | 0 | 0 | 0 | 0 | 0 | 0 | 0 | 0 | 0 | 0 | 0 | 0 | 0 | 0 | 0 | 0 | 0 | 0
|  | 8134 | 12 | 118 | 22 | 339 | 5 | 3 | 49 | 9.95 | 2.06 | 255 | 99984 | 4.353 | 0 | -101.6212 | 0.2 | 0 | 0 | 0 | 0 | 0 | 0 | 0 | 0 | 0 | 0 | 0 | 0 | 0 | 0 | 0 | 0 | 0 | 0
|  | 8135 | 12 | 119 | 23 | 339 | 5 | 3 | 49 | 9.71 | 2.25 | 229 | 99955 | 4.503 | 0 | -116.8681 | 0.2 | 0 | 0 | 0 | 0 | 0 | 0 | 0 | 0 | 0 | 0 | 0 | 0 | 0 | 0 | 0 | 0 | 0 | 0
|  | 8136 | 12 | 120 | 24 | 339 | 5 | 3 | 49 | 9.98 | 3.21 | 226 | 99912 | 4.857 | 0 | -144.3701 | 0.2 | 0 | 0 | 0 | 0 | 0 | 0 | 0 | 0 | 0 | 0 | 0 | 0 | 0 | 0 | 0 | 0 | 0 | 0
|  | 8137 | 12 | 121 | 1 | 340 | 6 | 4 | 49 | 10.24 | 4.17 | 224 | 99869 | 5.22 | 0 | 168.4454 | 0.2 | 0 | 0 | 0 | 0 | 0 | 0 | 0 | 0 | 0 | 0 | 0 | 0 | 0 | 0 | 0 | 0 | 0 | 0
|  | 8138 | 12 | 122 | 2 | 340 | 6 | 4 | 49 | 10.51 | 5.13 | 221 | 99826 | 5.597 | 0 | 129.2485 | 0.2 | 0 | 0 | 0 | 0 | 0 | 0 | 0 | 0 | 0 | 0 | 0 | 0 | 0 | 0 | 0 | 0 | 0 | 0
|  | 8139 | 12 | 123 | 3 | 340 | 6 | 4 | 49 | 10.58 | 5.04 | 221 | 99757 | 5.65 | 0 | 108.8147 | 0.2 | 0 | 0 | 0 | 0 | 0 | 0 | 0 | 0 | 0 | 0 | 0 | 0 | 0 | 0 | 0 | 0 | 0 | 0
|  | 8140 | 12 | 124 | 4 | 340 | 6 | 4 | 49 | 10.66 | 4.95 | 221 | 99688 | 5.708 | 0 | 96.2837 | 0.2 | 0 | 0 | 0 | 0 | 0 | 0 | 0 | 0 | 0 | 0 | 0 | 0 | 0 | 0 | 0 | 0 | 0 | 0
|  | 8141 | 12 | 125 | 5 | 340 | 6 | 4 | 49 | 10.73 | 4.86 | 221 | 99618 | 5.762 | 0 | 86.7562 | 0.2 | 0 | 0 | 0 | 0 | 0 | 0 | 0 | 0 | 0 | 0 | 0 | 0 | 0 | 0 | 0 | 0 | 0 | 0
|  | 8142 | 12 | 126 | 6 | 340 | 6 | 4 | 49 | 10.69 | 4.25 | 221 | 99556 | 5.897 | 0 | 78.323 | 0.2 | 0 | 0 | 0 | 0 | 0 | 0 | 0 | 0 | 0 | 0 | 0 | 0 | 0 | 0 | 0 | 0 | 0 | 0
|  | 8143 | 12 | 127 | 7 | 340 | 6 | 4 | 49 | 10.64 | 3.65 | 221 | 99493 | 6.028 | 0 | 70.035 | 0.2 | 0 | 0 | 0 | 0 | 0 | 0 | 0 | 0 | 0 | 0 | 0 | 0 | 0 | 0 | 0 | 0 | 0 | 0
|  | 8144 | 12 | 128 | 8 | 340 | 6 | 4 | 49 | 10.59 | 3.05 | 220 | 99431 | 6.157 | 0 | 61.2617 | 0.2 | 0 | 0 | 0 | 0 | 0 | 0 | 0 | 0 | 0 | 0 | 0 | 0 | 0 | 0 | 0 | 0 | 0 | 0
|  | 8145 | 12 | 129 | 9 | 340 | 6 | 4 | 49 | 12.06 | 4.38 | 220 | 99388 | 6.829 | 9.5086 | 51.4723 | 0.2 | 34.098 | 34.098 | 220.6325 | 34.098 | 182.6215 | 34.098 | 34.098 | 34.098 | 37.309 | 37.309 | 197.4493 | 37.309 | 170.5715 | 37.309 | 37.309 | 37.309 | 72.326 | 32.3879
|  | 8146 | 12 | 130 | 10 | 340 | 6 | 4 | 49 | 13.52 | 5.71 | 219 | 99345 | 7.561 | 17.9964 | 40.188 | 0.2 | 78.1773 | 78.1773 | 343.272 | 78.1773 | 392.0079 | 78.1773 | 78.1773 | 78.1773 | 86.8287 | 86.8287 | 368.6433 | 86.8287 | 403.1048 | 86.8287 | 86.8287 | 86.8287 | 214.3027 | 80.8514
|  | 8147 | 12 | 131 | 11 | 340 | 6 | 4 | 49 | 14.98 | 7.03 | 218 | 99302 | 8.363 | 24.5583 | 27.0813 | 0.2 | 85.2015 | 85.2015 | 128.0297 | 85.2015 | 168.9626 | 85.2015 | 85.2015 | 85.2015 | 124.5968 | 124.5968 | 185.2782 | 124.5968 | 214.2222 | 124.5968 | 124.71 | 124.5968 | 187.1967 | 144.2084
|  | 8148 | 12 | 132 | 12 | 340 | 6 | 4 | 49 | 15.18 | 6.77 | 220 | 99213 | 8.651 | 28.5492 | 12.2379 | 0.2 | 122.0963 | 122.0963 | 223.0262 | 122.0963 | 587.4274 | 122.0963 | 122.0963 | 122.0963 | 135.5907 | 135.5907 | 390.1411 | 135.5907 | 647.8116 | 135.5907 | 247.4045 | 135.5907 | 389.8675 | 130.809
|  | 8149 | 12 | 133 | 13 | 340 | 6 | 4 | 49 | 15.38 | 6.5 | 221 | 99124 | 8.945 | 29.4454 | -3.5794 | 0.2 | 101.7645 | 101.7645 | 101.7645 | 101.7645 | 184.5036 | 101.7645 | 106.9402 | 101.7645 | 148.976 | 148.976 | 178.408 | 148.976 | 240.5731 | 148.976 | 185.7275 | 148.976 | 218.9744 | 172.1756
|  | 8150 | 12 | 134 | 14 | 340 | 6 | 4 | 49 | 15.58 | 6.23 | 222 | 99035 | 9.246 | 27.1119 | -19.0975 | 0.2 | 30.2961 | 30.2961 | 30.2961 | 30.2961 | 30.2961 | 30.2961 | 30.2961 | 30.2961 | 48.0201 | 48.0201 | 48.0201 | 48.0201 | 48.0201 | 48.0201 | 48.0201 | 48.0201 | 58 | 58
|  | 8151 | 12 | 135 | 15 | 340 | 6 | 4 | 49 | 14.62 | 6.07 | 230 | 99029 | 8.764 | 21.8861 | -33.2103 | 0.2 | 65.9582 | 65.9582 | 65.9582 | 65.9582 | 85.9722 | 65.9582 | 79.0601 | 65.9582 | 102.7876 | 102.7876 | 102.7876 | 102.7876 | 123.7346 | 102.7876 | 118.847 | 102.7876 | 132.917 | 123.3075
|  | 8152 | 12 | 136 | 16 | 340 | 6 | 4 | 49 | 13.66 | 5.9 | 237 | 99022 | 8.302 | 14.3798 | -45.4755 | 0.2 | 31.0722 | 31.0722 | 31.0722 | 31.0722 | 32.8517 | 31.0722 | 32.8814 | 31.0722 | 49.1607 | 49.1607 | 49.1607 | 49.1607 | 50.8791 | 49.1607 | 50.9002 | 49.1607 | 60 | 59.3494
|  | 8153 | 12 | 137 | 17 | 340 | 6 | 4 | 49 | 12.7 | 5.74 | 244 | 99015 | 7.861 | 5.2192 | -56.0335 | 0.2 | 26.6852 | 26.6852 | 26.6852 | 26.6852 | 98.0922 | 26.6852 | 132.6841 | 26.6852 | 38.1893 | 38.1893 | 38.1893 | 38.1893 | 96.9368 | 38.1893 | 121.397 | 38.1893 | 54.8594 | 43.1848
|  | 8154 | 12 | 138 | 18 | 340 | 6 | 4 | 49 | 12.32 | 7 | 252 | 99058 | 7.418 | 0 | -65.3031 | 0.2 | 0 | 0 | 0 | 0 | 0 | 0 | 0 | 0 | 0 | 0 | 0 | 0 | 0 | 0 | 0 | 0 | 0 | 0
|  | 8155 | 12 | 139 | 19 | 340 | 6 | 4 | 49 | 11.93 | 8.27 | 259 | 99101 | 6.986 | 0 | -73.789 | 0.2 | 0 | 0 | 0 | 0 | 0 | 0 | 0 | 0 | 0 | 0 | 0 | 0 | 0 | 0 | 0 | 0 | 0 | 0
|  | 8156 | 12 | 140 | 20 | 340 | 6 | 4 | 49 | 11.55 | 9.53 | 267 | 99144 | 6.576 | 0 | -82.053 | 0.2 | 0 | 0 | 0 | 0 | 0 | 0 | 0 | 0 | 0 | 0 | 0 | 0 | 0 | 0 | 0 | 0 | 0 | 0
|  | 8157 | 12 | 141 | 21 | 340 | 6 | 4 | 49 | 11.14 | 9.62 | 269 | 99200 | 6.516 | 0 | -90.8268 | 0.2 | 0 | 0 | 0 | 0 | 0 | 0 | 0 | 0 | 0 | 0 | 0 | 0 | 0 | 0 | 0 | 0 | 0 | 0
|  | 8158 | 12 | 142 | 22 | 340 | 6 | 4 | 49 | 10.74 | 9.71 | 271 | 99256 | 6.457 | 0 | -101.3647 | 0.2 | 0 | 0 | 0 | 0 | 0 | 0 | 0 | 0 | 0 | 0 | 0 | 0 | 0 | 0 | 0 | 0 | 0 | 0
|  | 8159 | 12 | 143 | 23 | 340 | 6 | 4 | 49 | 10.34 | 9.79 | 274 | 99312 | 6.397 | 0 | -116.5188 | 0.2 | 0 | 0 | 0 | 0 | 0 | 0 | 0 | 0 | 0 | 0 | 0 | 0 | 0 | 0 | 0 | 0 | 0 | 0
|  | 8160 | 12 | 144 | 24 | 340 | 6 | 4 | 49 | 10.18 | 8.51 | 274 | 99328 | 6.349 | 0 | -143.89 | 0.2 | 0 | 0 | 0 | 0 | 0 | 0 | 0 | 0 | 0 | 0 | 0 | 0 | 0 | 0 | 0 | 0 | 0 | 0
|  | 8161 | 12 | 145 | 1 | 341 | 7 | 5 | 49 | 10.02 | 7.24 | 275 | 99345 | 6.302 | 0 | 168.7515 | 0.2 | 0 | 0 | 0 | 0 | 0 | 0 | 0 | 0 | 0 | 0 | 0 | 0 | 0 | 0 | 0 | 0 | 0 | 0
|  | 8162 | 12 | 146 | 2 | 341 | 7 | 5 | 49 | 9.86 | 5.96 | 276 | 99361 | 6.254 | 0 | 129.251 | 0.2 | 0 | 0 | 0 | 0 | 0 | 0 | 0 | 0 | 0 | 0 | 0 | 0 | 0 | 0 | 0 | 0 | 0 | 0
|  | 8163 | 12 | 147 | 3 | 341 | 7 | 5 | 49 | 9.88 | 4.85 | 268 | 99351 | 6.235 | 0 | 108.7532 | 0.2 | 0 | 0 | 0 | 0 | 0 | 0 | 0 | 0 | 0 | 0 | 0 | 0 | 0 | 0 | 0 | 0 | 0 | 0
|  | 8164 | 12 | 148 | 4 | 341 | 7 | 5 | 49 | 9.9 | 3.73 | 260 | 99342 | 6.215 | 0 | 96.2204 | 0.2 | 0 | 0 | 0 | 0 | 0 | 0 | 0 | 0 | 0 | 0 | 0 | 0 | 0 | 0 | 0 | 0 | 0 | 0
|  | 8165 | 12 | 149 | 5 | 341 | 7 | 5 | 49 | 9.91 | 2.62 | 253 | 99332 | 6.192 | 0 | 86.7019 | 0.2 | 0 | 0 | 0 | 0 | 0 | 0 | 0 | 0 | 0 | 0 | 0 | 0 | 0 | 0 | 0 | 0 | 0 | 0
|  | 8166 | 12 | 150 | 6 | 341 | 7 | 5 | 49 | 9.8 | 1.86 | 250 | 99355 | 6.19 | 0 | 78.2793 | 0.2 | 0 | 0 | 0 | 0 | 0 | 0 | 0 | 0 | 0 | 0 | 0 | 0 | 0 | 0 | 0 | 0 | 0 | 0
|  | 8167 | 12 | 151 | 7 | 341 | 7 | 5 | 49 | 9.69 | 1.1 | 247 | 99378 | 6.189 | 0 | 70.003 | 0.2 | 0 | 0 | 0 | 0 | 0 | 0 | 0 | 0 | 0 | 0 | 0 | 0 | 0 | 0 | 0 | 0 | 0 | 0
|  | 8168 | 12 | 152 | 8 | 341 | 7 | 5 | 49 | 9.58 | 0.34 | 244 | 99401 | 6.186 | 0 | 61.2435 | 0.2 | 0 | 0 | 0 | 0 | 0 | 0 | 0 | 0 | 0 | 0 | 0 | 0 | 0 | 0 | 0 | 0 | 0 | 0
|  | 8169 | 12 | 153 | 9 | 341 | 7 | 5 | 49 | 10.86 | 1.96 | 249 | 99427 | 6.698 | 9.3525 | 51.4718 | 0.2 | 34.0369 | 34.0369 | 292.4499 | 34.0369 | 239.7954 | 34.0369 | 34.0369 | 34.0369 | 35.185 | 35.185 | 256.3794 | 35.185 | 219.1471 | 35.185 | 35.185 | 35.185 | 83.56 | 29.1569
|  | 8170 | 12 | 154 | 10 | 341 | 7 | 5 | 49 | 12.13 | 3.58 | 253 | 99454 | 7.243 | 17.8419 | 40.2117 | 0.2 | 78.9335 | 78.9335 | 383.763 | 78.9335 | 439.5017 | 78.9335 | 78.9335 | 78.9335 | 85.5136 | 85.5136 | 408.5218 | 85.5136 | 447.935 | 85.5136 | 85.5136 | 85.5136 | 230.4637 | 78.4905
|  | 8171 | 12 | 155 | 11 | 341 | 7 | 5 | 49 | 13.4 | 5.2 | 257 | 99480 | 7.824 | 24.4105 | 27.1366 | 0.2 | 91.7419 | 91.7419 | 429.9675 | 91.7419 | 751.652 | 91.7419 | 91.7419 | 91.7419 | 79.4197 | 79.4197 | 556.5517 | 79.4197 | 784.017 | 79.4197 | 79.4197 | 79.4197 | 398.6641 | 62.1232
|  | 8172 | 12 | 156 | 12 | 341 | 7 | 5 | 49 | 13.79 | 5.11 | 261 | 99460 | 7.533 | 28.4157 | 12.33 | 0.2 | 110.8429 | 110.8429 | 263.2353 | 110.8429 | 808.0225 | 110.8429 | 110.8429 | 110.8429 | 98.9827 | 98.9827 | 479.7667 | 98.9827 | 864.9895 | 98.9827 | 264.2514 | 98.9827 | 465.926 | 79.8085
|  | 8173 | 12 | 157 | 13 | 341 | 7 | 5 | 49 | 14.18 | 5.03 | 265 | 99440 | 7.223 | 29.3345 | -3.4533 | 0.2 | 109.3498 | 109.3498 | 109.3498 | 109.3498 | 865.4861 | 109.3498 | 154.9788 | 109.3498 | 93.817 | 93.817 | 362.5646 | 93.817 | 929.4984 | 93.817 | 427.0939 | 93.817 | 500.1167 | 74.4211
|  | 8174 | 12 | 158 | 14 | 341 | 7 | 5 | 49 | 14.57 | 4.94 | 268 | 99421 | 6.89 | 27.0289 | -18.949 | 0.2 | 111.2655 | 111.2655 | 111.2655 | 111.2655 | 798.605 | 111.2655 | 347.2513 | 111.2655 | 102.1478 | 102.1478 | 197.4366 | 102.1478 | 850.3261 | 102.1478 | 531.1709 | 102.1478 | 455.4146 | 84.6701
|  | 8175 | 12 | 159 | 15 | 341 | 7 | 5 | 49 | 14.26 | 4.11 | 270 | 99437 | 6.811 | 21.8315 | -33.0527 | 0.2 | 92.5774 | 92.5774 | 92.5774 | 92.5774 | 718.5842 | 92.5774 | 499.9298 | 92.5774 | 86.7343 | 86.7343 | 86.7343 | 86.7343 | 740.9579 | 86.7343 | 586.3458 | 86.7343 | 372.6181 | 73.413
|  | 8176 | 12 | 160 | 16 | 341 | 7 | 5 | 49 | 13.95 | 3.29 | 271 | 99454 | 6.733 | 14.3505 | -45.3172 | 0.2 | 69.5664 | 69.5664 | 69.5664 | 69.5664 | 518.2382 | 69.5664 | 523.2337 | 69.5664 | 75.0869 | 75.0869 | 75.0869 | 75.0869 | 507.7724 | 75.0869 | 511.3048 | 75.0869 | 234.4527 | 71.2148
|  | 8177 | 12 | 161 | 17 | 341 | 7 | 5 | 49 | 13.64 | 2.47 | 273 | 99470 | 6.654 | 5.2103 | -55.877 | 0.2 | 33.9995 | 33.9995 | 33.9995 | 33.9995 | 146.7419 | 33.9995 | 200.3757 | 33.9995 | 46.5479 | 46.5479 | 46.5479 | 46.5479 | 139.2279 | 46.5479 | 177.1527 | 46.5479 | 69.0614 | 50.7345
|  | 8178 | 12 | 162 | 18 | 341 | 7 | 5 | 49 | 13.17 | 2.61 | 273 | 99506 | 6.656 | 0 | -65.1465 | 0.2 | 0 | 0 | 0 | 0 | 0 | 0 | 0 | 0 | 0 | 0 | 0 | 0 | 0 | 0 | 0 | 0 | 0 | 0
|  | 8179 | 12 | 163 | 19 | 341 | 7 | 5 | 49 | 12.7 | 2.75 | 273 | 99543 | 6.65 | 0 | -73.6276 | 0.2 | 0 | 0 | 0 | 0 | 0 | 0 | 0 | 0 | 0 | 0 | 0 | 0 | 0 | 0 | 0 | 0 | 0 | 0
|  | 8180 | 12 | 164 | 20 | 341 | 7 | 5 | 49 | 12.23 | 2.9 | 273 | 99579 | 6.638 | 0 | -81.8791 | 0.2 | 0 | 0 | 0 | 0 | 0 | 0 | 0 | 0 | 0 | 0 | 0 | 0 | 0 | 0 | 0 | 0 | 0 | 0
|  | 8181 | 12 | 165 | 21 | 341 | 7 | 5 | 49 | 11.88 | 3.6 | 270 | 99602 | 6.633 | 0 | -90.6278 | 0.2 | 0 | 0 | 0 | 0 | 0 | 0 | 0 | 0 | 0 | 0 | 0 | 0 | 0 | 0 | 0 | 0 | 0 | 0
|  | 8182 | 12 | 166 | 22 | 341 | 7 | 5 | 49 | 11.54 | 4.29 | 266 | 99625 | 6.629 | 0 | -101.1182 | 0.2 | 0 | 0 | 0 | 0 | 0 | 0 | 0 | 0 | 0 | 0 | 0 | 0 | 0 | 0 | 0 | 0 | 0 | 0
|  | 8183 | 12 | 167 | 23 | 341 | 7 | 5 | 49 | 11.19 | 4.99 | 263 | 99648 | 6.617 | 0 | -116.1816 | 0.2 | 0 | 0 | 0 | 0 | 0 | 0 | 0 | 0 | 0 | 0 | 0 | 0 | 0 | 0 | 0 | 0 | 0 | 0
|  | 8184 | 12 | 168 | 24 | 341 | 7 | 5 | 49 | 10.98 | 5.31 | 264 | 99645 | 6.655 | 0 | -143.4192 | 0.2 | 0 | 0 | 0 | 0 | 0 | 0 | 0 | 0 | 0 | 0 | 0 | 0 | 0 | 0 | 0 | 0 | 0 | 0
|  | 8185 | 12 | 169 | 1 | 342 | 8 | 6 | 49 | 10.76 | 5.64 | 265 | 99642 | 6.687 | 0 | 169.0664 | 0.2 | 0 | 0 | 0 | 0 | 0 | 0 | 0 | 0 | 0 | 0 | 0 | 0 | 0 | 0 | 0 | 0 | 0 | 0
|  | 8186 | 12 | 170 | 2 | 342 | 8 | 6 | 49 | 10.55 | 5.96 | 266 | 99638 | 6.72 | 0 | 129.2661 | 0.2 | 0 | 0 | 0 | 0 | 0 | 0 | 0 | 0 | 0 | 0 | 0 | 0 | 0 | 0 | 0 | 0 | 0 | 0
|  | 8187 | 12 | 171 | 3 | 342 | 8 | 6 | 49 | 10.29 | 6.17 | 272 | 99622 | 6.614 | 0 | 108.702 | 0.2 | 0 | 0 | 0 | 0 | 0 | 0 | 0 | 0 | 0 | 0 | 0 | 0 | 0 | 0 | 0 | 0 | 0 | 0
|  | 8188 | 12 | 172 | 4 | 342 | 8 | 6 | 49 | 10.03 | 6.38 | 277 | 99605 | 6.51 | 0 | 96.1656 | 0.2 | 0 | 0 | 0 | 0 | 0 | 0 | 0 | 0 | 0 | 0 | 0 | 0 | 0 | 0 | 0 | 0 | 0 | 0
|  | 8189 | 12 | 173 | 5 | 342 | 8 | 6 | 49 | 9.76 | 6.59 | 283 | 99589 | 6.403 | 0 | 86.6547 | 0.2 | 0 | 0 | 0 | 0 | 0 | 0 | 0 | 0 | 0 | 0 | 0 | 0 | 0 | 0 | 0 | 0 | 0 | 0
|  | 8190 | 12 | 174 | 6 | 342 | 8 | 6 | 49 | 9.51 | 6.43 | 290 | 99651 | 6.248 | 0 | 78.242 | 0.2 | 0 | 0 | 0 | 0 | 0 | 0 | 0 | 0 | 0 | 0 | 0 | 0 | 0 | 0 | 0 | 0 | 0 | 0
|  | 8191 | 12 | 175 | 7 | 342 | 8 | 6 | 49 | 9.25 | 6.27 | 297 | 99714 | 6.092 | 0 | 69.9767 | 0.2 | 0 | 0 | 0 | 0 | 0 | 0 | 0 | 0 | 0 | 0 | 0 | 0 | 0 | 0 | 0 | 0 | 0 | 0
|  | 8192 | 12 | 176 | 8 | 342 | 8 | 6 | 49 | 8.99 | 6.11 | 303 | 99777 | 5.94 | 0 | 61.2305 | 0.2 | 0 | 0 | 0 | 0 | 0 | 0 | 0 | 0 | 0 | 0 | 0 | 0 | 0 | 0 | 0 | 0 | 0 | 0
|  | 8193 | 12 | 177 | 9 | 342 | 8 | 6 | 49 | 10.03 | 6.17 | 309 | 99846 | 6.125 | 9.2018 | 51.4761 | 0.2 | 17.6606 | 17.6606 | 17.6606 | 17.6606 | 17.6606 | 17.6606 | 17.6606 | 17.6606 | 28.0796 | 28.0796 | 28.0796 | 28.0796 | 28.0796 | 28.0796 | 28.0796 | 28.0796 | 34 | 34
|  | 8194 | 12 | 178 | 10 | 342 | 8 | 6 | 49 | 11.06 | 6.24 | 315 | 99915 | 6.299 | 17.6935 | 40.2393 | 0.2 | 70.8777 | 70.8777 | 477.2915 | 70.8777 | 551.1347 | 70.8777 | 70.8777 | 70.8777 | 67.4288 | 67.4288 | 496.7274 | 67.4288 | 548.9425 | 67.4288 | 67.4288 | 67.4288 | 256.5837 | 55.8774
|  | 8195 | 12 | 179 | 11 | 342 | 8 | 6 | 49 | 12.1 | 6.3 | 321 | 99984 | 6.466 | 24.2695 | 27.1948 | 0.2 | 93.1084 | 93.1084 | 422.8871 | 93.1084 | 734.9318 | 93.1084 | 93.1084 | 93.1084 | 82.8639 | 82.8639 | 546.1083 | 82.8639 | 766.7572 | 82.8639 | 82.8639 | 82.8639 | 391.8635 | 66.5158
|  | 8196 | 12 | 180 | 12 | 342 | 8 | 6 | 49 | 12.41 | 5.89 | 324 | 100007 | 6.197 | 28.2894 | 12.4233 | 0.2 | 115.8638 | 115.8638 | 257.9326 | 115.8638 | 760.7809 | 115.8638 | 115.8638 | 115.8638 | 110.5911 | 110.5911 | 462.3687 | 110.5911 | 817.9362 | 110.5911 | 261.4532 | 110.5911 | 450.0275 | 94.6076
|  | 8197 | 12 | 181 | 13 | 342 | 8 | 6 | 49 | 12.73 | 5.48 | 327 | 100030 | 5.918 | 29.2307 | -3.3281 | 0.2 | 126.9728 | 126.9728 | 126.9728 | 126.9728 | 713.2696 | 126.9728 | 161.0673 | 126.9728 | 130.2066 | 130.2066 | 338.4791 | 130.2066 | 777.1621 | 130.2066 | 386.6961 | 130.2066 | 446.4697 | 117.8333
|  | 8198 | 12 | 182 | 14 | 342 | 8 | 6 | 49 | 13.04 | 5.06 | 331 | 100053 | 5.62 | 26.9526 | -18.8032 | 0.2 | 91.0111 | 91.0111 | 91.0111 | 91.0111 | 903.9099 | 91.0111 | 367.7945 | 91.0111 | 67.1976 | 67.1976 | 180.2396 | 67.1976 | 950.7613 | 67.1976 | 571.6705 | 67.1976 | 482.2892 | 45.6402
|  | 8199 | 12 | 183 | 15 | 342 | 8 | 6 | 49 | 12.67 | 4.68 | 339 | 100090 | 5.658 | 21.7831 | -32.899 | 0.2 | 83.2257 | 83.2257 | 83.2257 | 83.2257 | 785.3938 | 83.2257 | 537.4611 | 83.2257 | 68.2557 | 68.2557 | 68.2557 | 68.2557 | 801.0811 | 68.2557 | 625.7662 | 68.2557 | 384.9024 | 50.6989
|  | 8200 | 12 | 184 | 16 | 342 | 8 | 6 | 49 | 12.3 | 4.3 | 347 | 100126 | 5.691 | 14.3266 | -45.1636 | 0.2 | 83.0245 | 83.0245 | 83.0245 | 83.0245 | 405.1141 | 83.0245 | 406.9591 | 83.0245 | 102.1558 | 102.1558 | 102.1558 | 102.1558 | 412.4022 | 102.1558 | 413.7069 | 102.1558 | 221.9492 | 105.284
|  | 8201 | 12 | 185 | 17 | 342 | 8 | 6 | 49 | 11.93 | 3.92 | 355 | 100162 | 5.719 | 5.2064 | -55.7258 | 0.2 | 38.6877 | 38.6877 | 38.6877 | 38.6877 | 107.7484 | 38.6877 | 140.0248 | 38.6877 | 54.8668 | 54.8668 | 54.8668 | 54.8668 | 111.6014 | 54.8668 | 134.4242 | 54.8668 | 72.1741 | 61
|  | 8202 | 12 | 186 | 18 | 342 | 8 | 6 | 49 | 11.29 | 3.66 | 359 | 100222 | 5.688 | 0 | -64.9957 | 0.2 | 0 | 0 | 0 | 0 | 0 | 0 | 0 | 0 | 0 | 0 | 0 | 0 | 0 | 0 | 0 | 0 | 0 | 0
|  | 8203 | 12 | 187 | 19 | 342 | 8 | 6 | 49 | 10.65 | 3.41 | 3 | 100281 | 5.649 | 0 | -73.4725 | 0.2 | 0 | 0 | 0 | 0 | 0 | 0 | 0 | 0 | 0 | 0 | 0 | 0 | 0 | 0 | 0 | 0 | 0 | 0
|  | 8204 | 12 | 188 | 20 | 342 | 8 | 6 | 49 | 10.01 | 3.16 | 6 | 100340 | 5.601 | 0 | -81.7122 | 0.2 | 0 | 0 | 0 | 0 | 0 | 0 | 0 | 0 | 0 | 0 | 0 | 0 | 0 | 0 | 0 | 0 | 0 | 0
|  | 8205 | 12 | 189 | 21 | 342 | 8 | 6 | 49 | 9.93 | 2.92 | 4 | 100386 | 5.52 | 0 | -90.437 | 0.2 | 0 | 0 | 0 | 0 | 0 | 0 | 0 | 0 | 0 | 0 | 0 | 0 | 0 | 0 | 0 | 0 | 0 | 0
|  | 8206 | 12 | 190 | 22 | 342 | 8 | 6 | 49 | 9.86 | 2.68 | 2 | 100432 | 5.442 | 0 | -100.8817 | 0.2 | 0 | 0 | 0 | 0 | 0 | 0 | 0 | 0 | 0 | 0 | 0 | 0 | 0 | 0 | 0 | 0 | 0 | 0
|  | 8207 | 12 | 191 | 23 | 342 | 8 | 6 | 49 | 9.79 | 2.44 | 360 | 100479 | 5.366 | 0 | -115.8568 | 0.2 | 0 | 0 | 0 | 0 | 0 | 0 | 0 | 0 | 0 | 0 | 0 | 0 | 0 | 0 | 0 | 0 | 0 | 0
|  | 8208 | 12 | 192 | 24 | 342 | 8 | 6 | 49 | 9.95 | 2.04 | 341 | 100479 | 5.37 | 0 | -142.9583 | 0.2 | 0 | 0 | 0 | 0 | 0 | 0 | 0 | 0 | 0 | 0 | 0 | 0 | 0 | 0 | 0 | 0 | 0 | 0
|  | 8209 | 12 | 193 | 1 | 343 | 9 | 7 | 49 | 10.12 | 1.64 | 322 | 100479 | 5.376 | 0 | 169.39 | 0.2 | 0 | 0 | 0 | 0 | 0 | 0 | 0 | 0 | 0 | 0 | 0 | 0 | 0 | 0 | 0 | 0 | 0 | 0
|  | 8210 | 12 | 194 | 2 | 343 | 9 | 7 | 49 | 10.28 | 1.24 | 302 | 100479 | 5.379 | 0 | 129.2941 | 0.2 | 0 | 0 | 0 | 0 | 0 | 0 | 0 | 0 | 0 | 0 | 0 | 0 | 0 | 0 | 0 | 0 | 0 | 0
|  | 8211 | 12 | 195 | 3 | 343 | 9 | 7 | 49 | 10.22 | 1.31 | 282 | 100439 | 5.255 | 0 | 108.6613 | 0.2 | 0 | 0 | 0 | 0 | 0 | 0 | 0 | 0 | 0 | 0 | 0 | 0 | 0 | 0 | 0 | 0 | 0 | 0
|  | 8212 | 12 | 196 | 4 | 343 | 9 | 7 | 49 | 10.16 | 1.37 | 261 | 100399 | 5.132 | 0 | 96.1193 | 0.2 | 0 | 0 | 0 | 0 | 0 | 0 | 0 | 0 | 0 | 0 | 0 | 0 | 0 | 0 | 0 | 0 | 0 | 0
|  | 8213 | 12 | 197 | 5 | 343 | 9 | 7 | 49 | 10.09 | 1.43 | 240 | 100360 | 5.007 | 0 | 86.6148 | 0.2 | 0 | 0 | 0 | 0 | 0 | 0 | 0 | 0 | 0 | 0 | 0 | 0 | 0 | 0 | 0 | 0 | 0 | 0
|  | 8214 | 12 | 198 | 6 | 343 | 9 | 7 | 49 | 9.93 | 1.5 | 214 | 100347 | 5.043 | 0 | 78.2111 | 0.2 | 0 | 0 | 0 | 0 | 0 | 0 | 0 | 0 | 0 | 0 | 0 | 0 | 0 | 0 | 0 | 0 | 0 | 0
|  | 8215 | 12 | 199 | 7 | 343 | 9 | 7 | 49 | 9.77 | 1.57 | 189 | 100334 | 5.079 | 0 | 69.9563 | 0.2 | 0 | 0 | 0 | 0 | 0 | 0 | 0 | 0 | 0 | 0 | 0 | 0 | 0 | 0 | 0 | 0 | 0 | 0
|  | 8216 | 12 | 200 | 8 | 343 | 9 | 7 | 49 | 9.6 | 1.64 | 163 | 100320 | 5.11 | 0 | 61.2228 | 0.2 | 0 | 0 | 0 | 0 | 0 | 0 | 0 | 0 | 0 | 0 | 0 | 0 | 0 | 0 | 0 | 0 | 0 | 0
|  | 8217 | 12 | 201 | 9 | 343 | 9 | 7 | 49 | 10.88 | 2.69 | 166 | 100301 | 5.445 | 9.0567 | 51.4852 | 0.2 | 20.7298 | 20.7298 | 21.9676 | 20.7298 | 21.7149 | 20.7298 | 20.7298 | 20.7298 | 32.8752 | 32.8752 | 33.9288 | 32.8752 | 33.7501 | 32.8752 | 32.8752 | 32.8752 | 40 | 39.7478
|  | 8218 | 12 | 202 | 10 | 343 | 9 | 7 | 49 | 12.16 | 3.73 | 170 | 100281 | 5.795 | 17.5513 | 40.271 | 0.2 | 77.0761 | 77.0761 | 278.1856 | 77.0761 | 314.4599 | 77.0761 | 77.0761 | 77.0761 | 90.0223 | 90.0223 | 301.8093 | 90.0223 | 327.459 | 90.0223 | 90.0223 | 90.0223 | 184.7503 | 86.3479
|  | 8219 | 12 | 203 | 11 | 343 | 9 | 7 | 49 | 13.44 | 4.77 | 173 | 100261 | 6.159 | 24.1352 | 27.2558 | 0.2 | 61.5546 | 61.5546 | 68.0986 | 61.5546 | 74.2574 | 61.5546 | 61.5546 | 61.5546 | 96.3093 | 96.3093 | 105.4639 | 96.3093 | 109.8189 | 96.3093 | 96.3093 | 96.3093 | 122.0836 | 115.6811
|  | 8220 | 12 | 204 | 12 | 343 | 9 | 7 | 49 | 13.63 | 5.7 | 178 | 100179 | 6.736 | 28.1701 | 12.5176 | 0.2 | 96.6352 | 96.6352 | 114.7044 | 96.6352 | 178.0217 | 96.6352 | 96.6352 | 96.6352 | 141.5638 | 141.5638 | 185.9099 | 141.5638 | 230.682 | 141.5638 | 160.3562 | 141.5638 | 208.3727 | 163.727
|  | 8221 | 12 | 205 | 13 | 343 | 9 | 7 | 49 | 13.82 | 6.62 | 182 | 100096 | 7.329 | 29.134 | -3.2038 | 0.2 | 109.3071 | 109.3071 | 109.3071 | 109.3071 | 223.6651 | 109.3071 | 115.7083 | 109.3071 | 158.1667 | 158.1667 | 198.7818 | 158.1667 | 284.1714 | 158.1667 | 207.8344 | 158.1667 | 245.9659 | 182.1264
|  | 8222 | 12 | 206 | 14 | 343 | 9 | 7 | 49 | 14.01 | 7.54 | 187 | 100014 | 7.937 | 26.8831 | -18.6599 | 0.2 | 123.4593 | 123.4593 | 123.4593 | 123.4593 | 564.8376 | 123.4593 | 272.5137 | 123.4593 | 142.0079 | 142.0079 | 203.6116 | 142.0079 | 621.1105 | 142.0079 | 414.4064 | 142.0079 | 376.809 | 140.6338
|  | 8223 | 12 | 207 | 15 | 343 | 9 | 7 | 49 | 13.61 | 8.46 | 186 | 99971 | 8.164 | 21.7409 | -32.7492 | 0.2 | 83.2261 | 83.2261 | 83.2261 | 83.2261 | 165.1648 | 83.2261 | 135.9292 | 83.2261 | 122.0591 | 122.0591 | 122.0591 | 122.0591 | 207.47 | 122.0591 | 186.7973 | 122.0591 | 180.1973 | 141.3467
|  | 8224 | 12 | 208 | 16 | 343 | 9 | 7 | 49 | 13.22 | 9.37 | 185 | 99928 | 8.38 | 14.3083 | -45.0148 | 0.2 | 53.8981 | 53.8981 | 53.8981 | 53.8981 | 106.7299 | 53.8981 | 106.7572 | 53.8981 | 80.1166 | 80.1166 | 80.1166 | 80.1166 | 130.9526 | 80.1166 | 130.9719 | 80.1166 | 112.3809 | 93.3197
|  | 8225 | 12 | 209 | 17 | 343 | 9 | 7 | 49 | 12.82 | 10.28 | 184 | 99885 | 8.574 | 5.2074 | -55.5798 | 0.2 | 19.7822 | 19.7822 | 19.7822 | 19.7822 | 36.2765 | 19.7822 | 43.8533 | 19.7822 | 31.0016 | 31.0016 | 31.0016 | 31.0016 | 44.5453 | 31.0016 | 49.9029 | 31.0016 | 40 | 37.3406
|  | 8226 | 12 | 210 | 18 | 343 | 9 | 7 | 49 | 12.84 | 10.76 | 185 | 99846 | 8.665 | 0 | -64.8506 | 0.2 | 0 | 0 | 0 | 0 | 0 | 0 | 0 | 0 | 0 | 0 | 0 | 0 | 0 | 0 | 0 | 0 | 0 | 0
|  | 8227 | 12 | 211 | 19 | 343 | 9 | 7 | 49 | 12.85 | 11.25 | 187 | 99806 | 8.751 | 0 | -73.3238 | 0.2 | 0 | 0 | 0 | 0 | 0 | 0 | 0 | 0 | 0 | 0 | 0 | 0 | 0 | 0 | 0 | 0 | 0 | 0
|  | 8228 | 12 | 212 | 20 | 343 | 9 | 7 | 49 | 12.87 | 11.74 | 189 | 99767 | 8.844 | 0 | -81.5525 | 0.2 | 0 | 0 | 0 | 0 | 0 | 0 | 0 | 0 | 0 | 0 | 0 | 0 | 0 | 0 | 0 | 0 | 0 | 0
|  | 8229 | 12 | 213 | 21 | 343 | 9 | 7 | 49 | 12.9 | 11.84 | 192 | 99711 | 8.833 | 0 | -90.2546 | 0.2 | 0 | 0 | 0 | 0 | 0 | 0 | 0 | 0 | 0 | 0 | 0 | 0 | 0 | 0 | 0 | 0 | 0 | 0
|  | 8230 | 12 | 214 | 22 | 343 | 9 | 7 | 49 | 12.94 | 11.95 | 195 | 99655 | 8.827 | 0 | -100.6555 | 0.2 | 0 | 0 | 0 | 0 | 0 | 0 | 0 | 0 | 0 | 0 | 0 | 0 | 0 | 0 | 0 | 0 | 0 | 0
|  | 8231 | 12 | 215 | 23 | 343 | 9 | 7 | 49 | 12.97 | 12.06 | 198 | 99599 | 8.816 | 0 | -115.5445 | 0.2 | 0 | 0 | 0 | 0 | 0 | 0 | 0 | 0 | 0 | 0 | 0 | 0 | 0 | 0 | 0 | 0 | 0 | 0
|  | 8232 | 12 | 216 | 24 | 343 | 9 | 7 | 49 | 13.29 | 11.77 | 200 | 99506 | 9.134 | 0 | -142.508 | 0.2 | 0 | 0 | 0 | 0 | 0 | 0 | 0 | 0 | 0 | 0 | 0 | 0 | 0 | 0 | 0 | 0 | 0 | 0
|  | 8233 | 12 | 217 | 1 | 344 | 10 | 1 | 50 | 13.6 | 11.49 | 203 | 99414 | 9.454 | 0 | 169.7222 | 0.2 | 0 | 0 | 0 | 0 | 0 | 0 | 0 | 0 | 0 | 0 | 0 | 0 | 0 | 0 | 0 | 0 | 0 | 0
|  | 8234 | 12 | 218 | 2 | 344 | 10 | 1 | 50 | 13.92 | 11.21 | 205 | 99322 | 9.79 | 0 | 129.3354 | 0.2 | 0 | 0 | 0 | 0 | 0 | 0 | 0 | 0 | 0 | 0 | 0 | 0 | 0 | 0 | 0 | 0 | 0 | 0
|  | 8235 | 12 | 219 | 3 | 344 | 10 | 1 | 50 | 13.86 | 10.04 | 209 | 99292 | 9.441 | 0 | 108.6313 | 0.2 | 0 | 0 | 0 | 0 | 0 | 0 | 0 | 0 | 0 | 0 | 0 | 0 | 0 | 0 | 0 | 0 | 0 | 0
|  | 8236 | 12 | 220 | 4 | 344 | 10 | 1 | 50 | 13.8 | 8.87 | 212 | 99263 | 9.094 | 0 | 96.0817 | 0.2 | 0 | 0 | 0 | 0 | 0 | 0 | 0 | 0 | 0 | 0 | 0 | 0 | 0 | 0 | 0 | 0 | 0 | 0
|  | 8237 | 12 | 221 | 5 | 344 | 10 | 1 | 50 | 13.74 | 7.7 | 215 | 99233 | 8.75 | 0 | 86.5823 | 0.2 | 0 | 0 | 0 | 0 | 0 | 0 | 0 | 0 | 0 | 0 | 0 | 0 | 0 | 0 | 0 | 0 | 0 | 0
|  | 8238 | 12 | 222 | 6 | 344 | 10 | 1 | 50 | 13.28 | 8 | 218 | 99239 | 8.326 | 0 | 78.1867 | 0.2 | 0 | 0 | 0 | 0 | 0 | 0 | 0 | 0 | 0 | 0 | 0 | 0 | 0 | 0 | 0 | 0 | 0 | 0
|  | 8239 | 12 | 223 | 7 | 344 | 10 | 1 | 50 | 12.82 | 8.29 | 220 | 99246 | 7.917 | 0 | 69.9418 | 0.2 | 0 | 0 | 0 | 0 | 0 | 0 | 0 | 0 | 0 | 0 | 0 | 0 | 0 | 0 | 0 | 0 | 0 | 0
|  | 8240 | 12 | 224 | 8 | 344 | 10 | 1 | 50 | 12.35 | 8.59 | 223 | 99253 | 7.521 | 0 | 61.2206 | 0.2 | 0 | 0 | 0 | 0 | 0 | 0 | 0 | 0 | 0 | 0 | 0 | 0 | 0 | 0 | 0 | 0 | 0 | 0
|  | 8241 | 12 | 225 | 9 | 344 | 10 | 1 | 50 | 13.14 | 7.66 | 221 | 99269 | 7.798 | 8.9172 | 51.4992 | 0.2 | 20.2291 | 20.2291 | 21.2052 | 20.2291 | 21.0056 | 20.2291 | 20.2291 | 20.2291 | 32.0909 | 32.0909 | 32.9194 | 32.0909 | 32.7783 | 32.0909 | 32.0909 | 32.0909 | 39 | 38.8043
|  | 8242 | 12 | 226 | 10 | 344 | 10 | 1 | 50 | 13.92 | 6.73 | 220 | 99286 | 8.076 | 17.4153 | 40.3067 | 0.2 | 12.9097 | 12.9097 | 12.9097 | 12.9097 | 12.9097 | 12.9097 | 12.9097 | 12.9097 | 20.593 | 20.593 | 20.593 | 20.593 | 20.593 | 20.593 | 20.593 | 20.593 | 25 | 25
|  | 8243 | 12 | 227 | 11 | 344 | 10 | 1 | 50 | 14.7 | 5.79 | 218 | 99302 | 8.36 | 24.0076 | 27.3196 | 0.2 | 43.3508 | 43.3508 | 43.8233 | 43.3508 | 44.2655 | 43.3508 | 43.3508 | 43.3508 | 68.4864 | 68.4864 | 69.1448 | 68.4864 | 69.4574 | 68.4864 | 68.4864 | 68.4864 | 83 | 82.5414
|  | 8244 | 12 | 228 | 12 | 344 | 10 | 1 | 50 | 14.62 | 5.68 | 219 | 99230 | 8.385 | 28.058 | 12.6132 | 0.2 | 37.1977 | 37.1977 | 37.1977 | 37.1977 | 37.1977 | 37.1977 | 37.1977 | 37.1977 | 58.8618 | 58.8618 | 58.8618 | 58.8618 | 58.8618 | 58.8618 | 58.8618 | 58.8618 | 71 | 71
|  | 8245 | 12 | 229 | 13 | 344 | 10 | 1 | 50 | 14.54 | 5.56 | 219 | 99157 | 8.411 | 29.0445 | -3.0802 | 0.2 | 31.903 | 31.903 | 31.903 | 31.903 | 31.903 | 31.903 | 31.903 | 31.903 | 50.5321 | 50.5321 | 50.5321 | 50.5321 | 50.5321 | 50.5321 | 50.5321 | 50.5321 | 61 | 61
|  | 8246 | 12 | 230 | 14 | 344 | 10 | 1 | 50 | 14.46 | 5.45 | 220 | 99085 | 8.435 | 26.8205 | -18.5193 | 0.2 | 69.3487 | 69.3487 | 69.3487 | 69.3487 | 82.2089 | 69.3487 | 73.6565 | 69.3487 | 108.4337 | 108.4337 | 110.2363 | 108.4337 | 122.3759 | 108.4337 | 116.3284 | 108.4337 | 137 | 130.143
|  | 8247 | 12 | 231 | 15 | 344 | 10 | 1 | 50 | 13.94 | 5.63 | 224 | 99114 | 7.888 | 21.705 | -32.6033 | 0.2 | 80.5689 | 80.5689 | 80.5689 | 80.5689 | 152.0853 | 80.5689 | 126.3113 | 80.5689 | 118.6929 | 118.6929 | 118.6929 | 118.6929 | 193.1573 | 118.6929 | 174.9323 | 118.6929 | 171.4387 | 137.6467
|  | 8248 | 12 | 232 | 16 | 344 | 10 | 1 | 50 | 13.41 | 5.81 | 228 | 99144 | 7.364 | 14.2957 | -44.8706 | 0.2 | 46.7133 | 46.7133 | 46.7133 | 46.7133 | 66.9898 | 46.7133 | 66.8984 | 46.7133 | 72.8797 | 72.8797 | 72.8797 | 72.8797 | 92.3725 | 72.8797 | 92.3079 | 72.8797 | 94.8445 | 87.554
|  | 8249 | 12 | 233 | 17 | 344 | 10 | 1 | 50 | 12.89 | 5.99 | 232 | 99174 | 6.87 | 5.2135 | -55.4391 | 0.2 | 9.2987 | 9.2987 | 9.2987 | 9.2987 | 9.2987 | 9.2987 | 9.2987 | 9.2987 | 14.8296 | 14.8296 | 14.8296 | 14.8296 | 14.8296 | 14.8296 | 14.8296 | 14.8296 | 18 | 18
|  | 8250 | 12 | 234 | 18 | 344 | 10 | 1 | 50 | 12.17 | 6.35 | 232 | 99200 | 6.919 | 0 | -64.7113 | 0.2 | 0 | 0 | 0 | 0 | 0 | 0 | 0 | 0 | 0 | 0 | 0 | 0 | 0 | 0 | 0 | 0 | 0 | 0
|  | 8251 | 12 | 235 | 19 | 344 | 10 | 1 | 50 | 11.44 | 6.72 | 232 | 99226 | 6.942 | 0 | -73.1814 | 0.2 | 0 | 0 | 0 | 0 | 0 | 0 | 0 | 0 | 0 | 0 | 0 | 0 | 0 | 0 | 0 | 0 | 0 | 0
|  | 8252 | 12 | 236 | 20 | 344 | 10 | 1 | 50 | 10.72 | 7.09 | 232 | 99253 | 6.95 | 0 | -81.4 | 0.2 | 0 | 0 | 0 | 0 | 0 | 0 | 0 | 0 | 0 | 0 | 0 | 0 | 0 | 0 | 0 | 0 | 0 | 0
|  | 8253 | 12 | 237 | 21 | 344 | 10 | 1 | 50 | 10.48 | 6.4 | 233 | 99239 | 6.706 | 0 | -90.0806 | 0.2 | 0 | 0 | 0 | 0 | 0 | 0 | 0 | 0 | 0 | 0 | 0 | 0 | 0 | 0 | 0 | 0 | 0 | 0
|  | 8254 | 12 | 238 | 22 | 344 | 10 | 1 | 50 | 10.25 | 5.72 | 234 | 99226 | 6.472 | 0 | -100.4395 | 0.2 | 0 | 0 | 0 | 0 | 0 | 0 | 0 | 0 | 0 | 0 | 0 | 0 | 0 | 0 | 0 | 0 | 0 | 0
|  | 8255 | 12 | 239 | 23 | 344 | 10 | 1 | 50 | 10.02 | 5.03 | 236 | 99213 | 6.244 | 0 | -115.245 | 0.2 | 0 | 0 | 0 | 0 | 0 | 0 | 0 | 0 | 0 | 0 | 0 | 0 | 0 | 0 | 0 | 0 | 0 | 0
|  | 8256 | 12 | 240 | 24 | 344 | 10 | 1 | 50 | 9.9 | 4.59 | 239 | 99197 | 6.176 | 0 | -142.0689 | 0.2 | 0 | 0 | 0 | 0 | 0 | 0 | 0 | 0 | 0 | 0 | 0 | 0 | 0 | 0 | 0 | 0 | 0 | 0
|  | 8257 | 12 | 241 | 1 | 345 | 11 | 2 | 50 | 9.79 | 4.14 | 242 | 99180 | 6.113 | 0 | 170.0626 | 0.2 | 0 | 0 | 0 | 0 | 0 | 0 | 0 | 0 | 0 | 0 | 0 | 0 | 0 | 0 | 0 | 0 | 0 | 0
|  | 8258 | 12 | 242 | 2 | 345 | 11 | 2 | 50 | 9.67 | 3.7 | 245 | 99164 | 6.047 | 0 | 129.3903 | 0.2 | 0 | 0 | 0 | 0 | 0 | 0 | 0 | 0 | 0 | 0 | 0 | 0 | 0 | 0 | 0 | 0 | 0 | 0
|  | 8259 | 12 | 243 | 3 | 345 | 11 | 2 | 50 | 9.69 | 4.89 | 254 | 99160 | 5.917 | 0 | 108.6123 | 0.2 | 0 | 0 | 0 | 0 | 0 | 0 | 0 | 0 | 0 | 0 | 0 | 0 | 0 | 0 | 0 | 0 | 0 | 0
|  | 8260 | 12 | 244 | 4 | 345 | 11 | 2 | 50 | 9.71 | 6.08 | 263 | 99157 | 5.787 | 0 | 96.053 | 0.2 | 0 | 0 | 0 | 0 | 0 | 0 | 0 | 0 | 0 | 0 | 0 | 0 | 0 | 0 | 0 | 0 | 0 | 0
|  | 8261 | 12 | 245 | 5 | 345 | 11 | 2 | 50 | 9.73 | 7.27 | 272 | 99154 | 5.657 | 0 | 86.5572 | 0.2 | 0 | 0 | 0 | 0 | 0 | 0 | 0 | 0 | 0 | 0 | 0 | 0 | 0 | 0 | 0 | 0 | 0 | 0
|  | 8262 | 12 | 246 | 6 | 345 | 11 | 2 | 50 | 9.48 | 7.2 | 292 | 99203 | 5.788 | 0 | 78.1689 | 0.2 | 0 | 0 | 0 | 0 | 0 | 0 | 0 | 0 | 0 | 0 | 0 | 0 | 0 | 0 | 0 | 0 | 0 | 0
|  | 8263 | 12 | 247 | 7 | 345 | 11 | 2 | 50 | 9.22 | 7.13 | 313 | 99253 | 5.908 | 0 | 69.9332 | 0.2 | 0 | 0 | 0 | 0 | 0 | 0 | 0 | 0 | 0 | 0 | 0 | 0 | 0 | 0 | 0 | 0 | 0 | 0
|  | 8264 | 12 | 248 | 8 | 345 | 11 | 2 | 50 | 8.96 | 7.06 | 334 | 99302 | 6.022 | 0 | 61.2238 | 0.2 | 0 | 0 | 0 | 0 | 0 | 0 | 0 | 0 | 0 | 0 | 0 | 0 | 0 | 0 | 0 | 0 | 0 | 0
|  | 8265 | 12 | 249 | 9 | 345 | 11 | 2 | 50 | 9.71 | 7.07 | 335 | 99361 | 6.233 | 8.7832 | 51.518 | 0.2 | 17.6705 | 17.6705 | 17.6705 | 17.6705 | 17.6705 | 17.6705 | 17.6705 | 17.6705 | 28.0866 | 28.0866 | 28.0866 | 28.0866 | 28.0866 | 28.0866 | 28.0866 | 28.0866 | 34 | 34
|  | 8266 | 12 | 250 | 10 | 345 | 11 | 2 | 50 | 10.45 | 7.07 | 337 | 99421 | 6.442 | 17.2854 | 40.3466 | 0.2 | 69.1842 | 69.1842 | 472.1202 | 69.1842 | 543.5277 | 69.1842 | 69.1842 | 69.1842 | 65.9383 | 65.9383 | 487.8074 | 65.9383 | 538.3002 | 65.9383 | 65.9383 | 65.9383 | 248.2806 | 54.6036
|  | 8267 | 12 | 251 | 11 | 345 | 11 | 2 | 50 | 11.2 | 7.08 | 339 | 99480 | 6.661 | 23.8869 | 27.3864 | 0.2 | 92.7616 | 92.7616 | 419.1562 | 92.7616 | 722.8067 | 92.7616 | 92.7616 | 92.7616 | 83.8583 | 83.8583 | 536.8583 | 83.8583 | 751.5717 | 83.8583 | 83.8583 | 83.8583 | 382.4602 | 68.2161
|  | 8268 | 12 | 252 | 12 | 345 | 11 | 2 | 50 | 11.54 | 6.59 | 336 | 99493 | 6.453 | 27.9531 | 12.7099 | 0.2 | 106.1912 | 106.1912 | 266.1252 | 106.1912 | 815.3023 | 106.1912 | 106.1912 | 106.1912 | 94.3377 | 94.3377 | 480.194 | 94.3377 | 868.5208 | 94.3377 | 254.0131 | 94.3377 | 462.5679 | 76.8187
|  | 8269 | 12 | 253 | 13 | 345 | 11 | 2 | 50 | 11.89 | 6.11 | 333 | 99506 | 6.236 | 28.9622 | -2.9574 | 0.2 | 112.5717 | 112.5717 | 112.5717 | 112.5717 | 846.7591 | 112.5717 | 150.5017 | 112.5717 | 98.8273 | 98.8273 | 359.7116 | 98.8273 | 905.6811 | 98.8273 | 413.3528 | 98.8273 | 485.5551 | 78.679
|  | 8270 | 12 | 254 | 14 | 345 | 11 | 2 | 50 | 12.24 | 5.63 | 330 | 99520 | 6.005 | 26.7648 | -18.3812 | 0.2 | 105.25 | 105.25 | 105.25 | 105.25 | 820.6743 | 105.25 | 342.9789 | 105.25 | 93.9805 | 93.9805 | 194.7478 | 93.9805 | 868.7288 | 93.9805 | 530.9471 | 93.9805 | 457.2283 | 76.993
|  | 8271 | 12 | 255 | 15 | 345 | 11 | 2 | 50 | 12.06 | 5.31 | 328 | 99572 | 5.743 | 21.6755 | -32.4612 | 0.2 | 93.6928 | 93.6928 | 93.6928 | 93.6928 | 698.1871 | 93.6928 | 478.2228 | 93.6928 | 90.9604 | 90.9604 | 90.9604 | 90.9604 | 719.7497 | 90.9604 | 564.2114 | 90.9604 | 364.351 | 79.603
|  | 8272 | 12 | 256 | 16 | 345 | 11 | 2 | 50 | 11.87 | 4.99 | 327 | 99625 | 5.482 | 14.2888 | -44.7312 | 0.2 | 68.5602 | 68.5602 | 68.5602 | 68.5602 | 546.9219 | 68.5602 | 542.4548 | 68.5602 | 71.4076 | 71.4076 | 71.4076 | 71.4076 | 530.9262 | 71.4076 | 527.7674 | 71.4076 | 236.9846 | 65.4889
|  | 8273 | 12 | 257 | 17 | 345 | 11 | 2 | 50 | 11.69 | 4.68 | 325 | 99678 | 5.231 | 5.2248 | -55.3037 | 0.2 | 34.21 | 34.21 | 34.21 | 34.21 | 160.4468 | 34.21 | 216.5445 | 34.21 | 46.5986 | 46.5986 | 46.5986 | 46.5986 | 150.201 | 46.5986 | 189.8681 | 46.5986 | 70.9759 | 50.6967
|  | 8274 | 12 | 258 | 18 | 345 | 11 | 2 | 50 | 11.1 | 4.17 | 324 | 99750 | 5.089 | 0 | -64.5778 | 0.2 | 0 | 0 | 0 | 0 | 0 | 0 | 0 | 0 | 0 | 0 | 0 | 0 | 0 | 0 | 0 | 0 | 0 | 0
|  | 8275 | 12 | 259 | 19 | 345 | 11 | 2 | 50 | 10.51 | 3.67 | 322 | 99823 | 4.949 | 0 | -73.0454 | 0.2 | 0 | 0 | 0 | 0 | 0 | 0 | 0 | 0 | 0 | 0 | 0 | 0 | 0 | 0 | 0 | 0 | 0 | 0
|  | 8276 | 12 | 260 | 20 | 345 | 11 | 2 | 50 | 9.93 | 3.17 | 321 | 99895 | 4.815 | 0 | -81.2547 | 0.2 | 0 | 0 | 0 | 0 | 0 | 0 | 0 | 0 | 0 | 0 | 0 | 0 | 0 | 0 | 0 | 0 | 0 | 0
|  | 8277 | 12 | 261 | 21 | 345 | 11 | 2 | 50 | 9.52 | 2.82 | 317 | 99935 | 4.776 | 0 | -89.9151 | 0.2 | 0 | 0 | 0 | 0 | 0 | 0 | 0 | 0 | 0 | 0 | 0 | 0 | 0 | 0 | 0 | 0 | 0 | 0
|  | 8278 | 12 | 262 | 22 | 345 | 11 | 2 | 50 | 9.12 | 2.47 | 312 | 99974 | 4.738 | 0 | -100.2338 | 0.2 | 0 | 0 | 0 | 0 | 0 | 0 | 0 | 0 | 0 | 0 | 0 | 0 | 0 | 0 | 0 | 0 | 0 | 0
|  | 8279 | 12 | 263 | 23 | 345 | 11 | 2 | 50 | 8.72 | 2.12 | 308 | 100014 | 4.699 | 0 | -114.9584 | 0.2 | 0 | 0 | 0 | 0 | 0 | 0 | 0 | 0 | 0 | 0 | 0 | 0 | 0 | 0 | 0 | 0 | 0 | 0
|  | 8280 | 12 | 264 | 24 | 345 | 11 | 2 | 50 | 8.77 | 2.76 | 298 | 100020 | 4.872 | 0 | -141.6414 | 0.2 | 0 | 0 | 0 | 0 | 0 | 0 | 0 | 0 | 0 | 0 | 0 | 0 | 0 | 0 | 0 | 0 | 0 | 0
|  | 8281 | 12 | 265 | 1 | 346 | 12 | 3 | 50 | 8.83 | 3.39 | 288 | 100027 | 5.048 | 0 | 170.4111 | 0.2 | 0 | 0 | 0 | 0 | 0 | 0 | 0 | 0 | 0 | 0 | 0 | 0 | 0 | 0 | 0 | 0 | 0 | 0
|  | 8282 | 12 | 266 | 2 | 346 | 12 | 3 | 50 | 8.88 | 4.03 | 277 | 100034 | 5.223 | 0 | 129.4591 | 0.2 | 0 | 0 | 0 | 0 | 0 | 0 | 0 | 0 | 0 | 0 | 0 | 0 | 0 | 0 | 0 | 0 | 0 | 0
|  | 8283 | 12 | 267 | 3 | 346 | 12 | 3 | 50 | 9.05 | 3.72 | 272 | 100014 | 5.335 | 0 | 108.6044 | 0.2 | 0 | 0 | 0 | 0 | 0 | 0 | 0 | 0 | 0 | 0 | 0 | 0 | 0 | 0 | 0 | 0 | 0 | 0
|  | 8284 | 12 | 268 | 4 | 346 | 12 | 3 | 50 | 9.23 | 3.41 | 266 | 99994 | 5.452 | 0 | 96.0333 | 0.2 | 0 | 0 | 0 | 0 | 0 | 0 | 0 | 0 | 0 | 0 | 0 | 0 | 0 | 0 | 0 | 0 | 0 | 0
|  | 8285 | 12 | 269 | 5 | 346 | 12 | 3 | 50 | 9.4 | 3.1 | 260 | 99974 | 5.568 | 0 | 86.5397 | 0.2 | 0 | 0 | 0 | 0 | 0 | 0 | 0 | 0 | 0 | 0 | 0 | 0 | 0 | 0 | 0 | 0 | 0 | 0
|  | 8286 | 12 | 270 | 6 | 346 | 12 | 3 | 50 | 9.65 | 3.17 | 244 | 99955 | 5.666 | 0 | 78.1577 | 0.2 | 0 | 0 | 0 | 0 | 0 | 0 | 0 | 0 | 0 | 0 | 0 | 0 | 0 | 0 | 0 | 0 | 0 | 0
|  | 8287 | 12 | 271 | 7 | 346 | 12 | 3 | 50 | 9.9 | 3.23 | 228 | 99935 | 5.767 | 0 | 69.9306 | 0.2 | 0 | 0 | 0 | 0 | 0 | 0 | 0 | 0 | 0 | 0 | 0 | 0 | 0 | 0 | 0 | 0 | 0 | 0
|  | 8288 | 12 | 272 | 8 | 346 | 12 | 3 | 50 | 10.14 | 3.3 | 212 | 99915 | 5.864 | 0 | 61.2324 | 0.2 | 0 | 0 | 0 | 0 | 0 | 0 | 0 | 0 | 0 | 0 | 0 | 0 | 0 | 0 | 0 | 0 | 0 | 0
|  | 8289 | 12 | 273 | 9 | 346 | 12 | 3 | 50 | 11.37 | 5.13 | 214 | 99882 | 6.627 | 8.6548 | 51.5417 | 0.2 | 15.5555 | 15.5555 | 15.5555 | 15.5555 | 15.5555 | 15.5555 | 15.5555 | 15.5555 | 24.7568 | 24.7568 | 24.7568 | 24.7568 | 24.7568 | 24.7568 | 24.7568 | 24.7568 | 30 | 30
|  | 8290 | 12 | 274 | 10 | 346 | 12 | 3 | 50 | 12.59 | 6.97 | 216 | 99849 | 7.468 | 17.1619 | 40.3906 | 0.2 | 74.1594 | 74.1594 | 319.4314 | 74.1594 | 362.4493 | 74.1594 | 74.1594 | 74.1594 | 83.3458 | 83.3458 | 339.4345 | 83.3458 | 369.8527 | 83.3458 | 83.3458 | 83.3458 | 194.8482 | 77.9561
|  | 8291 | 12 | 275 | 11 | 346 | 12 | 3 | 50 | 13.82 | 8.8 | 218 | 99816 | 8.405 | 23.773 | 27.4561 | 0.2 | 80.4906 | 80.4906 | 119.1308 | 80.4906 | 154.8568 | 80.4906 | 80.4906 | 80.4906 | 118.2506 | 118.2506 | 171.6765 | 118.2506 | 196.9386 | 118.2506 | 118.2506 | 118.2506 | 174.0004 | 137.0849
|  | 8292 | 12 | 276 | 12 | 346 | 12 | 3 | 50 | 14.25 | 8.6 | 221 | 99730 | 8.824 | 27.8554 | 12.8079 | 0.2 | 39.3239 | 39.3239 | 39.3239 | 39.3239 | 39.3239 | 39.3239 | 39.3239 | 39.3239 | 62.1996 | 62.1996 | 62.1996 | 62.1996 | 62.1996 | 62.1996 | 62.1996 | 62.1996 | 75 | 75
|  | 8293 | 12 | 277 | 13 | 346 | 12 | 3 | 50 | 14.69 | 8.4 | 223 | 99645 | 9.264 | 28.8873 | -2.8353 | 0.2 | 47.684 | 47.684 | 47.684 | 47.684 | 48.3871 | 47.684 | 47.7188 | 47.684 | 75.2541 | 75.2541 | 75.5042 | 75.2541 | 76.026 | 75.2541 | 75.5534 | 75.2541 | 91 | 90.6116
|  | 8294 | 12 | 278 | 14 | 346 | 12 | 3 | 50 | 15.12 | 8.19 | 225 | 99559 | 9.718 | 26.7161 | -18.2456 | 0.2 | 73.8765 | 73.8765 | 73.8765 | 73.8765 | 90.4105 | 73.8765 | 79.3272 | 73.8765 | 115.2686 | 115.2686 | 117.6101 | 115.2686 | 133.1556 | 115.2686 | 125.3185 | 115.2686 | 147 | 138.2379
|  | 8295 | 12 | 279 | 15 | 346 | 12 | 3 | 50 | 14.71 | 8.69 | 232 | 99566 | 9.092 | 21.6523 | -32.323 | 0.2 | 91.8202 | 91.8202 | 91.8202 | 91.8202 | 720.8651 | 91.8202 | 489.8387 | 91.8202 | 86.067 | 86.067 | 86.067 | 86.067 | 739.8269 | 86.067 | 576.4666 | 86.067 | 368.3031 | 72.7919
|  | 8296 | 12 | 280 | 16 | 346 | 12 | 3 | 50 | 14.31 | 9.2 | 239 | 99572 | 8.497 | 14.2877 | -44.5965 | 0.2 | 18.6611 | 18.6611 | 18.6611 | 18.6611 | 18.6611 | 18.6611 | 18.6611 | 18.6611 | 29.7042 | 29.7042 | 29.7042 | 29.7042 | 29.7042 | 29.7042 | 29.7042 | 29.7042 | 36 | 36
|  | 8297 | 12 | 281 | 17 | 346 | 12 | 3 | 50 | 13.9 | 9.7 | 245 | 99579 | 7.922 | 5.2411 | -55.1737 | 0.2 | 9.2981 | 9.2981 | 9.2981 | 9.2981 | 9.2981 | 9.2981 | 9.2981 | 9.2981 | 14.8292 | 14.8292 | 14.8292 | 14.8292 | 14.8292 | 14.8292 | 14.8292 | 14.8292 | 18 | 18
|  | 8298 | 12 | 282 | 18 | 346 | 12 | 3 | 50 | 13.25 | 8.28 | 249 | 99615 | 7.546 | 0 | -64.4502 | 0.2 | 0 | 0 | 0 | 0 | 0 | 0 | 0 | 0 | 0 | 0 | 0 | 0 | 0 | 0 | 0 | 0 | 0 | 0
|  | 8299 | 12 | 283 | 19 | 346 | 12 | 3 | 50 | 12.6 | 6.86 | 253 | 99651 | 7.185 | 0 | -72.9158 | 0.2 | 0 | 0 | 0 | 0 | 0 | 0 | 0 | 0 | 0 | 0 | 0 | 0 | 0 | 0 | 0 | 0 | 0 | 0
|  | 8300 | 12 | 284 | 20 | 346 | 12 | 3 | 50 | 11.95 | 5.45 | 256 | 99688 | 6.841 | 0 | -81.1166 | 0.2 | 0 | 0 | 0 | 0 | 0 | 0 | 0 | 0 | 0 | 0 | 0 | 0 | 0 | 0 | 0 | 0 | 0 | 0
|  | 8301 | 12 | 285 | 21 | 346 | 12 | 3 | 50 | 11.54 | 5.73 | 257 | 99740 | 6.666 | 0 | -89.7581 | 0.2 | 0 | 0 | 0 | 0 | 0 | 0 | 0 | 0 | 0 | 0 | 0 | 0 | 0 | 0 | 0 | 0 | 0 | 0
|  | 8302 | 12 | 286 | 22 | 346 | 12 | 3 | 50 | 11.13 | 6.01 | 258 | 99793 | 6.495 | 0 | -100.0386 | 0.2 | 0 | 0 | 0 | 0 | 0 | 0 | 0 | 0 | 0 | 0 | 0 | 0 | 0 | 0 | 0 | 0 | 0 | 0
|  | 8303 | 12 | 287 | 23 | 346 | 12 | 3 | 50 | 10.72 | 6.29 | 259 | 99846 | 6.328 | 0 | -114.685 | 0.2 | 0 | 0 | 0 | 0 | 0 | 0 | 0 | 0 | 0 | 0 | 0 | 0 | 0 | 0 | 0 | 0 | 0 | 0
|  | 8304 | 12 | 288 | 24 | 346 | 12 | 3 | 50 | 10.49 | 6.41 | 262 | 99866 | 6.226 | 0 | -141.2262 | 0.2 | 0 | 0 | 0 | 0 | 0 | 0 | 0 | 0 | 0 | 0 | 0 | 0 | 0 | 0 | 0 | 0 | 0 | 0
|  | 8305 | 12 | 289 | 1 | 347 | 13 | 4 | 50 | 10.27 | 6.53 | 265 | 99885 | 6.129 | 0 | 170.7672 | 0.2 | 0 | 0 | 0 | 0 | 0 | 0 | 0 | 0 | 0 | 0 | 0 | 0 | 0 | 0 | 0 | 0 | 0 | 0
|  | 8306 | 12 | 290 | 2 | 347 | 13 | 4 | 50 | 10.04 | 6.65 | 269 | 99905 | 6.031 | 0 | 129.5421 | 0.2 | 0 | 0 | 0 | 0 | 0 | 0 | 0 | 0 | 0 | 0 | 0 | 0 | 0 | 0 | 0 | 0 | 0 | 0
|  | 8307 | 12 | 291 | 3 | 347 | 13 | 4 | 50 | 9.59 | 6.84 | 276 | 99958 | 5.712 | 0 | 108.608 | 0.2 | 0 | 0 | 0 | 0 | 0 | 0 | 0 | 0 | 0 | 0 | 0 | 0 | 0 | 0 | 0 | 0 | 0 | 0
|  | 8308 | 12 | 292 | 4 | 347 | 13 | 4 | 50 | 9.14 | 7.03 | 284 | 100011 | 5.407 | 0 | 96.0227 | 0.2 | 0 | 0 | 0 | 0 | 0 | 0 | 0 | 0 | 0 | 0 | 0 | 0 | 0 | 0 | 0 | 0 | 0 | 0
|  | 8309 | 12 | 293 | 5 | 347 | 13 | 4 | 50 | 8.68 | 7.23 | 292 | 100063 | 5.11 | 0 | 86.5299 | 0.2 | 0 | 0 | 0 | 0 | 0 | 0 | 0 | 0 | 0 | 0 | 0 | 0 | 0 | 0 | 0 | 0 | 0 | 0
|  | 8310 | 12 | 294 | 6 | 347 | 13 | 4 | 50 | 8.67 | 6.56 | 293 | 100106 | 5.07 | 0 | 78.1533 | 0.2 | 0 | 0 | 0 | 0 | 0 | 0 | 0 | 0 | 0 | 0 | 0 | 0 | 0 | 0 | 0 | 0 | 0 | 0
|  | 8311 | 12 | 295 | 7 | 347 | 13 | 4 | 50 | 8.65 | 5.89 | 294 | 100149 | 5.026 | 0 | 69.9341 | 0.2 | 0 | 0 | 0 | 0 | 0 | 0 | 0 | 0 | 0 | 0 | 0 | 0 | 0 | 0 | 0 | 0 | 0 | 0
|  | 8312 | 12 | 296 | 8 | 347 | 13 | 4 | 50 | 8.63 | 5.21 | 296 | 100192 | 4.982 | 0 | 61.2466 | 0.2 | 0 | 0 | 0 | 0 | 0 | 0 | 0 | 0 | 0 | 0 | 0 | 0 | 0 | 0 | 0 | 0 | 0 | 0
|  | 8313 | 12 | 297 | 9 | 347 | 13 | 4 | 50 | 9.98 | 4.21 | 297 | 100241 | 5.263 | 8.5319 | 51.5704 | 0.2 | 17.1463 | 17.1463 | 17.1463 | 17.1463 | 17.1463 | 17.1463 | 17.1463 | 17.1463 | 27.2573 | 27.2573 | 27.2573 | 27.2573 | 27.2573 | 27.2573 | 27.2573 | 27.2573 | 33 | 33
|  | 8314 | 12 | 298 | 10 | 347 | 13 | 4 | 50 | 11.32 | 3.21 | 298 | 100291 | 5.542 | 17.0445 | 40.4387 | 0.2 | 74.0747 | 74.0747 | 318.4763 | 74.0747 | 360.8529 | 74.0747 | 74.0747 | 74.0747 | 83.4902 | 83.4902 | 337.9915 | 83.4902 | 367.9563 | 83.4902 | 83.4902 | 83.4902 | 193.7951 | 78.2774
|  | 8315 | 12 | 299 | 11 | 347 | 13 | 4 | 50 | 12.66 | 2.21 | 300 | 100340 | 5.823 | 23.6659 | 27.5288 | 0.2 | 93.72 | 93.72 | 407.8558 | 93.72 | 696.4303 | 93.72 | 93.72 | 93.72 | 87.6357 | 87.6357 | 520.3884 | 87.6357 | 724.4413 | 87.6357 | 87.6357 | 87.6357 | 371.365 | 73.4962
|  | 8316 | 12 | 300 | 12 | 347 | 13 | 4 | 50 | 12.9 | 1.8 | 303 | 100330 | 5.561 | 27.765 | 12.9072 | 0.2 | 99.6749 | 99.6749 | 274.954 | 99.6749 | 864.5407 | 99.6749 | 99.6749 | 99.6749 | 81.2832 | 81.2832 | 497.3369 | 81.2832 | 914.2376 | 81.2832 | 249.4548 | 81.2832 | 473.9802 | 60.8706
|  | 8317 | 12 | 301 | 13 | 347 | 13 | 4 | 50 | 13.14 | 1.39 | 306 | 100320 | 5.29 | 28.8196 | -2.7139 | 0.2 | 98.5528 | 98.5528 | 98.5528 | 98.5528 | 924.3008 | 98.5528 | 137.6946 | 98.5528 | 75.0874 | 75.0874 | 369.0284 | 75.0874 | 980.5979 | 75.0874 | 424.3833 | 75.0874 | 507.6963 | 52.8591
|  | 8318 | 12 | 302 | 14 | 347 | 13 | 4 | 50 | 13.38 | 0.98 | 309 | 100311 | 5.008 | 26.6744 | -18.1124 | 0.2 | 111.3956 | 111.3956 | 111.3956 | 111.3956 | 790.4108 | 111.3956 | 333.4948 | 111.3956 | 103.983 | 103.983 | 200.7254 | 103.983 | 837.9095 | 103.983 | 514.8212 | 103.983 | 446.3167 | 87.403
|  | 8319 | 12 | 303 | 15 | 347 | 13 | 4 | 50 | 12.86 | 1.14 | 315 | 100337 | 5.107 | 21.6356 | -32.1885 | 0.2 | 91.5917 | 91.5917 | 91.5917 | 91.5917 | 232.0829 | 91.5917 | 180.0245 | 91.5917 | 126.8479 | 126.8479 | 126.8479 | 126.8479 | 272.7504 | 126.8479 | 235.9395 | 126.8479 | 207.1746 | 141.3286
|  | 8320 | 12 | 304 | 16 | 347 | 13 | 4 | 50 | 12.33 | 1.31 | 322 | 100363 | 5.19 | 14.2923 | -44.4665 | 0.2 | 77.0756 | 77.0756 | 77.0756 | 77.0756 | 334.9329 | 77.0756 | 330.1754 | 77.0756 | 97.5543 | 97.5543 | 97.5543 | 97.5543 | 344.974 | 97.5543 | 341.6099 | 97.5543 | 194.2461 | 102.1992
|  | 8321 | 12 | 305 | 17 | 347 | 13 | 4 | 50 | 11.81 | 1.48 | 329 | 100390 | 5.264 | 5.2627 | -55.049 | 0.2 | 39.4717 | 39.4717 | 39.4717 | 39.4717 | 144.6078 | 39.4717 | 189.8949 | 39.4717 | 55.1838 | 55.1838 | 55.1838 | 55.1838 | 141.4794 | 55.1838 | 173.5023 | 55.1838 | 77.9043 | 61
|  | 8322 | 12 | 306 | 18 | 347 | 13 | 4 | 50 | 11.35 | 2.46 | 334 | 100436 | 5.209 | 0 | -64.3285 | 0.2 | 0 | 0 | 0 | 0 | 0 | 0 | 0 | 0 | 0 | 0 | 0 | 0 | 0 | 0 | 0 | 0 | 0 | 0
|  | 8323 | 12 | 307 | 19 | 347 | 13 | 4 | 50 | 10.89 | 3.45 | 339 | 100482 | 5.153 | 0 | -72.7928 | 0.2 | 0 | 0 | 0 | 0 | 0 | 0 | 0 | 0 | 0 | 0 | 0 | 0 | 0 | 0 | 0 | 0 | 0 | 0
|  | 8324 | 12 | 308 | 20 | 347 | 13 | 4 | 50 | 10.44 | 4.44 | 344 | 100528 | 5.097 | 0 | -80.9859 | 0.2 | 0 | 0 | 0 | 0 | 0 | 0 | 0 | 0 | 0 | 0 | 0 | 0 | 0 | 0 | 0 | 0 | 0 | 0
|  | 8325 | 12 | 309 | 21 | 347 | 13 | 4 | 50 | 9.99 | 4.74 | 348 | 100574 | 5.116 | 0 | -89.6096 | 0.2 | 0 | 0 | 0 | 0 | 0 | 0 | 0 | 0 | 0 | 0 | 0 | 0 | 0 | 0 | 0 | 0 | 0 | 0
|  | 8326 | 12 | 310 | 22 | 347 | 13 | 4 | 50 | 9.55 | 5.05 | 353 | 100620 | 5.133 | 0 | -99.8538 | 0.2 | 0 | 0 | 0 | 0 | 0 | 0 | 0 | 0 | 0 | 0 | 0 | 0 | 0 | 0 | 0 | 0 | 0 | 0
|  | 8327 | 12 | 311 | 23 | 347 | 13 | 4 | 50 | 9.11 | 5.35 | 357 | 100666 | 5.143 | 0 | -114.4247 | 0.2 | 0 | 0 | 0 | 0 | 0 | 0 | 0 | 0 | 0 | 0 | 0 | 0 | 0 | 0 | 0 | 0 | 0 | 0
|  | 8328 | 12 | 312 | 24 | 347 | 13 | 4 | 50 | 8.89 | 4.97 | 358 | 100696 | 5.255 | 0 | -140.8237 | 0.2 | 0 | 0 | 0 | 0 | 0 | 0 | 0 | 0 | 0 | 0 | 0 | 0 | 0 | 0 | 0 | 0 | 0 | 0
|  | 8329 | 12 | 313 | 1 | 348 | 14 | 5 | 50 | 8.66 | 4.59 | 360 | 100726 | 5.359 | 0 | 171.1309 | 0.2 | 0 | 0 | 0 | 0 | 0 | 0 | 0 | 0 | 0 | 0 | 0 | 0 | 0 | 0 | 0 | 0 | 0 | 0
|  | 8330 | 12 | 314 | 2 | 348 | 14 | 5 | 50 | 8.44 | 4.21 | 1 | 100755 | 5.461 | 0 | 129.6396 | 0.2 | 0 | 0 | 0 | 0 | 0 | 0 | 0 | 0 | 0 | 0 | 0 | 0 | 0 | 0 | 0 | 0 | 0 | 0
|  | 8331 | 12 | 315 | 3 | 348 | 14 | 5 | 50 | 7.87 | 4.29 | 1 | 100802 | 5.255 | 0 | 108.6231 | 0.2 | 0 | 0 | 0 | 0 | 0 | 0 | 0 | 0 | 0 | 0 | 0 | 0 | 0 | 0 | 0 | 0 | 0 | 0
|  | 8332 | 12 | 316 | 4 | 348 | 14 | 5 | 50 | 7.31 | 4.37 | 1 | 100848 | 5.059 | 0 | 96.0213 | 0.2 | 0 | 0 | 0 | 0 | 0 | 0 | 0 | 0 | 0 | 0 | 0 | 0 | 0 | 0 | 0 | 0 | 0 | 0
|  | 8333 | 12 | 317 | 5 | 348 | 14 | 5 | 50 | 6.74 | 4.46 | 2 | 100894 | 4.866 | 0 | 86.5279 | 0.2 | 0 | 0 | 0 | 0 | 0 | 0 | 0 | 0 | 0 | 0 | 0 | 0 | 0 | 0 | 0 | 0 | 0 | 0
|  | 8334 | 12 | 318 | 6 | 348 | 14 | 5 | 50 | 6.57 | 4.4 | 5 | 100960 | 4.872 | 0 | 78.1556 | 0.2 | 0 | 0 | 0 | 0 | 0 | 0 | 0 | 0 | 0 | 0 | 0 | 0 | 0 | 0 | 0 | 0 | 0 | 0
|  | 8335 | 12 | 319 | 7 | 348 | 14 | 5 | 50 | 6.4 | 4.34 | 8 | 101026 | 4.877 | 0 | 69.9437 | 0.2 | 0 | 0 | 0 | 0 | 0 | 0 | 0 | 0 | 0 | 0 | 0 | 0 | 0 | 0 | 0 | 0 | 0 | 0
|  | 8336 | 12 | 320 | 8 | 348 | 14 | 5 | 50 | 6.23 | 4.29 | 11 | 101092 | 4.88 | 0 | 61.2664 | 0.2 | 0 | 0 | 0 | 0 | 0 | 0 | 0 | 0 | 0 | 0 | 0 | 0 | 0 | 0 | 0 | 0 | 0 | 0
|  | 8337 | 12 | 321 | 9 | 348 | 14 | 5 | 50 | 7.65 | 3.87 | 13 | 101161 | 5.207 | 8.4147 | 51.604 | 0.2 | 16.619 | 16.619 | 16.619 | 16.619 | 16.619 | 16.619 | 16.619 | 16.619 | 26.4259 | 26.4259 | 26.4259 | 26.4259 | 26.4259 | 26.4259 | 26.4259 | 26.4259 | 32 | 32
|  | 8338 | 12 | 322 | 10 | 348 | 14 | 5 | 50 | 9.06 | 3.44 | 14 | 101230 | 5.542 | 16.9334 | 40.491 | 0.2 | 68.3464 | 68.3464 | 457.8566 | 68.3464 | 524.5486 | 68.3464 | 68.3464 | 68.3464 | 66.2519 | 66.2519 | 470.8199 | 66.2519 | 517.9783 | 66.2519 | 66.2519 | 66.2519 | 238.2174 | 55.582
|  | 8339 | 12 | 323 | 11 | 348 | 14 | 5 | 50 | 10.48 | 3.02 | 16 | 101299 | 5.887 | 23.5657 | 27.6045 | 0.2 | 91.3744 | 91.3744 | 419.1718 | 91.3744 | 718.2743 | 91.3744 | 91.3744 | 91.3744 | 82.5434 | 82.5434 | 532.5191 | 82.5434 | 744.0165 | 82.5434 | 82.5434 | 82.5434 | 375.5388 | 66.9747
|  | 8340 | 12 | 324 | 12 | 348 | 14 | 5 | 50 | 10.81 | 2.4 | 16 | 101293 | 5.699 | 27.6819 | 13.0079 | 0.2 | 100.7378 | 100.7378 | 274.997 | 100.7378 | 855.0646 | 100.7378 | 100.7378 | 100.7378 | 83.6109 | 83.6109 | 494.0214 | 83.6109 | 904.1912 | 83.6109 | 247.5818 | 83.6109 | 469.8278 | 63.6789
|  | 8341 | 12 | 325 | 13 | 348 | 14 | 5 | 50 | 11.15 | 1.79 | 15 | 101286 | 5.503 | 28.7593 | -2.5931 | 0.2 | 115.8839 | 115.8839 | 115.8839 | 115.8839 | 817.261 | 115.8839 | 147.6481 | 115.8839 | 106.5715 | 106.5715 | 356.5817 | 106.5715 | 874.9909 | 106.5715 | 401.5031 | 106.5715 | 473.8452 | 88.5131
|  | 8342 | 12 | 326 | 14 | 348 | 14 | 5 | 50 | 11.48 | 1.17 | 15 | 101279 | 5.291 | 26.6397 | -17.9817 | 0.2 | 117.179 | 117.179 | 117.179 | 117.179 | 721.6589 | 117.179 | 313.3731 | 117.179 | 117.6261 | 117.6261 | 204.3196 | 117.6261 | 770.4816 | 117.6261 | 481.78 | 117.6261 | 423.4097 | 104.6125
|  | 8343 | 12 | 327 | 15 | 348 | 14 | 5 | 50 | 11.36 | 1.41 | 20 | 101289 | 5.234 | 21.6254 | -32.0579 | 0.2 | 99.446 | 99.446 | 99.446 | 99.446 | 678.7353 | 99.446 | 462.241 | 99.446 | 99.654 | 99.654 | 99.654 | 99.654 | 700.8814 | 99.654 | 547.7969 | 99.654 | 359.4202 | 88.4455
|  | 8344 | 12 | 328 | 16 | 348 | 14 | 5 | 50 | 11.23 | 1.65 | 25 | 101299 | 5.175 | 14.3028 | -44.3413 | 0.2 | 82.4811 | 82.4811 | 82.4811 | 82.4811 | 376.3746 | 82.4811 | 369.6934 | 82.4811 | 102.4109 | 102.4109 | 102.4109 | 102.4109 | 384.3061 | 102.4109 | 379.5817 | 102.4109 | 210.37 | 105.6035
|  | 8345 | 12 | 329 | 17 | 348 | 14 | 5 | 50 | 11.11 | 1.89 | 30 | 101309 | 5.119 | 5.2894 | -54.9296 | 0.2 | 39.2064 | 39.2064 | 39.2064 | 39.2064 | 105.4254 | 39.2064 | 133.5301 | 39.2064 | 55.7131 | 55.7131 | 55.7131 | 55.7131 | 110.0816 | 55.7131 | 129.9546 | 55.7131 | 72.6697 | 62
|  | 8346 | 12 | 330 | 18 | 348 | 14 | 5 | 50 | 10.41 | 2.74 | 32 | 101368 | 5.126 | 0 | -64.2126 | 0.2 | 0 | 0 | 0 | 0 | 0 | 0 | 0 | 0 | 0 | 0 | 0 | 0 | 0 | 0 | 0 | 0 | 0 | 0
|  | 8347 | 12 | 331 | 19 | 348 | 14 | 5 | 50 | 9.71 | 3.6 | 35 | 101428 | 5.118 | 0 | -72.6762 | 0.2 | 0 | 0 | 0 | 0 | 0 | 0 | 0 | 0 | 0 | 0 | 0 | 0 | 0 | 0 | 0 | 0 | 0 | 0
|  | 8348 | 12 | 332 | 20 | 348 | 14 | 5 | 50 | 9.01 | 4.46 | 37 | 101487 | 5.1 | 0 | -80.8624 | 0.2 | 0 | 0 | 0 | 0 | 0 | 0 | 0 | 0 | 0 | 0 | 0 | 0 | 0 | 0 | 0 | 0 | 0 | 0
|  | 8349 | 12 | 333 | 21 | 348 | 14 | 5 | 50 | 8.61 | 4.5 | 38 | 101513 | 5.089 | 0 | -89.4696 | 0.2 | 0 | 0 | 0 | 0 | 0 | 0 | 0 | 0 | 0 | 0 | 0 | 0 | 0 | 0 | 0 | 0 | 0 | 0
|  | 8350 | 12 | 334 | 22 | 348 | 14 | 5 | 50 | 8.22 | 4.55 | 38 | 101540 | 5.08 | 0 | -99.6796 | 0.2 | 0 | 0 | 0 | 0 | 0 | 0 | 0 | 0 | 0 | 0 | 0 | 0 | 0 | 0 | 0 | 0 | 0 | 0
|  | 8351 | 12 | 335 | 23 | 348 | 14 | 5 | 50 | 7.83 | 4.59 | 39 | 101566 | 5.066 | 0 | -114.1778 | 0.2 | 0 | 0 | 0 | 0 | 0 | 0 | 0 | 0 | 0 | 0 | 0 | 0 | 0 | 0 | 0 | 0 | 0 | 0
|  | 8352 | 12 | 336 | 24 | 348 | 14 | 5 | 50 | 7.98 | 4.37 | 38 | 101566 | 5.152 | 0 | -140.4344 | 0.2 | 0 | 0 | 0 | 0 | 0 | 0 | 0 | 0 | 0 | 0 | 0 | 0 | 0 | 0 | 0 | 0 | 0 | 0
|  | 8353 | 12 | 337 | 1 | 349 | 15 | 6 | 50 | 8.13 | 4.15 | 37 | 101566 | 5.24 | 0 | 171.5015 | 0.2 | 0 | 0 | 0 | 0 | 0 | 0 | 0 | 0 | 0 | 0 | 0 | 0 | 0 | 0 | 0 | 0 | 0 | 0
|  | 8354 | 12 | 338 | 2 | 349 | 15 | 6 | 50 | 8.28 | 3.93 | 36 | 101566 | 5.328 | 0 | 129.7519 | 0.2 | 0 | 0 | 0 | 0 | 0 | 0 | 0 | 0 | 0 | 0 | 0 | 0 | 0 | 0 | 0 | 0 | 0 | 0
|  | 8355 | 12 | 339 | 3 | 349 | 15 | 6 | 50 | 7.89 | 4.14 | 34 | 101546 | 5.161 | 0 | 108.65 | 0.2 | 0 | 0 | 0 | 0 | 0 | 0 | 0 | 0 | 0 | 0 | 0 | 0 | 0 | 0 | 0 | 0 | 0 | 0
|  | 8356 | 12 | 340 | 4 | 349 | 15 | 6 | 50 | 7.5 | 4.34 | 32 | 101527 | 4.998 | 0 | 96.0293 | 0.2 | 0 | 0 | 0 | 0 | 0 | 0 | 0 | 0 | 0 | 0 | 0 | 0 | 0 | 0 | 0 | 0 | 0 | 0
|  | 8357 | 12 | 341 | 5 | 349 | 15 | 6 | 50 | 7.11 | 4.55 | 31 | 101507 | 4.84 | 0 | 86.5336 | 0.2 | 0 | 0 | 0 | 0 | 0 | 0 | 0 | 0 | 0 | 0 | 0 | 0 | 0 | 0 | 0 | 0 | 0 | 0
|  | 8358 | 12 | 342 | 6 | 349 | 15 | 6 | 50 | 7.09 | 4.53 | 31 | 101530 | 4.842 | 0 | 78.1648 | 0.2 | 0 | 0 | 0 | 0 | 0 | 0 | 0 | 0 | 0 | 0 | 0 | 0 | 0 | 0 | 0 | 0 | 0 | 0
|  | 8359 | 12 | 343 | 7 | 349 | 15 | 6 | 50 | 7.06 | 4.51 | 31 | 101553 | 4.839 | 0 | 69.9595 | 0.2 | 0 | 0 | 0 | 0 | 0 | 0 | 0 | 0 | 0 | 0 | 0 | 0 | 0 | 0 | 0 | 0 | 0 | 0
|  | 8360 | 12 | 344 | 8 | 349 | 15 | 6 | 50 | 7.03 | 4.48 | 32 | 101576 | 4.838 | 0 | 61.2917 | 0.2 | 0 | 0 | 0 | 0 | 0 | 0 | 0 | 0 | 0 | 0 | 0 | 0 | 0 | 0 | 0 | 0 | 0 | 0
|  | 8361 | 12 | 345 | 9 | 349 | 15 | 6 | 50 | 8.45 | 4.22 | 31 | 101596 | 5.196 | 8.3032 | 51.6427 | 0.2 | 17.1523 | 17.1523 | 17.1523 | 17.1523 | 17.1523 | 17.1523 | 17.1523 | 17.1523 | 27.2616 | 27.2616 | 27.2616 | 27.2616 | 27.2616 | 27.2616 | 27.2616 | 27.2616 | 33 | 33
|  | 8362 | 12 | 346 | 10 | 349 | 15 | 6 | 50 | 9.86 | 3.95 | 30 | 101616 | 5.569 | 16.8286 | 40.5476 | 0.2 | 72.842 | 72.842 | 328.2497 | 72.842 | 371.3832 | 72.842 | 72.842 | 72.842 | 81.3198 | 81.3198 | 345.9484 | 81.3198 | 376.4484 | 81.3198 | 81.3198 | 81.3198 | 194.5785 | 75.7448
|  | 8363 | 12 | 347 | 11 | 349 | 15 | 6 | 50 | 11.27 | 3.68 | 29 | 101635 | 5.957 | 23.4725 | 27.6832 | 0.2 | 78.6213 | 78.6213 | 115.7745 | 78.6213 | 149.4381 | 78.6213 | 78.6213 | 78.6213 | 115.7032 | 115.7032 | 166.5299 | 115.7032 | 190.3337 | 115.7032 | 115.7032 | 115.7032 | 168.9413 | 134.2146
|  | 8364 | 12 | 348 | 12 | 349 | 15 | 6 | 50 | 11.6 | 3.36 | 26 | 101616 | 5.924 | 27.6061 | 13.1099 | 0.2 | 89.921 | 89.921 | 105.3299 | 89.921 | 156.0848 | 89.921 | 89.921 | 89.921 | 132.6085 | 132.6085 | 168.6238 | 132.6085 | 204.5129 | 132.6085 | 146.8324 | 132.6085 | 189.2521 | 153.7276
|  | 8365 | 12 | 349 | 13 | 349 | 15 | 6 | 50 | 11.93 | 3.03 | 22 | 101596 | 5.887 | 28.7065 | -2.4728 | 0.2 | 120.4749 | 120.4749 | 120.4749 | 120.4749 | 754.5637 | 120.4749 | 147.8584 | 120.4749 | 117.7381 | 117.7381 | 344.1443 | 117.7381 | 811.8758 | 117.7381 | 382.8703 | 117.7381 | 449.9436 | 102.3734
|  | 8366 | 12 | 350 | 14 | 349 | 15 | 6 | 50 | 12.26 | 2.7 | 18 | 101576 | 5.845 | 26.6122 | -17.8534 | 0.2 | 106.4281 | 106.4281 | 106.4281 | 106.4281 | 805.3687 | 106.4281 | 331.5522 | 106.4281 | 97.6959 | 97.6959 | 198.6584 | 97.6959 | 852.0708 | 97.6959 | 517.032 | 97.6959 | 450.0715 | 82.1649
|  | 8367 | 12 | 351 | 15 | 349 | 15 | 6 | 50 | 11.71 | 2.74 | 20 | 101556 | 5.822 | 21.6218 | -31.9311 | 0.2 | 89.2704 | 89.2704 | 89.2704 | 89.2704 | 746.5728 | 89.2704 | 498.9003 | 89.2704 | 80.3716 | 80.3716 | 80.3716 | 80.3716 | 762.226 | 80.3716 | 587.095 | 80.3716 | 372.3255 | 65.3402
|  | 8368 | 12 | 352 | 16 | 349 | 15 | 6 | 50 | 11.16 | 2.78 | 21 | 101536 | 5.792 | 14.3192 | -44.2207 | 0.2 | 68.6454 | 68.6454 | 68.6454 | 68.6454 | 550.9939 | 68.6454 | 538.0483 | 68.6454 | 71.4404 | 71.4404 | 71.4404 | 71.4404 | 533.9928 | 71.4404 | 524.8389 | 71.4404 | 237.2559 | 65.4566
|  | 8369 | 12 | 353 | 17 | 349 | 15 | 6 | 50 | 10.61 | 2.81 | 22 | 101517 | 5.756 | 5.3215 | -54.8156 | 0.2 | 39.637 | 39.637 | 39.637 | 39.637 | 125.2887 | 39.637 | 161.1261 | 39.637 | 55.886 | 55.886 | 55.886 | 55.886 | 126.2412 | 55.886 | 151.5821 | 55.886 | 75.8457 | 62
|  | 8370 | 12 | 354 | 18 | 349 | 15 | 6 | 50 | 10.39 | 3.19 | 21 | 101560 | 5.663 | 0 | -64.1026 | 0.2 | 0 | 0 | 0 | 0 | 0 | 0 | 0 | 0 | 0 | 0 | 0 | 0 | 0 | 0 | 0 | 0 | 0 | 0
|  | 8371 | 12 | 355 | 19 | 349 | 15 | 6 | 50 | 10.17 | 3.56 | 20 | 101602 | 5.572 | 0 | -72.5661 | 0.2 | 0 | 0 | 0 | 0 | 0 | 0 | 0 | 0 | 0 | 0 | 0 | 0 | 0 | 0 | 0 | 0 | 0 | 0
|  | 8372 | 12 | 356 | 20 | 349 | 15 | 6 | 50 | 9.95 | 3.93 | 18 | 101645 | 5.482 | 0 | -80.7463 | 0.2 | 0 | 0 | 0 | 0 | 0 | 0 | 0 | 0 | 0 | 0 | 0 | 0 | 0 | 0 | 0 | 0 | 0 | 0
|  | 8373 | 12 | 357 | 21 | 349 | 15 | 6 | 50 | 9.77 | 4.01 | 17 | 101655 | 5.448 | 0 | -89.3383 | 0.2 | 0 | 0 | 0 | 0 | 0 | 0 | 0 | 0 | 0 | 0 | 0 | 0 | 0 | 0 | 0 | 0 | 0 | 0
|  | 8374 | 12 | 358 | 22 | 349 | 15 | 6 | 50 | 9.6 | 4.09 | 16 | 101665 | 5.419 | 0 | -99.5159 | 0.2 | 0 | 0 | 0 | 0 | 0 | 0 | 0 | 0 | 0 | 0 | 0 | 0 | 0 | 0 | 0 | 0 | 0 | 0
|  | 8375 | 12 | 359 | 23 | 349 | 15 | 6 | 50 | 9.43 | 4.17 | 15 | 101675 | 5.388 | 0 | -113.9444 | 0.2 | 0 | 0 | 0 | 0 | 0 | 0 | 0 | 0 | 0 | 0 | 0 | 0 | 0 | 0 | 0 | 0 | 0 | 0
|  | 8376 | 12 | 360 | 24 | 349 | 15 | 6 | 50 | 9.69 | 4.17 | 13 | 101672 | 5.502 | 0 | -140.0587 | 0.2 | 0 | 0 | 0 | 0 | 0 | 0 | 0 | 0 | 0 | 0 | 0 | 0 | 0 | 0 | 0 | 0 | 0 | 0
|  | 8377 | 12 | 361 | 1 | 350 | 16 | 7 | 50 | 9.94 | 4.17 | 11 | 101668 | 5.614 | 0 | 171.8788 | 0.2 | 0 | 0 | 0 | 0 | 0 | 0 | 0 | 0 | 0 | 0 | 0 | 0 | 0 | 0 | 0 | 0 | 0 | 0
|  | 8378 | 12 | 362 | 2 | 350 | 16 | 7 | 50 | 10.2 | 4.17 | 9 | 101665 | 5.733 | 0 | 129.8791 | 0.2 | 0 | 0 | 0 | 0 | 0 | 0 | 0 | 0 | 0 | 0 | 0 | 0 | 0 | 0 | 0 | 0 | 0 | 0
|  | 8379 | 12 | 363 | 3 | 350 | 16 | 7 | 50 | 9.87 | 4 | 10 | 101635 | 5.709 | 0 | 108.6889 | 0.2 | 0 | 0 | 0 | 0 | 0 | 0 | 0 | 0 | 0 | 0 | 0 | 0 | 0 | 0 | 0 | 0 | 0 | 0
|  | 8380 | 12 | 364 | 4 | 350 | 16 | 7 | 50 | 9.54 | 3.84 | 12 | 101606 | 5.683 | 0 | 96.0467 | 0.2 | 0 | 0 | 0 | 0 | 0 | 0 | 0 | 0 | 0 | 0 | 0 | 0 | 0 | 0 | 0 | 0 | 0 | 0
|  | 8381 | 12 | 365 | 5 | 350 | 16 | 7 | 50 | 9.21 | 3.68 | 13 | 101576 | 5.655 | 0 | 86.5473 | 0.2 | 0 | 0 | 0 | 0 | 0 | 0 | 0 | 0 | 0 | 0 | 0 | 0 | 0 | 0 | 0 | 0 | 0 | 0
|  | 8382 | 12 | 366 | 6 | 350 | 16 | 7 | 50 | 9.25 | 3.43 | 15 | 101592 | 5.713 | 0 | 78.1809 | 0.2 | 0 | 0 | 0 | 0 | 0 | 0 | 0 | 0 | 0 | 0 | 0 | 0 | 0 | 0 | 0 | 0 | 0 | 0
|  | 8383 | 12 | 367 | 7 | 350 | 16 | 7 | 50 | 9.29 | 3.18 | 16 | 101609 | 5.772 | 0 | 69.9814 | 0.2 | 0 | 0 | 0 | 0 | 0 | 0 | 0 | 0 | 0 | 0 | 0 | 0 | 0 | 0 | 0 | 0 | 0 | 0
|  | 8384 | 12 | 368 | 8 | 350 | 16 | 7 | 50 | 9.33 | 2.92 | 18 | 101625 | 5.83 | 0 | 61.3227 | 0.2 | 0 | 0 | 0 | 0 | 0 | 0 | 0 | 0 | 0 | 0 | 0 | 0 | 0 | 0 | 0 | 0 | 0 | 0
|  | 8385 | 12 | 369 | 9 | 350 | 16 | 7 | 50 | 10.34 | 2.45 | 16 | 101649 | 6.131 | 8.1972 | 51.6864 | 0.2 | 17.1552 | 17.1552 | 17.1552 | 17.1552 | 17.1552 | 17.1552 | 17.1552 | 17.1552 | 27.2637 | 27.2637 | 27.2637 | 27.2637 | 27.2637 | 27.2637 | 27.2637 | 27.2637 | 33 | 33
|  | 8386 | 12 | 370 | 10 | 350 | 16 | 7 | 50 | 11.35 | 1.97 | 14 | 101672 | 6.442 | 16.7301 | 40.6085 | 0.2 | 53.196 | 53.196 | 109.8585 | 53.196 | 119.2856 | 53.196 | 53.196 | 53.196 | 74.7285 | 74.7285 | 133.2982 | 74.7285 | 139.9641 | 74.7285 | 74.7285 | 74.7285 | 109.4621 | 83.2946
|  | 8387 | 12 | 371 | 11 | 350 | 16 | 7 | 50 | 12.36 | 1.49 | 12 | 101695 | 6.763 | 23.3861 | 27.765 | 0.2 | 94.7377 | 94.7377 | 206.5889 | 94.7377 | 307.1966 | 94.7377 | 94.7377 | 94.7377 | 121.1058 | 121.1058 | 273.6173 | 121.1058 | 344.7577 | 121.1058 | 121.1058 | 121.1058 | 231.2197 | 127.3871
|  | 8388 | 12 | 372 | 12 | 350 | 16 | 7 | 50 | 12.72 | 1.26 | 7 | 101645 | 6.813 | 27.5377 | 13.2134 | 0.2 | 115.5879 | 115.5879 | 175.1603 | 115.5879 | 369.3099 | 115.5879 | 115.5879 | 115.5879 | 146.9322 | 146.9322 | 285.1443 | 146.9322 | 422.4288 | 146.9322 | 200.8962 | 146.9322 | 290.34 | 154.451
|  | 8389 | 12 | 373 | 13 | 350 | 16 | 7 | 50 | 13.08 | 1.04 | 2 | 101596 | 6.861 | 28.661 | -2.3531 | 0.2 | 90.6509 | 90.6509 | 90.6509 | 90.6509 | 124.3456 | 90.6509 | 92.0355 | 90.6509 | 140.1801 | 140.1801 | 152.2352 | 140.1801 | 177.04 | 140.1801 | 154.1933 | 140.1801 | 186.0025 | 167.5694
|  | 8390 | 12 | 374 | 14 | 350 | 16 | 7 | 50 | 13.44 | 0.81 | 357 | 101546 | 6.905 | 26.5918 | -17.7275 | 0.2 | 83.7927 | 83.7927 | 83.7927 | 83.7927 | 113.3235 | 83.7927 | 93.2328 | 83.7927 | 129.8751 | 129.8751 | 134.174 | 129.8751 | 161.7305 | 129.8751 | 147.5243 | 129.8751 | 170.9293 | 155.4097
|  | 8391 | 12 | 375 | 15 | 350 | 16 | 7 | 50 | 13.08 | 0.97 | 357 | 101497 | 6.909 | 21.6248 | -31.808 | 0.2 | 86.7357 | 86.7357 | 86.7357 | 86.7357 | 187.1434 | 86.7357 | 149.0106 | 86.7357 | 126.335 | 126.335 | 126.335 | 126.335 | 230.454 | 126.335 | 203.4901 | 126.335 | 192.8197 | 145.981
|  | 8392 | 12 | 376 | 16 | 350 | 16 | 7 | 50 | 12.71 | 1.12 | 358 | 101447 | 6.903 | 14.3416 | -44.1049 | 0.2 | 81.6824 | 81.6824 | 81.6824 | 81.6824 | 400.4798 | 81.6824 | 390.6712 | 81.6824 | 99.6371 | 99.6371 | 99.6371 | 99.6371 | 405.3236 | 99.6371 | 398.3879 | 99.6371 | 215.0846 | 101.576
|  | 8393 | 12 | 377 | 17 | 350 | 16 | 7 | 50 | 12.35 | 1.27 | 358 | 101398 | 6.898 | 5.3588 | -54.7069 | 0.2 | 40.1493 | 40.1493 | 40.1493 | 40.1493 | 149.0066 | 40.1493 | 193.9333 | 40.1493 | 56.0897 | 56.0897 | 56.0897 | 56.0897 | 145.5605 | 56.0897 | 177.3285 | 56.0897 | 79.6736 | 62
|  | 8394 | 12 | 378 | 18 | 350 | 16 | 7 | 50 | 12.03 | 1.06 | 26 | 101395 | 6.878 | 0 | -63.9986 | 0.2 | 0 | 0 | 0 | 0 | 0 | 0 | 0 | 0 | 0 | 0 | 0 | 0 | 0 | 0 | 0 | 0 | 0 | 0
|  | 8395 | 12 | 379 | 19 | 350 | 16 | 7 | 50 | 11.7 | 0.85 | 55 | 101391 | 6.851 | 0 | -72.4626 | 0.2 | 0 | 0 | 0 | 0 | 0 | 0 | 0 | 0 | 0 | 0 | 0 | 0 | 0 | 0 | 0 | 0 | 0 | 0
|  | 8396 | 12 | 380 | 20 | 350 | 16 | 7 | 50 | 11.38 | 0.63 | 83 | 101388 | 6.826 | 0 | -80.6376 | 0.2 | 0 | 0 | 0 | 0 | 0 | 0 | 0 | 0 | 0 | 0 | 0 | 0 | 0 | 0 | 0 | 0 | 0 | 0
|  | 8397 | 12 | 381 | 21 | 350 | 16 | 7 | 50 | 11.31 | 1.32 | 122 | 101359 | 6.936 | 0 | -89.2156 | 0.2 | 0 | 0 | 0 | 0 | 0 | 0 | 0 | 0 | 0 | 0 | 0 | 0 | 0 | 0 | 0 | 0 | 0 | 0
|  | 8398 | 12 | 382 | 22 | 350 | 16 | 7 | 50 | 11.25 | 2 | 161 | 101329 | 7.049 | 0 | -99.3628 | 0.2 | 0 | 0 | 0 | 0 | 0 | 0 | 0 | 0 | 0 | 0 | 0 | 0 | 0 | 0 | 0 | 0 | 0 | 0
|  | 8399 | 12 | 383 | 23 | 350 | 16 | 7 | 50 | 11.18 | 2.69 | 200 | 101299 | 7.156 | 0 | -113.7244 | 0.2 | 0 | 0 | 0 | 0 | 0 | 0 | 0 | 0 | 0 | 0 | 0 | 0 | 0 | 0 | 0 | 0 | 0 | 0
|  | 8400 | 12 | 384 | 24 | 350 | 16 | 7 | 50 | 11.55 | 3.04 | 212 | 101250 | 7.395 | 0 | -139.697 | 0.2 | 0 | 0 | 0 | 0 | 0 | 0 | 0 | 0 | 0 | 0 | 0 | 0 | 0 | 0 | 0 | 0 | 0 | 0
|  | 8401 | 12 | 385 | 1 | 351 | 17 | 1 | 51 | 11.93 | 3.39 | 224 | 101200 | 7.645 | 0 | 172.2624 | 0.2 | 0 | 0 | 0 | 0 | 0 | 0 | 0 | 0 | 0 | 0 | 0 | 0 | 0 | 0 | 0 | 0 | 0 | 0
|  | 8402 | 12 | 386 | 2 | 351 | 17 | 1 | 51 | 12.3 | 3.74 | 236 | 101151 | 7.898 | 0 | 130.0215 | 0.2 | 0 | 0 | 0 | 0 | 0 | 0 | 0 | 0 | 0 | 0 | 0 | 0 | 0 | 0 | 0 | 0 | 0 | 0
|  | 8403 | 12 | 387 | 3 | 351 | 17 | 1 | 51 | 12.34 | 3.39 | 235 | 101075 | 7.904 | 0 | 108.7399 | 0.2 | 0 | 0 | 0 | 0 | 0 | 0 | 0 | 0 | 0 | 0 | 0 | 0 | 0 | 0 | 0 | 0 | 0 | 0
|  | 8404 | 12 | 388 | 4 | 351 | 17 | 1 | 51 | 12.39 | 3.04 | 234 | 100999 | 7.914 | 0 | 96.0737 | 0.2 | 0 | 0 | 0 | 0 | 0 | 0 | 0 | 0 | 0 | 0 | 0 | 0 | 0 | 0 | 0 | 0 | 0 | 0
|  | 8405 | 12 | 389 | 5 | 351 | 17 | 1 | 51 | 12.43 | 2.69 | 233 | 100923 | 7.921 | 0 | 86.5689 | 0.2 | 0 | 0 | 0 | 0 | 0 | 0 | 0 | 0 | 0 | 0 | 0 | 0 | 0 | 0 | 0 | 0 | 0 | 0
|  | 8406 | 12 | 390 | 6 | 351 | 17 | 1 | 51 | 12.33 | 2.13 | 235 | 100900 | 8.027 | 0 | 78.2039 | 0.2 | 0 | 0 | 0 | 0 | 0 | 0 | 0 | 0 | 0 | 0 | 0 | 0 | 0 | 0 | 0 | 0 | 0 | 0
|  | 8407 | 12 | 391 | 7 | 351 | 17 | 1 | 51 | 12.23 | 1.58 | 237 | 100877 | 8.133 | 0 | 70.0096 | 0.2 | 0 | 0 | 0 | 0 | 0 | 0 | 0 | 0 | 0 | 0 | 0 | 0 | 0 | 0 | 0 | 0 | 0 | 0
|  | 8408 | 12 | 392 | 8 | 351 | 17 | 1 | 51 | 12.13 | 1.02 | 239 | 100854 | 8.236 | 0 | 61.3593 | 0.2 | 0 | 0 | 0 | 0 | 0 | 0 | 0 | 0 | 0 | 0 | 0 | 0 | 0 | 0 | 0 | 0 | 0 | 0
|  | 8409 | 12 | 393 | 9 | 351 | 17 | 1 | 51 | 13.69 | 0.98 | 239 | 100844 | 8.915 | 8.0969 | 51.7352 | 0.2 | 17.1581 | 17.1581 | 17.1581 | 17.1581 | 17.1581 | 17.1581 | 17.1581 | 17.1581 | 27.2657 | 27.2657 | 27.2657 | 27.2657 | 27.2657 | 27.2657 | 27.2657 | 27.2657 | 33 | 33
|  | 8410 | 12 | 394 | 10 | 351 | 17 | 1 | 51 | 15.24 | 0.94 | 238 | 100835 | 9.628 | 16.6379 | 40.6736 | 0.2 | 59.5378 | 59.5378 | 165.1844 | 59.5378 | 182.4779 | 59.5378 | 59.5378 | 59.5378 | 77.725 | 77.725 | 186.6808 | 77.725 | 198.9091 | 77.725 | 77.725 | 77.725 | 130.5021 | 82.062
|  | 8411 | 12 | 395 | 11 | 351 | 17 | 1 | 51 | 16.8 | 0.9 | 238 | 100825 | 10.385 | 23.3066 | 27.85 | 0.2 | 93.3284 | 93.3284 | 194.9347 | 93.3284 | 285.6351 | 93.3284 | 93.3284 | 93.3284 | 120.2463 | 120.2463 | 258.3485 | 120.2463 | 322.4833 | 120.2463 | 120.2463 | 120.2463 | 220.4703 | 126.7706
|  | 8412 | 12 | 396 | 12 | 351 | 17 | 1 | 51 | 17.3 | 1.24 | 238 | 100739 | 10.219 | 27.4766 | 13.3183 | 0.2 | 120.1424 | 120.1424 | 210.6745 | 120.1424 | 502.5744 | 120.1424 | 120.1424 | 120.1424 | 140.3371 | 140.3371 | 348.8712 | 140.3371 | 555.2756 | 140.3371 | 220.8394 | 140.3371 | 343.6126 | 139.2329
|  | 8413 | 12 | 397 | 13 | 351 | 17 | 1 | 51 | 17.8 | 1.58 | 237 | 100653 | 10.029 | 28.6231 | -2.2338 | 0.2 | 125.141 | 125.141 | 125.141 | 125.141 | 436.0237 | 125.141 | 137.2677 | 125.141 | 156.7701 | 156.7701 | 268.2549 | 156.7701 | 496.657 | 156.7701 | 285.4047 | 156.7701 | 334.0258 | 164.2357
|  | 8414 | 12 | 398 | 14 | 351 | 17 | 1 | 51 | 18.3 | 1.92 | 236 | 100568 | 9.814 | 26.5786 | -17.6038 | 0.2 | 127.9054 | 127.9054 | 127.9054 | 127.9054 | 597.058 | 127.9054 | 276.764 | 127.9054 | 145.3245 | 145.3245 | 214.1883 | 145.3245 | 651.1882 | 145.3245 | 424.7062 | 145.3245 | 388.167 | 141.9202
|  | 8415 | 12 | 399 | 15 | 351 | 17 | 1 | 51 | 17.66 | 1.57 | 232 | 100521 | 9.733 | 21.6343 | -31.6887 | 0.2 | 106.7978 | 106.7978 | 106.7978 | 106.7978 | 441.8753 | 106.7978 | 313.6547 | 106.7978 | 130.1976 | 130.1976 | 130.1976 | 130.1976 | 477.5717 | 130.1976 | 386.906 | 130.1976 | 289.5293 | 133.3457
|  | 8416 | 12 | 400 | 16 | 351 | 17 | 1 | 51 | 17.01 | 1.22 | 228 | 100475 | 9.637 | 14.3699 | -43.9937 | 0.2 | 77.1361 | 77.1361 | 77.1361 | 77.1361 | 324.8167 | 77.1361 | 316.2661 | 77.1361 | 98.0869 | 98.0869 | 98.0869 | 98.0869 | 335.5927 | 98.0869 | 329.5466 | 98.0869 | 191.1234 | 102.9201
|  | 8417 | 12 | 401 | 17 | 351 | 17 | 1 | 51 | 16.37 | 0.87 | 224 | 100429 | 9.535 | 5.4015 | -54.6036 | 0.2 | 27.313 | 27.313 | 27.313 | 27.313 | 103.5982 | 27.313 | 134.6711 | 27.313 | 39.0117 | 39.0117 | 39.0117 | 39.0117 | 101.7589 | 39.0117 | 123.7308 | 39.0117 | 56.5331 | 44.0803
|  | 8418 | 12 | 402 | 18 | 351 | 17 | 1 | 51 | 15.78 | 0.69 | 223 | 100419 | 9.519 | 0 | -63.9005 | 0.2 | 0 | 0 | 0 | 0 | 0 | 0 | 0 | 0 | 0 | 0 | 0 | 0 | 0 | 0 | 0 | 0 | 0 | 0
|  | 8419 | 12 | 403 | 19 | 351 | 17 | 1 | 51 | 15.19 | 0.52 | 223 | 100409 | 9.489 | 0 | -72.3656 | 0.2 | 0 | 0 | 0 | 0 | 0 | 0 | 0 | 0 | 0 | 0 | 0 | 0 | 0 | 0 | 0 | 0 | 0 | 0
|  | 8420 | 12 | 404 | 20 | 351 | 17 | 1 | 51 | 14.6 | 0.34 | 223 | 100399 | 9.447 | 0 | -80.5363 | 0.2 | 0 | 0 | 0 | 0 | 0 | 0 | 0 | 0 | 0 | 0 | 0 | 0 | 0 | 0 | 0 | 0 | 0 | 0
|  | 8421 | 12 | 405 | 21 | 351 | 17 | 1 | 51 | 14.21 | 0.6 | 226 | 100370 | 9.361 | 0 | -89.1015 | 0.2 | 0 | 0 | 0 | 0 | 0 | 0 | 0 | 0 | 0 | 0 | 0 | 0 | 0 | 0 | 0 | 0 | 0 | 0
|  | 8422 | 12 | 406 | 22 | 351 | 17 | 1 | 51 | 13.82 | 0.85 | 230 | 100340 | 9.272 | 0 | -99.2203 | 0.2 | 0 | 0 | 0 | 0 | 0 | 0 | 0 | 0 | 0 | 0 | 0 | 0 | 0 | 0 | 0 | 0 | 0 | 0
|  | 8423 | 12 | 407 | 23 | 351 | 17 | 1 | 51 | 13.43 | 1.1 | 233 | 100311 | 9.182 | 0 | -113.5181 | 0.2 | 0 | 0 | 0 | 0 | 0 | 0 | 0 | 0 | 0 | 0 | 0 | 0 | 0 | 0 | 0 | 0 | 0 | 0
|  | 8424 | 12 | 408 | 24 | 351 | 17 | 1 | 51 | 13.46 | 1.31 | 239 | 100268 | 9.258 | 0 | -139.3496 | 0.2 | 0 | 0 | 0 | 0 | 0 | 0 | 0 | 0 | 0 | 0 | 0 | 0 | 0 | 0 | 0 | 0 | 0 | 0
|  | 8425 | 12 | 409 | 1 | 352 | 18 | 2 | 51 | 13.5 | 1.53 | 245 | 100225 | 9.342 | 0 | 172.6517 | 0.2 | 0 | 0 | 0 | 0 | 0 | 0 | 0 | 0 | 0 | 0 | 0 | 0 | 0 | 0 | 0 | 0 | 0 | 0
|  | 8426 | 12 | 410 | 2 | 352 | 18 | 2 | 51 | 13.53 | 1.74 | 251 | 100182 | 9.419 | 0 | 130.1793 | 0.2 | 0 | 0 | 0 | 0 | 0 | 0 | 0 | 0 | 0 | 0 | 0 | 0 | 0 | 0 | 0 | 0 | 0 | 0
|  | 8427 | 12 | 411 | 3 | 352 | 18 | 2 | 51 | 13.25 | 2.01 | 250 | 100146 | 9.263 | 0 | 108.8031 | 0.2 | 0 | 0 | 0 | 0 | 0 | 0 | 0 | 0 | 0 | 0 | 0 | 0 | 0 | 0 | 0 | 0 | 0 | 0
|  | 8428 | 12 | 412 | 4 | 352 | 18 | 2 | 51 | 12.97 | 2.29 | 249 | 100109 | 9.111 | 0 | 96.1104 | 0.2 | 0 | 0 | 0 | 0 | 0 | 0 | 0 | 0 | 0 | 0 | 0 | 0 | 0 | 0 | 0 | 0 | 0 | 0
|  | 8429 | 12 | 413 | 5 | 352 | 18 | 2 | 51 | 12.68 | 2.57 | 248 | 100073 | 8.954 | 0 | 86.5986 | 0.2 | 0 | 0 | 0 | 0 | 0 | 0 | 0 | 0 | 0 | 0 | 0 | 0 | 0 | 0 | 0 | 0 | 0 | 0
|  | 8430 | 12 | 414 | 6 | 352 | 18 | 2 | 51 | 12.57 | 2.73 | 251 | 100060 | 8.899 | 0 | 78.2339 | 0.2 | 0 | 0 | 0 | 0 | 0 | 0 | 0 | 0 | 0 | 0 | 0 | 0 | 0 | 0 | 0 | 0 | 0 | 0
|  | 8431 | 12 | 415 | 7 | 352 | 18 | 2 | 51 | 12.46 | 2.89 | 255 | 100047 | 8.845 | 0 | 70.044 | 0.2 | 0 | 0 | 0 | 0 | 0 | 0 | 0 | 0 | 0 | 0 | 0 | 0 | 0 | 0 | 0 | 0 | 0 | 0
|  | 8432 | 12 | 416 | 8 | 352 | 18 | 2 | 51 | 12.34 | 3.05 | 258 | 100034 | 8.785 | 0 | 61.4016 | 0.2 | 0 | 0 | 0 | 0 | 0 | 0 | 0 | 0 | 0 | 0 | 0 | 0 | 0 | 0 | 0 | 0 | 0 | 0
|  | 8433 | 12 | 417 | 9 | 352 | 18 | 2 | 51 | 13.76 | 3.08 | 260 | 100030 | 9.443 | 8.0022 | 51.7891 | 0.2 | 10.8327 | 10.8327 | 10.8327 | 10.8327 | 10.8327 | 10.8327 | 10.8327 | 10.8327 | 17.29 | 17.29 | 17.29 | 17.29 | 17.29 | 17.29 | 17.29 | 17.29 | 21 | 21
|  | 8434 | 12 | 418 | 10 | 352 | 18 | 2 | 51 | 15.18 | 3.11 | 262 | 100027 | 10.135 | 16.552 | 40.743 | 0.2 | 56.6526 | 56.6526 | 243.9436 | 56.6526 | 274.0679 | 56.6526 | 56.6526 | 56.6526 | 61.2432 | 61.2432 | 253.9838 | 61.2432 | 275.2849 | 61.2432 | 61.2432 | 61.2432 | 139.1832 | 53.8978
|  | 8435 | 12 | 419 | 11 | 352 | 18 | 2 | 51 | 16.6 | 3.14 | 264 | 100024 | 10.862 | 23.2341 | 27.9381 | 0.2 | 85.921 | 85.921 | 269.1552 | 85.921 | 431.4346 | 85.921 | 85.921 | 85.921 | 90.5378 | 90.5378 | 338.8264 | 90.5378 | 453.5753 | 90.5378 | 90.5378 | 90.5378 | 248.0097 | 80.1108
|  | 8436 | 12 | 420 | 12 | 352 | 18 | 2 | 51 | 17.18 | 3.2 | 262 | 99968 | 10.683 | 27.4229 | 13.4248 | 0.2 | 95.3411 | 95.3411 | 190.634 | 95.3411 | 494.5733 | 95.3411 | 95.3411 | 95.3411 | 96.7662 | 96.7662 | 314.7365 | 96.7662 | 529.654 | 96.7662 | 179.972 | 96.7662 | 296.2014 | 83.2378
|  | 8437 | 12 | 421 | 13 | 352 | 18 | 2 | 51 | 17.76 | 3.25 | 260 | 99912 | 10.473 | 28.5926 | -2.115 | 0.2 | 124.9354 | 124.9354 | 124.9354 | 124.9354 | 425.9395 | 124.9354 | 136.0517 | 124.9354 | 157.1503 | 157.1503 | 265.3783 | 157.1503 | 486.0809 | 157.1503 | 281.0992 | 157.1503 | 329.0485 | 164.8746
|  | 8438 | 12 | 422 | 14 | 352 | 18 | 2 | 51 | 18.34 | 3.3 | 258 | 99856 | 10.23 | 26.5726 | -17.4825 | 0.2 | 128.0109 | 128.0109 | 128.0109 | 128.0109 | 590.0891 | 128.0109 | 273.5486 | 128.0109 | 146.0755 | 146.0755 | 214.5024 | 146.0755 | 644.1517 | 146.0755 | 420.3238 | 146.0755 | 385.3474 | 143.0395
|  | 8439 | 12 | 423 | 15 | 352 | 18 | 2 | 51 | 17.85 | 2.89 | 259 | 99849 | 10.152 | 21.6506 | -31.5731 | 0.2 | 81.0704 | 81.0704 | 81.0704 | 81.0704 | 804.8598 | 81.0704 | 525.8805 | 81.0704 | 65.0001 | 65.0001 | 65.0001 | 65.0001 | 815.252 | 65.0001 | 617.9838 | 65.0001 | 384.4229 | 47.1959
|  | 8440 | 12 | 424 | 16 | 352 | 18 | 2 | 51 | 17.35 | 2.48 | 260 | 99843 | 10.061 | 14.4042 | -43.8873 | 0.2 | 85.2251 | 85.2251 | 85.2251 | 85.2251 | 303.1142 | 85.2251 | 294.8113 | 85.2251 | 111.2948 | 111.2948 | 111.2948 | 111.2948 | 320.2713 | 111.2948 | 314.4003 | 111.2948 | 195.944 | 118.2957
|  | 8441 | 12 | 425 | 17 | 352 | 18 | 2 | 51 | 16.86 | 2.07 | 261 | 99836 | 9.972 | 5.4495 | -54.5057 | 0.2 | 29.9199 | 29.9199 | 29.9199 | 29.9199 | 118.7182 | 29.9199 | 154.4368 | 29.9199 | 40.9987 | 40.9987 | 40.9987 | 40.9987 | 114.1053 | 40.9987 | 139.3622 | 40.9987 | 59.1767 | 44.5866
|  | 8442 | 12 | 426 | 18 | 352 | 18 | 2 | 51 | 16.41 | 2.56 | 318 | 99833 | 10.037 | 0 | -63.8083 | 0.2 | 0 | 0 | 0 | 0 | 0 | 0 | 0 | 0 | 0 | 0 | 0 | 0 | 0 | 0 | 0 | 0 | 0 | 0
|  | 8443 | 12 | 427 | 19 | 352 | 18 | 2 | 51 | 15.96 | 3.04 | 16 | 99829 | 10.089 | 0 | -72.2751 | 0.2 | 0 | 0 | 0 | 0 | 0 | 0 | 0 | 0 | 0 | 0 | 0 | 0 | 0 | 0 | 0 | 0 | 0 | 0
|  | 8444 | 12 | 428 | 20 | 352 | 18 | 2 | 51 | 15.51 | 3.53 | 73 | 99826 | 10.129 | 0 | -80.4423 | 0.2 | 0 | 0 | 0 | 0 | 0 | 0 | 0 | 0 | 0 | 0 | 0 | 0 | 0 | 0 | 0 | 0 | 0 | 0
|  | 8445 | 12 | 429 | 21 | 352 | 18 | 2 | 51 | 15.03 | 4 | 72 | 99810 | 10.046 | 0 | -88.9961 | 0.2 | 0 | 0 | 0 | 0 | 0 | 0 | 0 | 0 | 0 | 0 | 0 | 0 | 0 | 0 | 0 | 0 | 0 | 0
|  | 8446 | 12 | 430 | 22 | 352 | 18 | 2 | 51 | 14.55 | 4.48 | 71 | 99793 | 9.957 | 0 | -99.0885 | 0.2 | 0 | 0 | 0 | 0 | 0 | 0 | 0 | 0 | 0 | 0 | 0 | 0 | 0 | 0 | 0 | 0 | 0 | 0
|  | 8447 | 12 | 431 | 23 | 352 | 18 | 2 | 51 | 14.07 | 4.95 | 69 | 99777 | 9.864 | 0 | -113.3254 | 0.2 | 0 | 0 | 0 | 0 | 0 | 0 | 0 | 0 | 0 | 0 | 0 | 0 | 0 | 0 | 0 | 0 | 0 | 0
|  | 8448 | 12 | 432 | 24 | 352 | 18 | 2 | 51 | 13.93 | 4.92 | 67 | 99737 | 9.809 | 0 | -139.0168 | 0.2 | 0 | 0 | 0 | 0 | 0 | 0 | 0 | 0 | 0 | 0 | 0 | 0 | 0 | 0 | 0 | 0 | 0 | 0
|  | 8449 | 12 | 433 | 1 | 353 | 19 | 3 | 51 | 13.79 | 4.89 | 65 | 99698 | 9.754 | 0 | 173.0462 | 0.2 | 0 | 0 | 0 | 0 | 0 | 0 | 0 | 0 | 0 | 0 | 0 | 0 | 0 | 0 | 0 | 0 | 0 | 0
|  | 8450 | 12 | 434 | 2 | 353 | 19 | 3 | 51 | 13.65 | 4.86 | 63 | 99658 | 9.698 | 0 | 130.3525 | 0.2 | 0 | 0 | 0 | 0 | 0 | 0 | 0 | 0 | 0 | 0 | 0 | 0 | 0 | 0 | 0 | 0 | 0 | 0
|  | 8451 | 12 | 435 | 3 | 353 | 19 | 3 | 51 | 13.36 | 4.78 | 86 | 99585 | 9.523 | 0 | 108.8787 | 0.2 | 0 | 0 | 0 | 0 | 0 | 0 | 0 | 0 | 0 | 0 | 0 | 0 | 0 | 0 | 0 | 0 | 0 | 0
|  | 8452 | 12 | 436 | 4 | 353 | 19 | 3 | 51 | 13.07 | 4.71 | 109 | 99513 | 9.352 | 0 | 96.1568 | 0.2 | 0 | 0 | 0 | 0 | 0 | 0 | 0 | 0 | 0 | 0 | 0 | 0 | 0 | 0 | 0 | 0 | 0 | 0
|  | 8453 | 12 | 437 | 5 | 353 | 19 | 3 | 51 | 12.77 | 4.63 | 132 | 99440 | 9.176 | 0 | 86.6364 | 0.2 | 0 | 0 | 0 | 0 | 0 | 0 | 0 | 0 | 0 | 0 | 0 | 0 | 0 | 0 | 0 | 0 | 0 | 0
|  | 8454 | 12 | 438 | 6 | 353 | 19 | 3 | 51 | 12.86 | 4.28 | 150 | 99391 | 8.987 | 0 | 78.271 | 0.2 | 0 | 0 | 0 | 0 | 0 | 0 | 0 | 0 | 0 | 0 | 0 | 0 | 0 | 0 | 0 | 0 | 0 | 0
|  | 8455 | 12 | 439 | 7 | 353 | 19 | 3 | 51 | 12.95 | 3.93 | 169 | 99342 | 8.796 | 0 | 70.0848 | 0.2 | 0 | 0 | 0 | 0 | 0 | 0 | 0 | 0 | 0 | 0 | 0 | 0 | 0 | 0 | 0 | 0 | 0 | 0
|  | 8456 | 12 | 440 | 8 | 353 | 19 | 3 | 51 | 13.04 | 3.57 | 187 | 99292 | 8.601 | 0 | 61.4497 | 0.2 | 0 | 0 | 0 | 0 | 0 | 0 | 0 | 0 | 0 | 0 | 0 | 0 | 0 | 0 | 0 | 0 | 0 | 0
|  | 8457 | 12 | 441 | 9 | 353 | 19 | 3 | 51 | 13.79 | 3.57 | 204 | 99272 | 8.952 | 7.9132 | 51.8482 | 0.2 | 2.5512 | 2.5512 | 2.5512 | 2.5512 | 2.5512 | 2.5512 | 2.5512 | 2.5512 | 4.0969 | 4.0969 | 4.0969 | 4.0969 | 4.0969 | 4.0969 | 4.0969 | 4.0969 | 5 | 5
|  | 8458 | 12 | 442 | 10 | 353 | 19 | 3 | 51 | 14.53 | 3.56 | 220 | 99253 | 9.308 | 16.4724 | 40.8169 | 0.2 | 60.1119 | 60.1119 | 180.3608 | 60.1119 | 199.3388 | 60.1119 | 60.1119 | 60.1119 | 77.9029 | 77.9029 | 201.3964 | 77.9029 | 214.8158 | 77.9029 | 77.9029 | 77.9029 | 136.4999 | 82.1028
|  | 8459 | 12 | 443 | 11 | 353 | 19 | 3 | 51 | 15.27 | 3.56 | 237 | 99233 | 9.675 | 23.1685 | 28.0294 | 0.2 | 100.9005 | 100.9005 | 346.8353 | 100.9005 | 562.8646 | 100.9005 | 100.9005 | 100.9005 | 106.6828 | 106.6828 | 438.9542 | 106.6828 | 591.71 | 106.6828 | 106.6828 | 106.6828 | 321.252 | 97.2841
|  | 8460 | 12 | 444 | 12 | 353 | 19 | 3 | 51 | 15.5 | 3.94 | 241 | 99154 | 9.362 | 27.3765 | 13.5328 | 0.2 | 20.8153 | 20.8153 | 20.8153 | 20.8153 | 20.8153 | 20.8153 | 20.8153 | 20.8153 | 33.0618 | 33.0618 | 33.0618 | 33.0618 | 33.0618 | 33.0618 | 33.0618 | 33.0618 | 40 | 40
|  | 8461 | 12 | 445 | 13 | 353 | 19 | 3 | 51 | 15.74 | 4.33 | 246 | 99075 | 9.042 | 28.5696 | -1.9966 | 0.2 | 22.4026 | 22.4026 | 22.4026 | 22.4026 | 22.4026 | 22.4026 | 22.4026 | 22.4026 | 35.5599 | 35.5599 | 35.5599 | 35.5599 | 35.5599 | 35.5599 | 35.5599 | 35.5599 | 43 | 43
|  | 8462 | 12 | 446 | 14 | 353 | 19 | 3 | 51 | 15.98 | 4.72 | 250 | 98996 | 8.71 | 26.5739 | -17.3634 | 0.2 | 21.8579 | 21.8579 | 21.8579 | 21.8579 | 21.8579 | 21.8579 | 21.8579 | 21.8579 | 34.7162 | 34.7162 | 34.7162 | 34.7162 | 34.7162 | 34.7162 | 34.7162 | 34.7162 | 42 | 42
|  | 8463 | 12 | 447 | 15 | 353 | 19 | 3 | 51 | 15.39 | 5.41 | 255 | 99032 | 8.263 | 21.6736 | -31.4612 | 0.2 | 87.7426 | 87.7426 | 87.7426 | 87.7426 | 765.7462 | 87.7426 | 502.5926 | 87.7426 | 76.8786 | 76.8786 | 76.8786 | 76.8786 | 779.664 | 76.8786 | 593.5863 | 76.8786 | 376.768 | 60.8829
|  | 8464 | 12 | 448 | 16 | 353 | 19 | 3 | 51 | 14.81 | 6.11 | 259 | 99068 | 7.842 | 14.4446 | -43.7855 | 0.2 | 66.914 | 66.914 | 66.914 | 66.914 | 593.6704 | 66.914 | 571.7996 | 66.914 | 65.4263 | 65.4263 | 65.4263 | 65.4263 | 570.7973 | 65.4263 | 555.3324 | 65.4263 | 244.4162 | 56.47
|  | 8465 | 12 | 449 | 17 | 353 | 19 | 3 | 51 | 14.22 | 6.8 | 264 | 99104 | 7.435 | 5.5029 | -54.4132 | 0.2 | 40.7366 | 40.7366 | 40.7366 | 40.7366 | 137.0434 | 40.7366 | 175.3218 | 40.7366 | 57.0352 | 57.0352 | 57.0352 | 57.0352 | 136.4084 | 57.0352 | 163.4753 | 57.0352 | 78.9438 | 63
|  | 8466 | 12 | 450 | 18 | 353 | 19 | 3 | 51 | 13.59 | 6.58 | 269 | 99131 | 7.367 | 0 | -63.722 | 0.2 | 0 | 0 | 0 | 0 | 0 | 0 | 0 | 0 | 0 | 0 | 0 | 0 | 0 | 0 | 0 | 0 | 0 | 0
|  | 8467 | 12 | 451 | 19 | 353 | 19 | 3 | 51 | 12.96 | 6.36 | 274 | 99157 | 7.291 | 0 | -72.1912 | 0.2 | 0 | 0 | 0 | 0 | 0 | 0 | 0 | 0 | 0 | 0 | 0 | 0 | 0 | 0 | 0 | 0 | 0 | 0
|  | 8468 | 12 | 452 | 20 | 353 | 19 | 3 | 51 | 12.34 | 6.14 | 278 | 99183 | 7.212 | 0 | -80.3557 | 0.2 | 0 | 0 | 0 | 0 | 0 | 0 | 0 | 0 | 0 | 0 | 0 | 0 | 0 | 0 | 0 | 0 | 0 | 0
|  | 8469 | 12 | 453 | 21 | 353 | 19 | 3 | 51 | 11.91 | 6.34 | 281 | 99200 | 7.12 | 0 | -88.8993 | 0.2 | 0 | 0 | 0 | 0 | 0 | 0 | 0 | 0 | 0 | 0 | 0 | 0 | 0 | 0 | 0 | 0 | 0 | 0
|  | 8470 | 12 | 454 | 22 | 353 | 19 | 3 | 51 | 11.48 | 6.54 | 284 | 99216 | 7.028 | 0 | -98.9672 | 0.2 | 0 | 0 | 0 | 0 | 0 | 0 | 0 | 0 | 0 | 0 | 0 | 0 | 0 | 0 | 0 | 0 | 0 | 0
|  | 8471 | 12 | 455 | 23 | 353 | 19 | 3 | 51 | 11.05 | 6.74 | 287 | 99233 | 6.933 | 0 | -113.1463 | 0.2 | 0 | 0 | 0 | 0 | 0 | 0 | 0 | 0 | 0 | 0 | 0 | 0 | 0 | 0 | 0 | 0 | 0 | 0
|  | 8472 | 12 | 456 | 24 | 353 | 19 | 3 | 51 | 10.84 | 6.59 | 290 | 99243 | 6.885 | 0 | -138.699 | 0.2 | 0 | 0 | 0 | 0 | 0 | 0 | 0 | 0 | 0 | 0 | 0 | 0 | 0 | 0 | 0 | 0 | 0 | 0
|  | 8473 | 12 | 457 | 1 | 354 | 20 | 4 | 51 | 10.64 | 6.43 | 294 | 99253 | 6.843 | 0 | 173.4456 | 0.2 | 0 | 0 | 0 | 0 | 0 | 0 | 0 | 0 | 0 | 0 | 0 | 0 | 0 | 0 | 0 | 0 | 0 | 0
|  | 8474 | 12 | 458 | 2 | 354 | 20 | 4 | 51 | 10.43 | 6.28 | 298 | 99263 | 6.794 | 0 | 130.5414 | 0.2 | 0 | 0 | 0 | 0 | 0 | 0 | 0 | 0 | 0 | 0 | 0 | 0 | 0 | 0 | 0 | 0 | 0 | 0
|  | 8475 | 12 | 459 | 3 | 354 | 20 | 4 | 51 | 9.98 | 6.5 | 304 | 99259 | 6.624 | 0 | 108.9669 | 0.2 | 0 | 0 | 0 | 0 | 0 | 0 | 0 | 0 | 0 | 0 | 0 | 0 | 0 | 0 | 0 | 0 | 0 | 0
|  | 8476 | 12 | 460 | 4 | 354 | 20 | 4 | 51 | 9.54 | 6.72 | 311 | 99256 | 6.461 | 0 | 96.2131 | 0.2 | 0 | 0 | 0 | 0 | 0 | 0 | 0 | 0 | 0 | 0 | 0 | 0 | 0 | 0 | 0 | 0 | 0 | 0
|  | 8477 | 12 | 461 | 5 | 354 | 20 | 4 | 51 | 9.09 | 6.94 | 317 | 99253 | 6.298 | 0 | 86.6823 | 0.2 | 0 | 0 | 0 | 0 | 0 | 0 | 0 | 0 | 0 | 0 | 0 | 0 | 0 | 0 | 0 | 0 | 0 | 0
|  | 8478 | 12 | 462 | 6 | 354 | 20 | 4 | 51 | 9.02 | 6.76 | 323 | 99263 | 6.307 | 0 | 78.3151 | 0.2 | 0 | 0 | 0 | 0 | 0 | 0 | 0 | 0 | 0 | 0 | 0 | 0 | 0 | 0 | 0 | 0 | 0 | 0
|  | 8479 | 12 | 463 | 7 | 354 | 20 | 4 | 51 | 8.95 | 6.59 | 328 | 99272 | 6.317 | 0 | 70.1318 | 0.2 | 0 | 0 | 0 | 0 | 0 | 0 | 0 | 0 | 0 | 0 | 0 | 0 | 0 | 0 | 0 | 0 | 0 | 0
|  | 8480 | 12 | 464 | 8 | 354 | 20 | 4 | 51 | 8.88 | 6.41 | 333 | 99282 | 6.325 | 0 | 61.5034 | 0.2 | 0 | 0 | 0 | 0 | 0 | 0 | 0 | 0 | 0 | 0 | 0 | 0 | 0 | 0 | 0 | 0 | 0 | 0
|  | 8481 | 12 | 465 | 9 | 354 | 20 | 4 | 51 | 9.98 | 6.5 | 338 | 99328 | 6.701 | 7.8298 | 51.9124 | 0.2 | 15.5736 | 15.5736 | 15.5736 | 15.5736 | 15.5736 | 15.5736 | 15.5736 | 15.5736 | 24.7696 | 24.7696 | 24.7696 | 24.7696 | 24.7696 | 24.7696 | 24.7696 | 24.7696 | 30 | 30
|  | 8482 | 12 | 466 | 10 | 354 | 20 | 4 | 51 | 11.08 | 6.58 | 342 | 99375 | 7.092 | 16.3991 | 40.895 | 0.2 | 72.3697 | 72.3697 | 370.4533 | 72.3697 | 416.5471 | 72.3697 | 72.3697 | 72.3697 | 78.6234 | 78.6234 | 384.1516 | 78.6234 | 416.7449 | 78.6234 | 78.6234 | 78.6234 | 205.9616 | 71.9629
|  | 8483 | 12 | 467 | 11 | 354 | 20 | 4 | 51 | 12.18 | 6.66 | 346 | 99421 | 7.5 | 23.1099 | 28.1239 | 0.2 | 102.5655 | 102.5655 | 359.1076 | 102.5655 | 582.5435 | 102.5655 | 102.5655 | 102.5655 | 108.7043 | 108.7043 | 454.3307 | 108.7043 | 612.3238 | 108.7043 | 108.7043 | 108.7043 | 332.1203 | 99.8728
|  | 8484 | 12 | 468 | 12 | 354 | 20 | 4 | 51 | 12.31 | 6.47 | 349 | 99401 | 7.487 | 27.3376 | 13.6424 | 0.2 | 118.3685 | 118.3685 | 224.9769 | 118.3685 | 557.6121 | 118.3685 | 118.3685 | 118.3685 | 133.7514 | 133.7514 | 374.3633 | 133.7514 | 609.5719 | 133.7514 | 223.5963 | 133.7514 | 363.9208 | 130.2526
|  | 8485 | 12 | 469 | 13 | 354 | 20 | 4 | 51 | 12.44 | 6.29 | 352 | 99381 | 7.472 | 28.5541 | -1.8785 | 0.2 | 129.4534 | 129.4534 | 129.4534 | 129.4534 | 651.3251 | 129.4534 | 146.5698 | 129.4534 | 140.7956 | 140.7956 | 329.6126 | 140.7956 | 710.7347 | 140.7956 | 353.8188 | 140.7956 | 417.2244 | 133.0804
|  | 8486 | 12 | 470 | 14 | 354 | 20 | 4 | 51 | 12.57 | 6.1 | 354 | 99361 | 7.457 | 26.5824 | -17.2466 | 0.2 | 122.4238 | 122.4238 | 122.4238 | 122.4238 | 566.4027 | 122.4238 | 260.2538 | 122.4238 | 140.9966 | 140.9966 | 208.0206 | 140.9966 | 619.4216 | 140.9966 | 402.9417 | 140.9966 | 372.3201 | 139.7039
|  | 8487 | 12 | 471 | 15 | 354 | 20 | 4 | 51 | 12.09 | 6.15 | 357 | 99391 | 7.236 | 21.7032 | -31.353 | 0.2 | 106.9099 | 106.9099 | 106.9099 | 106.9099 | 584.0458 | 106.9099 | 397.6176 | 106.9099 | 117.9666 | 117.9666 | 117.9666 | 117.9666 | 612.5983 | 117.9666 | 480.7736 | 117.9666 | 334.8593 | 112.4804
|  | 8488 | 12 | 472 | 16 | 354 | 20 | 4 | 51 | 11.61 | 6.21 | 1 | 99421 | 7.022 | 14.491 | -43.6884 | 0.2 | 63.4639 | 63.4639 | 63.4639 | 63.4639 | 170.2293 | 63.4639 | 165.4498 | 63.4639 | 89.1005 | 89.1005 | 89.1005 | 89.1005 | 191.5779 | 89.1005 | 188.1984 | 89.1005 | 138.0451 | 99.8854
|  | 8489 | 12 | 473 | 17 | 354 | 20 | 4 | 51 | 11.13 | 6.26 | 4 | 99450 | 6.812 | 5.5618 | -54.326 | 0.2 | 32.5002 | 32.5002 | 32.5002 | 32.5002 | 327.4465 | 32.5002 | 443.3542 | 32.5002 | 40.1119 | 40.1119 | 40.1119 | 40.1119 | 283.4953 | 40.1119 | 365.4544 | 40.1119 | 91.0546 | 41.8047
|  | 8490 | 12 | 474 | 18 | 354 | 20 | 4 | 51 | 10.59 | 6.33 | 5 | 99503 | 6.814 | 0 | -63.6416 | 0.2 | 0 | 0 | 0 | 0 | 0 | 0 | 0 | 0 | 0 | 0 | 0 | 0 | 0 | 0 | 0 | 0 | 0 | 0
|  | 8491 | 12 | 475 | 19 | 354 | 20 | 4 | 51 | 10.05 | 6.4 | 7 | 99556 | 6.806 | 0 | -72.1139 | 0.2 | 0 | 0 | 0 | 0 | 0 | 0 | 0 | 0 | 0 | 0 | 0 | 0 | 0 | 0 | 0 | 0 | 0 | 0
|  | 8492 | 12 | 476 | 20 | 354 | 20 | 4 | 51 | 9.51 | 6.47 | 8 | 99609 | 6.788 | 0 | -80.2766 | 0.2 | 0 | 0 | 0 | 0 | 0 | 0 | 0 | 0 | 0 | 0 | 0 | 0 | 0 | 0 | 0 | 0 | 0 | 0
|  | 8493 | 12 | 477 | 21 | 354 | 20 | 4 | 51 | 8.99 | 6.69 | 7 | 99668 | 6.595 | 0 | -88.8111 | 0.2 | 0 | 0 | 0 | 0 | 0 | 0 | 0 | 0 | 0 | 0 | 0 | 0 | 0 | 0 | 0 | 0 | 0 | 0
|  | 8494 | 12 | 478 | 22 | 354 | 20 | 4 | 51 | 8.48 | 6.91 | 7 | 99727 | 6.409 | 0 | -98.8566 | 0.2 | 0 | 0 | 0 | 0 | 0 | 0 | 0 | 0 | 0 | 0 | 0 | 0 | 0 | 0 | 0 | 0 | 0 | 0
|  | 8495 | 12 | 479 | 23 | 354 | 20 | 4 | 51 | 7.97 | 7.13 | 6 | 99787 | 6.228 | 0 | -112.9808 | 0.2 | 0 | 0 | 0 | 0 | 0 | 0 | 0 | 0 | 0 | 0 | 0 | 0 | 0 | 0 | 0 | 0 | 0 | 0
|  | 8496 | 12 | 480 | 24 | 354 | 20 | 4 | 51 | 7.83 | 7.2 | 5 | 99806 | 6.194 | 0 | -138.3963 | 0.2 | 0 | 0 | 0 | 0 | 0 | 0 | 0 | 0 | 0 | 0 | 0 | 0 | 0 | 0 | 0 | 0 | 0 | 0
|  | 8497 | 12 | 481 | 1 | 355 | 21 | 5 | 51 | 7.7 | 7.28 | 5 | 99826 | 6.163 | 0 | 173.8491 | 0.2 | 0 | 0 | 0 | 0 | 0 | 0 | 0 | 0 | 0 | 0 | 0 | 0 | 0 | 0 | 0 | 0 | 0 | 0
|  | 8498 | 12 | 482 | 2 | 355 | 21 | 5 | 51 | 7.56 | 7.35 | 4 | 99846 | 6.129 | 0 | 130.7459 | 0.2 | 0 | 0 | 0 | 0 | 0 | 0 | 0 | 0 | 0 | 0 | 0 | 0 | 0 | 0 | 0 | 0 | 0 | 0
|  | 8499 | 12 | 483 | 3 | 355 | 21 | 5 | 51 | 7.32 | 7.62 | 6 | 99819 | 6.031 | 0 | 109.0676 | 0.2 | 0 | 0 | 0 | 0 | 0 | 0 | 0 | 0 | 0 | 0 | 0 | 0 | 0 | 0 | 0 | 0 | 0 | 0
|  | 8500 | 12 | 484 | 4 | 355 | 21 | 5 | 51 | 7.08 | 7.89 | 7 | 99793 | 5.933 | 0 | 96.2793 | 0.2 | 0 | 0 | 0 | 0 | 0 | 0 | 0 | 0 | 0 | 0 | 0 | 0 | 0 | 0 | 0 | 0 | 0 | 0
|  | 8501 | 12 | 485 | 5 | 355 | 21 | 5 | 51 | 6.83 | 8.17 | 9 | 99767 | 5.833 | 0 | 86.7365 | 0.2 | 0 | 0 | 0 | 0 | 0 | 0 | 0 | 0 | 0 | 0 | 0 | 0 | 0 | 0 | 0 | 0 | 0 | 0
|  | 8502 | 12 | 486 | 6 | 355 | 21 | 5 | 51 | 6.73 | 8.12 | 9 | 99826 | 5.825 | 0 | 78.3663 | 0.2 | 0 | 0 | 0 | 0 | 0 | 0 | 0 | 0 | 0 | 0 | 0 | 0 | 0 | 0 | 0 | 0 | 0 | 0
|  | 8503 | 12 | 487 | 7 | 355 | 21 | 5 | 51 | 6.63 | 8.08 | 9 | 99885 | 5.816 | 0 | 70.1852 | 0.2 | 0 | 0 | 0 | 0 | 0 | 0 | 0 | 0 | 0 | 0 | 0 | 0 | 0 | 0 | 0 | 0 | 0 | 0
|  | 8504 | 12 | 488 | 8 | 355 | 21 | 5 | 51 | 6.53 | 8.04 | 9 | 99945 | 5.807 | 0 | 61.563 | 0.2 | 0 | 0 | 0 | 0 | 0 | 0 | 0 | 0 | 0 | 0 | 0 | 0 | 0 | 0 | 0 | 0 | 0 | 0
|  | 8505 | 12 | 489 | 9 | 355 | 21 | 5 | 51 | 7.45 | 7.89 | 9 | 99997 | 6.047 | 7.7521 | 51.9817 | 0.2 | 13.989 | 13.989 | 13.989 | 13.989 | 13.989 | 13.989 | 13.989 | 13.989 | 22.2733 | 22.2733 | 22.2733 | 22.2733 | 22.2733 | 22.2733 | 22.2733 | 22.2733 | 27 | 27
|  | 8506 | 12 | 490 | 10 | 355 | 21 | 5 | 51 | 8.36 | 7.75 | 9 | 100050 | 6.287 | 16.3321 | 40.9776 | 0.2 | 43.8363 | 43.8363 | 66.8828 | 43.8363 | 70.3693 | 43.8363 | 43.8363 | 43.8363 | 66.0061 | 66.0061 | 89.5845 | 66.0061 | 92.0498 | 66.0061 | 66.0061 | 66.0061 | 87.5713 | 77.2729
|  | 8507 | 12 | 491 | 11 | 355 | 21 | 5 | 51 | 9.28 | 7.6 | 9 | 100103 | 6.534 | 23.0582 | 28.2217 | 0.2 | 98.6011 | 98.6011 | 361.6455 | 98.6011 | 588.7304 | 98.6011 | 98.6011 | 98.6011 | 101.5216 | 101.5216 | 454.9529 | 101.5216 | 615.5262 | 101.5216 | 101.5216 | 101.5216 | 327.5153 | 90.7323
|  | 8508 | 12 | 492 | 12 | 355 | 21 | 5 | 51 | 9.54 | 7.38 | 7 | 100093 | 6.334 | 27.3061 | 13.7537 | 0.2 | 119.0324 | 119.0324 | 218.6601 | 119.0324 | 526.0644 | 119.0324 | 119.0324 | 119.0324 | 137.0886 | 137.0886 | 360.5134 | 137.0886 | 577.881 | 137.0886 | 219.6185 | 137.0886 | 351.284 | 134.9413
|  | 8509 | 12 | 493 | 13 | 355 | 21 | 5 | 51 | 9.81 | 7.16 | 6 | 100083 | 6.13 | 28.5461 | -1.7607 | 0.2 | 124.9576 | 124.9576 | 124.9576 | 124.9576 | 439.9489 | 124.9576 | 134.6405 | 124.9576 | 156.319 | 156.319 | 270.6956 | 156.319 | 500.2749 | 156.319 | 284.3893 | 156.319 | 335.1193 | 163.6835
|  | 8510 | 12 | 494 | 14 | 355 | 21 | 5 | 51 | 10.08 | 6.94 | 4 | 100073 | 5.917 | 26.5982 | -17.1319 | 0.2 | 121.7508 | 121.7508 | 121.7508 | 121.7508 | 458.5465 | 121.7508 | 225.5679 | 121.7508 | 151.6133 | 151.6133 | 202.9876 | 151.6133 | 514.5478 | 151.6133 | 349.8071 | 151.6133 | 335.2928 | 158.8214
|  | 8511 | 12 | 495 | 15 | 355 | 21 | 5 | 51 | 9.96 | 7.11 | 8 | 100080 | 6.054 | 21.7397 | -31.2484 | 0.2 | 100.117 | 100.117 | 100.117 | 100.117 | 684.5801 | 100.117 | 454.7554 | 100.117 | 100.4084 | 100.4084 | 100.4084 | 100.4084 | 706.4453 | 100.4084 | 543.9347 | 100.4084 | 361.8054 | 89.2029
|  | 8512 | 12 | 496 | 16 | 355 | 21 | 5 | 51 | 9.83 | 7.28 | 11 | 100086 | 6.185 | 14.5436 | -43.596 | 0.2 | 81.7869 | 81.7869 | 81.7869 | 81.7869 | 419.2935 | 81.7869 | 403.1449 | 81.7869 | 98.4149 | 98.4149 | 98.4149 | 98.4149 | 422.5579 | 98.4149 | 411.1391 | 98.4149 | 220.3183 | 99.4174
|  | 8513 | 12 | 497 | 17 | 355 | 21 | 5 | 51 | 9.71 | 7.45 | 15 | 100093 | 6.316 | 5.6261 | -54.2441 | 0.2 | 24.3315 | 24.3315 | 24.3315 | 24.3315 | 65.5947 | 24.3315 | 81.6372 | 24.3315 | 36.492 | 36.492 | 36.492 | 36.492 | 70.5884 | 36.492 | 81.9322 | 36.492 | 49.6431 | 42.6867
|  | 8514 | 12 | 498 | 18 | 355 | 21 | 5 | 51 | 9.13 | 6.78 | 16 | 100156 | 6.205 | 0 | -63.5672 | 0.2 | 0 | 0 | 0 | 0 | 0 | 0 | 0 | 0 | 0 | 0 | 0 | 0 | 0 | 0 | 0 | 0 | 0 | 0
|  | 8515 | 12 | 499 | 19 | 355 | 21 | 5 | 51 | 8.54 | 6.11 | 17 | 100218 | 6.087 | 0 | -72.0431 | 0.2 | 0 | 0 | 0 | 0 | 0 | 0 | 0 | 0 | 0 | 0 | 0 | 0 | 0 | 0 | 0 | 0 | 0 | 0
|  | 8516 | 12 | 500 | 20 | 355 | 21 | 5 | 51 | 7.96 | 5.45 | 19 | 100281 | 5.972 | 0 | -80.2047 | 0.2 | 0 | 0 | 0 | 0 | 0 | 0 | 0 | 0 | 0 | 0 | 0 | 0 | 0 | 0 | 0 | 0 | 0 | 0
|  | 8517 | 12 | 501 | 21 | 355 | 21 | 5 | 51 | 7.63 | 4.95 | 18 | 100311 | 5.838 | 0 | -88.7315 | 0.2 | 0 | 0 | 0 | 0 | 0 | 0 | 0 | 0 | 0 | 0 | 0 | 0 | 0 | 0 | 0 | 0 | 0 | 0
|  | 8518 | 12 | 502 | 22 | 355 | 21 | 5 | 51 | 7.3 | 4.46 | 18 | 100340 | 5.708 | 0 | -98.7565 | 0.2 | 0 | 0 | 0 | 0 | 0 | 0 | 0 | 0 | 0 | 0 | 0 | 0 | 0 | 0 | 0 | 0 | 0 | 0
|  | 8519 | 12 | 503 | 23 | 355 | 21 | 5 | 51 | 6.97 | 3.96 | 18 | 100370 | 5.58 | 0 | -112.829 | 0.2 | 0 | 0 | 0 | 0 | 0 | 0 | 0 | 0 | 0 | 0 | 0 | 0 | 0 | 0 | 0 | 0 | 0 | 0
|  | 8520 | 12 | 504 | 24 | 355 | 21 | 5 | 51 | 7.15 | 3.64 | 16 | 100376 | 5.566 | 0 | -138.1089 | 0.2 | 0 | 0 | 0 | 0 | 0 | 0 | 0 | 0 | 0 | 0 | 0 | 0 | 0 | 0 | 0 | 0 | 0 | 0
|  | 8521 | 12 | 505 | 1 | 356 | 22 | 6 | 51 | 7.34 | 3.31 | 15 | 100383 | 5.555 | 0 | 174.2562 | 0.2 | 0 | 0 | 0 | 0 | 0 | 0 | 0 | 0 | 0 | 0 | 0 | 0 | 0 | 0 | 0 | 0 | 0 | 0
|  | 8522 | 12 | 506 | 2 | 356 | 22 | 6 | 51 | 7.52 | 2.99 | 13 | 100390 | 5.539 | 0 | 130.9662 | 0.2 | 0 | 0 | 0 | 0 | 0 | 0 | 0 | 0 | 0 | 0 | 0 | 0 | 0 | 0 | 0 | 0 | 0 | 0
|  | 8523 | 12 | 507 | 3 | 356 | 22 | 6 | 51 | 6.98 | 3.05 | 15 | 100367 | 5.354 | 0 | 109.1811 | 0.2 | 0 | 0 | 0 | 0 | 0 | 0 | 0 | 0 | 0 | 0 | 0 | 0 | 0 | 0 | 0 | 0 | 0 | 0
|  | 8524 | 12 | 508 | 4 | 356 | 22 | 6 | 51 | 6.44 | 3.1 | 16 | 100343 | 5.174 | 0 | 96.3554 | 0.2 | 0 | 0 | 0 | 0 | 0 | 0 | 0 | 0 | 0 | 0 | 0 | 0 | 0 | 0 | 0 | 0 | 0 | 0
|  | 8525 | 12 | 509 | 5 | 356 | 22 | 6 | 51 | 5.9 | 3.16 | 18 | 100320 | 4.999 | 0 | 86.7988 | 0.2 | 0 | 0 | 0 | 0 | 0 | 0 | 0 | 0 | 0 | 0 | 0 | 0 | 0 | 0 | 0 | 0 | 0 | 0
|  | 8526 | 12 | 510 | 6 | 356 | 22 | 6 | 51 | 5.92 | 3.11 | 19 | 100330 | 4.967 | 0 | 78.4246 | 0.2 | 0 | 0 | 0 | 0 | 0 | 0 | 0 | 0 | 0 | 0 | 0 | 0 | 0 | 0 | 0 | 0 | 0 | 0
|  | 8527 | 12 | 511 | 7 | 356 | 22 | 6 | 51 | 5.94 | 3.06 | 21 | 100340 | 4.934 | 0 | 70.245 | 0.2 | 0 | 0 | 0 | 0 | 0 | 0 | 0 | 0 | 0 | 0 | 0 | 0 | 0 | 0 | 0 | 0 | 0 | 0
|  | 8528 | 12 | 512 | 8 | 356 | 22 | 6 | 51 | 5.96 | 3.01 | 22 | 100350 | 4.902 | 0 | 61.6283 | 0.2 | 0 | 0 | 0 | 0 | 0 | 0 | 0 | 0 | 0 | 0 | 0 | 0 | 0 | 0 | 0 | 0 | 0 | 0
|  | 8529 | 12 | 513 | 9 | 356 | 22 | 6 | 51 | 7.26 | 2.49 | 22 | 100353 | 5.228 | 7.6799 | 52.0562 | 0.2 | 14.5187 | 14.5187 | 14.5187 | 14.5187 | 14.5187 | 14.5187 | 14.5187 | 14.5187 | 23.1065 | 23.1065 | 23.1065 | 23.1065 | 23.1065 | 23.1065 | 23.1065 | 23.1065 | 28 | 28
|  | 8530 | 12 | 514 | 10 | 356 | 22 | 6 | 51 | 8.56 | 1.97 | 23 | 100357 | 5.567 | 16.2714 | 41.0646 | 0.2 | 65.1806 | 65.1806 | 467.9428 | 65.1806 | 527.4516 | 65.1806 | 65.1806 | 65.1806 | 62.2419 | 62.2419 | 473.5783 | 62.2419 | 515.6573 | 62.2419 | 62.2419 | 62.2419 | 230.3419 | 51.3866
|  | 8531 | 12 | 515 | 11 | 356 | 22 | 6 | 51 | 9.86 | 1.45 | 23 | 100360 | 5.918 | 23.0134 | 28.3228 | 0.2 | 89.1458 | 89.1458 | 427.5017 | 89.1458 | 716.9419 | 89.1458 | 89.1458 | 89.1458 | 80.03 | 80.03 | 533.4806 | 80.03 | 738.1457 | 80.03 | 80.03 | 80.03 | 367.3403 | 64.4203
|  | 8532 | 12 | 516 | 12 | 356 | 22 | 6 | 51 | 10.34 | 1.49 | 17 | 100307 | 5.858 | 27.2819 | 13.8666 | 0.2 | 102.6671 | 102.6671 | 281.083 | 102.6671 | 825.4167 | 102.6671 | 102.6671 | 102.6671 | 89.2149 | 89.2149 | 486.8602 | 89.2149 | 871.7623 | 89.2149 | 234.5421 | 89.2149 | 454.8578 | 70.9183
|  | 8533 | 12 | 517 | 13 | 356 | 22 | 6 | 51 | 10.82 | 1.52 | 12 | 100254 | 5.785 | 28.5457 | -1.6432 | 0.2 | 118.8971 | 118.8971 | 118.8971 | 118.8971 | 762.5749 | 118.8971 | 137.3624 | 118.8971 | 115.0227 | 115.0227 | 349.6638 | 115.0227 | 817.8696 | 115.0227 | 375.7776 | 115.0227 | 449.4292 | 99.1313
|  | 8534 | 12 | 518 | 14 | 356 | 22 | 6 | 51 | 11.3 | 1.56 | 6 | 100202 | 5.702 | 26.6213 | -17.0193 | 0.2 | 123.0162 | 123.0162 | 123.0162 | 123.0162 | 548.4176 | 123.0162 | 253.2314 | 123.0162 | 143.2237 | 143.2237 | 208.8241 | 143.2237 | 601.7043 | 143.2237 | 392.9762 | 143.2237 | 365.7654 | 142.7773
|  | 8535 | 12 | 519 | 15 | 356 | 22 | 6 | 51 | 11.21 | 1.27 | 339 | 100166 | 5.676 | 21.7829 | -31.1474 | 0.2 | 93.6639 | 93.6639 | 93.6639 | 93.6639 | 714.1928 | 93.6639 | 468.6917 | 93.6639 | 89.986 | 89.986 | 89.986 | 89.986 | 733.65 | 89.986 | 560.0545 | 89.986 | 367.724 | 77.9745
|  | 8536 | 12 | 520 | 16 | 356 | 22 | 6 | 51 | 11.11 | 0.99 | 312 | 100129 | 5.646 | 14.6022 | -43.5082 | 0.2 | 67.6415 | 67.6415 | 67.6415 | 67.6415 | 597.4252 | 67.6415 | 570.5313 | 67.6415 | 66.1551 | 66.1551 | 66.1551 | 66.1551 | 575.3311 | 66.1551 | 556.3143 | 66.1551 | 247.45 | 57.15
|  | 8537 | 12 | 521 | 17 | 356 | 22 | 6 | 51 | 11.02 | 0.7 | 286 | 100093 | 5.62 | 5.6958 | -54.1676 | 0.2 | 35.3442 | 35.3442 | 35.3442 | 35.3442 | 150.7475 | 35.3442 | 195.1643 | 35.3442 | 47.9012 | 47.9012 | 47.9012 | 47.9012 | 143.4066 | 47.9012 | 174.814 | 47.9012 | 71.3943 | 51.7326
|  | 8538 | 12 | 522 | 18 | 356 | 22 | 6 | 51 | 10.92 | 1 | 336 | 100096 | 5.589 | 0 | -63.4987 | 0.2 | 0 | 0 | 0 | 0 | 0 | 0 | 0 | 0 | 0 | 0 | 0 | 0 | 0 | 0 | 0 | 0 | 0 | 0
|  | 8539 | 12 | 523 | 19 | 356 | 22 | 6 | 51 | 10.82 | 1.29 | 27 | 100100 | 5.557 | 0 | -71.9788 | 0.2 | 0 | 0 | 0 | 0 | 0 | 0 | 0 | 0 | 0 | 0 | 0 | 0 | 0 | 0 | 0 | 0 | 0 | 0
|  | 8540 | 12 | 524 | 20 | 356 | 22 | 6 | 51 | 10.73 | 1.59 | 78 | 100103 | 5.53 | 0 | -80.1403 | 0.2 | 0 | 0 | 0 | 0 | 0 | 0 | 0 | 0 | 0 | 0 | 0 | 0 | 0 | 0 | 0 | 0 | 0 | 0
|  | 8541 | 12 | 525 | 21 | 356 | 22 | 6 | 51 | 10.62 | 2.18 | 90 | 100103 | 5.582 | 0 | -88.6606 | 0.2 | 0 | 0 | 0 | 0 | 0 | 0 | 0 | 0 | 0 | 0 | 0 | 0 | 0 | 0 | 0 | 0 | 0 | 0
|  | 8542 | 12 | 526 | 22 | 356 | 22 | 6 | 51 | 10.52 | 2.78 | 103 | 100103 | 5.638 | 0 | -98.667 | 0.2 | 0 | 0 | 0 | 0 | 0 | 0 | 0 | 0 | 0 | 0 | 0 | 0 | 0 | 0 | 0 | 0 | 0 | 0
|  | 8543 | 12 | 527 | 23 | 356 | 22 | 6 | 51 | 10.42 | 3.38 | 115 | 100103 | 5.692 | 0 | -112.6907 | 0.2 | 0 | 0 | 0 | 0 | 0 | 0 | 0 | 0 | 0 | 0 | 0 | 0 | 0 | 0 | 0 | 0 | 0 | 0
|  | 8544 | 12 | 528 | 24 | 356 | 22 | 6 | 51 | 10.1 | 3.42 | 117 | 100067 | 5.85 | 0 | -137.8369 | 0.2 | 0 | 0 | 0 | 0 | 0 | 0 | 0 | 0 | 0 | 0 | 0 | 0 | 0 | 0 | 0 | 0 | 0 | 0
|  | 8545 | 12 | 529 | 1 | 357 | 23 | 7 | 51 | 9.78 | 3.45 | 119 | 100030 | 5.999 | 0 | 174.6664 | 0.2 | 0 | 0 | 0 | 0 | 0 | 0 | 0 | 0 | 0 | 0 | 0 | 0 | 0 | 0 | 0 | 0 | 0 | 0
|  | 8546 | 12 | 530 | 2 | 357 | 23 | 7 | 51 | 9.46 | 3.49 | 121 | 99994 | 6.139 | 0 | 131.2022 | 0.2 | 0 | 0 | 0 | 0 | 0 | 0 | 0 | 0 | 0 | 0 | 0 | 0 | 0 | 0 | 0 | 0 | 0 | 0
|  | 8547 | 12 | 531 | 3 | 357 | 23 | 7 | 51 | 9.46 | 4.24 | 116 | 99955 | 6.164 | 0 | 109.3074 | 0.2 | 0 | 0 | 0 | 0 | 0 | 0 | 0 | 0 | 0 | 0 | 0 | 0 | 0 | 0 | 0 | 0 | 0 | 0
|  | 8548 | 12 | 532 | 4 | 357 | 23 | 7 | 51 | 9.46 | 5 | 110 | 99915 | 6.188 | 0 | 96.4416 | 0.2 | 0 | 0 | 0 | 0 | 0 | 0 | 0 | 0 | 0 | 0 | 0 | 0 | 0 | 0 | 0 | 0 | 0 | 0
|  | 8549 | 12 | 533 | 5 | 357 | 23 | 7 | 51 | 9.46 | 5.75 | 105 | 99875 | 6.213 | 0 | 86.8694 | 0.2 | 0 | 0 | 0 | 0 | 0 | 0 | 0 | 0 | 0 | 0 | 0 | 0 | 0 | 0 | 0 | 0 | 0 | 0
|  | 8550 | 12 | 534 | 6 | 357 | 23 | 7 | 51 | 9.53 | 6.23 | 102 | 99856 | 6.445 | 0 | 78.4901 | 0.2 | 0 | 0 | 0 | 0 | 0 | 0 | 0 | 0 | 0 | 0 | 0 | 0 | 0 | 0 | 0 | 0 | 0 | 0
|  | 8551 | 12 | 535 | 7 | 357 | 23 | 7 | 51 | 9.6 | 6.71 | 99 | 99836 | 6.678 | 0 | 70.3112 | 0.2 | 0 | 0 | 0 | 0 | 0 | 0 | 0 | 0 | 0 | 0 | 0 | 0 | 0 | 0 | 0 | 0 | 0 | 0
|  | 8552 | 12 | 536 | 8 | 357 | 23 | 7 | 51 | 9.67 | 7.19 | 96 | 99816 | 6.915 | 0 | 61.6994 | 0.2 | 0 | 0 | 0 | 0 | 0 | 0 | 0 | 0 | 0 | 0 | 0 | 0 | 0 | 0 | 0 | 0 | 0 | 0
|  | 8553 | 12 | 537 | 9 | 357 | 23 | 7 | 51 | 10.13 | 7.31 | 91 | 99826 | 7.187 | 7.6134 | 52.136 | 0.2 | 8.2272 | 8.2272 | 8.2272 | 8.2272 | 8.2272 | 8.2272 | 8.2272 | 8.2272 | 13.1548 | 13.1548 | 13.1548 | 13.1548 | 13.1548 | 13.1548 | 13.1548 | 13.1548 | 16 | 16
|  | 8554 | 12 | 538 | 10 | 357 | 23 | 7 | 51 | 10.58 | 7.43 | 86 | 99836 | 7.464 | 16.2169 | 41.1561 | 0.2 | 16.56 | 16.56 | 16.56 | 16.56 | 16.56 | 16.56 | 16.56 | 16.56 | 26.3842 | 26.3842 | 26.3842 | 26.3842 | 26.3842 | 26.3842 | 26.3842 | 26.3842 | 32 | 32
|  | 8555 | 12 | 539 | 11 | 357 | 23 | 7 | 51 | 11.04 | 7.54 | 82 | 99846 | 7.755 | 22.9755 | 28.4272 | 0.2 | 19.7303 | 19.7303 | 19.7303 | 19.7303 | 19.7303 | 19.7303 | 19.7303 | 19.7303 | 31.3774 | 31.3774 | 31.3774 | 31.3774 | 31.3774 | 31.3774 | 31.3774 | 31.3774 | 38 | 38
|  | 8556 | 12 | 540 | 12 | 357 | 23 | 7 | 51 | 11.14 | 7.72 | 75 | 99823 | 7.853 | 27.2652 | 13.9813 | 0.2 | 46.0867 | 46.0867 | 46.2496 | 46.0867 | 46.7413 | 46.0867 | 46.0867 | 46.0867 | 72.7693 | 72.7693 | 73.1304 | 72.7693 | 73.478 | 72.7693 | 72.8999 | 72.7693 | 88 | 87.6523
|  | 8557 | 12 | 541 | 13 | 357 | 23 | 7 | 51 | 11.25 | 7.9 | 68 | 99800 | 7.958 | 28.5529 | -1.5259 | 0.2 | 34.5466 | 34.5466 | 34.5466 | 34.5466 | 34.5466 | 34.5466 | 34.5466 | 34.5466 | 54.6943 | 54.6943 | 54.6943 | 54.6943 | 54.6943 | 54.6943 | 54.6943 | 54.6943 | 66 | 66
|  | 8558 | 12 | 542 | 14 | 357 | 23 | 7 | 51 | 11.35 | 8.08 | 61 | 99777 | 8.058 | 26.6517 | -16.9089 | 0.2 | 21.8585 | 21.8585 | 21.8585 | 21.8585 | 21.8585 | 21.8585 | 21.8585 | 21.8585 | 34.7166 | 34.7166 | 34.7166 | 34.7166 | 34.7166 | 34.7166 | 34.7166 | 34.7166 | 42 | 42
|  | 8559 | 12 | 543 | 15 | 357 | 23 | 7 | 51 | 10.96 | 8.84 | 58 | 99843 | 7.864 | 21.8329 | -31.0501 | 0.2 | 35.0406 | 35.0406 | 35.0406 | 35.0406 | 35.0406 | 35.0406 | 35.0406 | 35.0406 | 55.5022 | 55.5022 | 55.5022 | 55.5022 | 55.5022 | 55.5022 | 55.5022 | 55.5022 | 67 | 67
|  | 8560 | 12 | 544 | 16 | 357 | 23 | 7 | 51 | 10.57 | 9.6 | 55 | 99908 | 7.673 | 14.667 | -43.425 | 0.2 | 27.6515 | 27.6515 | 27.6515 | 27.6515 | 27.6515 | 27.6515 | 27.6515 | 27.6515 | 43.8572 | 43.8572 | 43.8572 | 43.8572 | 43.8572 | 43.8572 | 43.8572 | 43.8572 | 53 | 53
|  | 8561 | 12 | 545 | 17 | 357 | 23 | 7 | 51 | 10.18 | 10.36 | 53 | 99974 | 7.487 | 5.7711 | -54.0965 | 0.2 | 26.2831 | 26.2831 | 26.2831 | 26.2831 | 82.85 | 26.2831 | 104.417 | 26.2831 | 37.6928 | 37.6928 | 37.6928 | 37.6928 | 84.5852 | 37.6928 | 99.8354 | 37.6928 | 52.2971 | 42.5482
|  | 8562 | 12 | 546 | 18 | 357 | 23 | 7 | 51 | 9.82 | 10.18 | 47 | 100057 | 7.273 | 0 | -63.4362 | 0.2 | 0 | 0 | 0 | 0 | 0 | 0 | 0 | 0 | 0 | 0 | 0 | 0 | 0 | 0 | 0 | 0 | 0 | 0
|  | 8563 | 12 | 547 | 19 | 357 | 23 | 7 | 51 | 9.46 | 10 | 42 | 100139 | 7.066 | 0 | -71.9211 | 0.2 | 0 | 0 | 0 | 0 | 0 | 0 | 0 | 0 | 0 | 0 | 0 | 0 | 0 | 0 | 0 | 0 | 0 | 0
|  | 8564 | 12 | 548 | 20 | 357 | 23 | 7 | 51 | 9.1 | 9.82 | 36 | 100222 | 6.863 | 0 | -80.0832 | 0.2 | 0 | 0 | 0 | 0 | 0 | 0 | 0 | 0 | 0 | 0 | 0 | 0 | 0 | 0 | 0 | 0 | 0 | 0
|  | 8565 | 12 | 549 | 21 | 357 | 23 | 7 | 51 | 8.86 | 9.77 | 32 | 100284 | 6.718 | 0 | -88.5982 | 0.2 | 0 | 0 | 0 | 0 | 0 | 0 | 0 | 0 | 0 | 0 | 0 | 0 | 0 | 0 | 0 | 0 | 0 | 0
|  | 8566 | 12 | 550 | 22 | 357 | 23 | 7 | 51 | 8.63 | 9.72 | 28 | 100347 | 6.58 | 0 | -98.588 | 0.2 | 0 | 0 | 0 | 0 | 0 | 0 | 0 | 0 | 0 | 0 | 0 | 0 | 0 | 0 | 0 | 0 | 0 | 0
|  | 8567 | 12 | 551 | 23 | 357 | 23 | 7 | 51 | 8.4 | 9.67 | 23 | 100409 | 6.445 | 0 | -112.5659 | 0.2 | 0 | 0 | 0 | 0 | 0 | 0 | 0 | 0 | 0 | 0 | 0 | 0 | 0 | 0 | 0 | 0 | 0 | 0
|  | 8568 | 12 | 552 | 24 | 357 | 23 | 7 | 51 | 8.35 | 9.9 | 21 | 100429 | 6.494 | 0 | -137.5806 | 0.2 | 0 | 0 | 0 | 0 | 0 | 0 | 0 | 0 | 0 | 0 | 0 | 0 | 0 | 0 | 0 | 0 | 0 | 0
|  | 8569 | 12 | 553 | 1 | 358 | 24 | 1 | 52 | 8.31 | 10.13 | 19 | 100449 | 6.547 | 0 | 175.0791 | 0.2 | 0 | 0 | 0 | 0 | 0 | 0 | 0 | 0 | 0 | 0 | 0 | 0 | 0 | 0 | 0 | 0 | 0 | 0
|  | 8570 | 12 | 554 | 2 | 358 | 24 | 1 | 52 | 8.26 | 10.36 | 17 | 100469 | 6.595 | 0 | 131.4539 | 0.2 | 0 | 0 | 0 | 0 | 0 | 0 | 0 | 0 | 0 | 0 | 0 | 0 | 0 | 0 | 0 | 0 | 0 | 0
|  | 8571 | 12 | 555 | 3 | 358 | 24 | 1 | 52 | 7.81 | 10.57 | 16 | 100492 | 6.33 | 0 | 109.4465 | 0.2 | 0 | 0 | 0 | 0 | 0 | 0 | 0 | 0 | 0 | 0 | 0 | 0 | 0 | 0 | 0 | 0 | 0 | 0
|  | 8572 | 12 | 556 | 4 | 358 | 24 | 1 | 52 | 7.36 | 10.78 | 16 | 100515 | 6.075 | 0 | 96.5378 | 0.2 | 0 | 0 | 0 | 0 | 0 | 0 | 0 | 0 | 0 | 0 | 0 | 0 | 0 | 0 | 0 | 0 | 0 | 0
|  | 8573 | 12 | 557 | 5 | 358 | 24 | 1 | 52 | 6.9 | 10.99 | 15 | 100538 | 5.825 | 0 | 86.9484 | 0.2 | 0 | 0 | 0 | 0 | 0 | 0 | 0 | 0 | 0 | 0 | 0 | 0 | 0 | 0 | 0 | 0 | 0 | 0
|  | 8574 | 12 | 558 | 6 | 358 | 24 | 1 | 52 | 6.75 | 10.61 | 14 | 100574 | 5.75 | 0 | 78.5628 | 0.2 | 0 | 0 | 0 | 0 | 0 | 0 | 0 | 0 | 0 | 0 | 0 | 0 | 0 | 0 | 0 | 0 | 0 | 0
|  | 8575 | 12 | 559 | 7 | 358 | 24 | 1 | 52 | 6.6 | 10.23 | 13 | 100610 | 5.676 | 0 | 70.3838 | 0.2 | 0 | 0 | 0 | 0 | 0 | 0 | 0 | 0 | 0 | 0 | 0 | 0 | 0 | 0 | 0 | 0 | 0 | 0
|  | 8576 | 12 | 560 | 8 | 358 | 24 | 1 | 52 | 6.45 | 9.85 | 12 | 100647 | 5.603 | 0 | 61.7763 | 0.2 | 0 | 0 | 0 | 0 | 0 | 0 | 0 | 0 | 0 | 0 | 0 | 0 | 0 | 0 | 0 | 0 | 0 | 0
|  | 8577 | 12 | 561 | 9 | 358 | 24 | 1 | 52 | 7.25 | 9.76 | 12 | 100660 | 5.785 | 7.5525 | 52.221 | 0.2 | 11.8862 | 11.8862 | 11.8862 | 11.8862 | 11.8862 | 11.8862 | 11.8862 | 11.8862 | 18.9521 | 18.9521 | 18.9521 | 18.9521 | 18.9521 | 18.9521 | 18.9521 | 18.9521 | 23 | 23
|  | 8578 | 12 | 562 | 10 | 358 | 24 | 1 | 52 | 8.04 | 9.67 | 12 | 100673 | 5.966 | 16.1687 | 41.252 | 0.2 | 63.2223 | 63.2223 | 231.3298 | 63.2223 | 254.8989 | 63.2223 | 63.2223 | 63.2223 | 75.9872 | 75.9872 | 247.126 | 75.9872 | 263.7918 | 75.9872 | 75.9872 | 75.9872 | 148.8119 | 74.8925
|  | 8579 | 12 | 563 | 11 | 358 | 24 | 1 | 52 | 8.83 | 9.59 | 12 | 100686 | 6.145 | 22.9446 | 28.535 | 0.2 | 98.2911 | 98.2911 | 386.2854 | 98.2911 | 627.9388 | 98.2911 | 98.2911 | 98.2911 | 98.8791 | 98.8791 | 482.9899 | 98.8791 | 653.8647 | 98.8791 | 98.8791 | 98.8791 | 342.3339 | 87.1135
|  | 8580 | 12 | 564 | 12 | 358 | 24 | 1 | 52 | 9.22 | 9.26 | 11 | 100670 | 6.068 | 27.2558 | 14.0978 | 0.2 | 112.1593 | 112.1593 | 274.468 | 112.1593 | 758.4428 | 112.1593 | 112.1593 | 112.1593 | 106.8102 | 106.8102 | 464.3151 | 106.8102 | 806.537 | 106.8102 | 234.7759 | 106.8102 | 434.258 | 90.9785
|  | 8581 | 12 | 565 | 13 | 358 | 24 | 1 | 52 | 9.62 | 8.92 | 10 | 100653 | 5.986 | 28.5675 | -1.4087 | 0.2 | 114.1175 | 114.1175 | 114.1175 | 114.1175 | 825.8088 | 114.1175 | 131.6189 | 114.1175 | 103.6374 | 103.6374 | 365.3513 | 103.6374 | 880.9685 | 103.6374 | 390.1022 | 103.6374 | 472.6662 | 85.0453
|  | 8582 | 12 | 566 | 14 | 358 | 24 | 1 | 52 | 10.02 | 8.59 | 9 | 100637 | 5.894 | 26.6894 | -16.8005 | 0.2 | 124.8559 | 124.8559 | 124.8559 | 124.8559 | 641.1033 | 124.8559 | 280.7249 | 124.8559 | 136.4745 | 136.4745 | 217.9529 | 136.4745 | 693.2111 | 136.4745 | 438.3851 | 136.4745 | 400.6653 | 129.5683
|  | 8583 | 12 | 567 | 15 | 358 | 24 | 1 | 52 | 9.69 | 8.51 | 10 | 100653 | 5.734 | 21.8897 | -30.9562 | 0.2 | 108.2129 | 108.2129 | 108.2129 | 108.2129 | 615.0696 | 108.2129 | 412.2366 | 108.2129 | 118.6116 | 118.6116 | 118.6116 | 118.6116 | 644.9336 | 118.6116 | 501.5091 | 118.6116 | 350.7164 | 113.2413
|  | 8584 | 12 | 568 | 16 | 358 | 24 | 1 | 52 | 9.37 | 8.44 | 10 | 100670 | 5.58 | 14.7379 | -43.3465 | 0.2 | 70.311 | 70.311 | 70.311 | 70.311 | 561.4646 | 70.311 | 533.9031 | 70.311 | 72.9496 | 72.9496 | 72.9496 | 72.9496 | 545.8741 | 72.9496 | 526.3852 | 72.9496 | 244.3715 | 66.7088
|  | 8585 | 12 | 569 | 17 | 358 | 24 | 1 | 52 | 9.04 | 8.36 | 10 | 100686 | 5.428 | 5.8518 | -54.0306 | 0.2 | 32.9979 | 32.9979 | 32.9979 | 32.9979 | 137.0762 | 32.9979 | 176.4104 | 32.9979 | 45.0754 | 45.0754 | 45.0754 | 45.0754 | 131.5116 | 45.0754 | 159.3252 | 45.0754 | 67.214 | 49.053
|  | 8586 | 12 | 570 | 18 | 358 | 24 | 1 | 52 | 8.44 | 8.09 | 11 | 100729 | 5.356 | 0 | -63.3795 | 0.2 | 0 | 0 | 0 | 0 | 0 | 0 | 0 | 0 | 0 | 0 | 0 | 0 | 0 | 0 | 0 | 0 | 0 | 0
|  | 8587 | 12 | 571 | 19 | 358 | 24 | 1 | 52 | 7.83 | 7.83 | 11 | 100772 | 5.276 | 0 | -71.8698 | 0.2 | 0 | 0 | 0 | 0 | 0 | 0 | 0 | 0 | 0 | 0 | 0 | 0 | 0 | 0 | 0 | 0 | 0 | 0
|  | 8588 | 12 | 572 | 20 | 358 | 24 | 1 | 52 | 7.23 | 7.56 | 11 | 100815 | 5.197 | 0 | -80.0334 | 0.2 | 0 | 0 | 0 | 0 | 0 | 0 | 0 | 0 | 0 | 0 | 0 | 0 | 0 | 0 | 0 | 0 | 0 | 0
|  | 8589 | 12 | 573 | 21 | 358 | 24 | 1 | 52 | 6.97 | 7.17 | 10 | 100851 | 5.107 | 0 | -88.5443 | 0.2 | 0 | 0 | 0 | 0 | 0 | 0 | 0 | 0 | 0 | 0 | 0 | 0 | 0 | 0 | 0 | 0 | 0 | 0
|  | 8590 | 12 | 574 | 22 | 358 | 24 | 1 | 52 | 6.71 | 6.78 | 10 | 100887 | 5.02 | 0 | -98.5194 | 0.2 | 0 | 0 | 0 | 0 | 0 | 0 | 0 | 0 | 0 | 0 | 0 | 0 | 0 | 0 | 0 | 0 | 0 | 0
|  | 8591 | 12 | 575 | 23 | 358 | 24 | 1 | 52 | 6.45 | 6.39 | 9 | 100923 | 4.933 | 0 | -112.4546 | 0.2 | 0 | 0 | 0 | 0 | 0 | 0 | 0 | 0 | 0 | 0 | 0 | 0 | 0 | 0 | 0 | 0 | 0 | 0
|  | 8592 | 12 | 576 | 24 | 358 | 24 | 1 | 52 | 6.53 | 6.22 | 9 | 100933 | 4.967 | 0 | -137.3398 | 0.2 | 0 | 0 | 0 | 0 | 0 | 0 | 0 | 0 | 0 | 0 | 0 | 0 | 0 | 0 | 0 | 0 | 0 | 0
|  | 8593 | 12 | 577 | 1 | 359 | 25 | 2 | 52 | 6.6 | 6.05 | 10 | 100943 | 4.998 | 0 | 175.4937 | 0.2 | 0 | 0 | 0 | 0 | 0 | 0 | 0 | 0 | 0 | 0 | 0 | 0 | 0 | 0 | 0 | 0 | 0 | 0
|  | 8594 | 12 | 578 | 2 | 359 | 25 | 2 | 52 | 6.68 | 5.88 | 10 | 100953 | 5.032 | 0 | 131.7214 | 0.2 | 0 | 0 | 0 | 0 | 0 | 0 | 0 | 0 | 0 | 0 | 0 | 0 | 0 | 0 | 0 | 0 | 0 | 0
|  | 8595 | 12 | 579 | 3 | 359 | 25 | 2 | 52 | 6.66 | 6.01 | 10 | 100966 | 4.982 | 0 | 109.5986 | 0.2 | 0 | 0 | 0 | 0 | 0 | 0 | 0 | 0 | 0 | 0 | 0 | 0 | 0 | 0 | 0 | 0 | 0 | 0
|  | 8596 | 12 | 580 | 4 | 359 | 25 | 2 | 52 | 6.64 | 6.15 | 9 | 100980 | 4.931 | 0 | 96.6441 | 0.2 | 0 | 0 | 0 | 0 | 0 | 0 | 0 | 0 | 0 | 0 | 0 | 0 | 0 | 0 | 0 | 0 | 0 | 0
|  | 8597 | 12 | 581 | 5 | 359 | 25 | 2 | 52 | 6.62 | 6.29 | 9 | 100993 | 4.881 | 0 | 87.0356 | 0.2 | 0 | 0 | 0 | 0 | 0 | 0 | 0 | 0 | 0 | 0 | 0 | 0 | 0 | 0 | 0 | 0 | 0 | 0
|  | 8598 | 12 | 582 | 6 | 359 | 25 | 2 | 52 | 6.5 | 6 | 10 | 101029 | 4.858 | 0 | 78.6427 | 0.2 | 0 | 0 | 0 | 0 | 0 | 0 | 0 | 0 | 0 | 0 | 0 | 0 | 0 | 0 | 0 | 0 | 0 | 0
|  | 8599 | 12 | 583 | 7 | 359 | 25 | 2 | 52 | 6.38 | 5.7 | 11 | 101065 | 4.834 | 0 | 70.4628 | 0.2 | 0 | 0 | 0 | 0 | 0 | 0 | 0 | 0 | 0 | 0 | 0 | 0 | 0 | 0 | 0 | 0 | 0 | 0
|  | 8600 | 12 | 584 | 8 | 359 | 25 | 2 | 52 | 6.26 | 5.41 | 11 | 101101 | 4.81 | 0 | 61.8591 | 0.2 | 0 | 0 | 0 | 0 | 0 | 0 | 0 | 0 | 0 | 0 | 0 | 0 | 0 | 0 | 0 | 0 | 0 | 0
|  | 8601 | 12 | 585 | 9 | 359 | 25 | 2 | 52 | 7.7 | 5.17 | 12 | 101151 | 5.112 | 7.4971 | 52.3111 | 0.2 | 13.4663 | 13.4663 | 13.4663 | 13.4663 | 13.4663 | 13.4663 | 13.4663 | 13.4663 | 21.4452 | 21.4452 | 21.4452 | 21.4452 | 21.4452 | 21.4452 | 21.4452 | 21.4452 | 26 | 26
|  | 8602 | 12 | 586 | 10 | 359 | 25 | 2 | 52 | 9.14 | 4.93 | 12 | 101200 | 5.418 | 16.1268 | 41.3524 | 0.2 | 62.3827 | 62.3827 | 222.6111 | 62.3827 | 244.431 | 62.3827 | 62.3827 | 62.3827 | 75.207 | 75.207 | 238.0893 | 75.207 | 253.5183 | 75.207 | 75.207 | 75.207 | 144.2648 | 74.1428
|  | 8603 | 12 | 587 | 11 | 359 | 25 | 2 | 52 | 10.58 | 4.69 | 12 | 101250 | 5.727 | 22.9205 | 28.6462 | 0.2 | 97.7551 | 97.7551 | 387.2329 | 97.7551 | 627.6787 | 97.7551 | 97.7551 | 97.7551 | 98.0339 | 98.0339 | 483.2672 | 98.0339 | 653.2881 | 98.0339 | 98.0339 | 98.0339 | 341.4306 | 86.1063
|  | 8604 | 12 | 588 | 12 | 359 | 25 | 2 | 52 | 11.16 | 4.46 | 11 | 101220 | 5.72 | 27.2538 | 14.2161 | 0.2 | 104.8472 | 104.8472 | 280.4798 | 104.8472 | 798.1231 | 104.8472 | 104.8472 | 104.8472 | 94.6681 | 94.6681 | 479.3574 | 94.6681 | 845.3864 | 94.6681 | 230.9752 | 94.6681 | 446.4447 | 78.0446
|  | 8605 | 12 | 589 | 13 | 359 | 25 | 2 | 52 | 11.75 | 4.23 | 9 | 101190 | 5.706 | 28.5898 | -1.2916 | 0.2 | 106.2971 | 106.2971 | 106.2971 | 106.2971 | 871.4146 | 106.2971 | 123.5484 | 106.2971 | 90.3263 | 90.3263 | 373.0508 | 90.3263 | 926.269 | 90.3263 | 397.4478 | 90.3263 | 487.8224 | 70.7383
|  | 8606 | 12 | 590 | 14 | 359 | 25 | 2 | 52 | 12.34 | 4 | 8 | 101161 | 5.681 | 26.7345 | -16.6941 | 0.2 | 102.8335 | 102.8335 | 102.8335 | 102.8335 | 843.2666 | 102.8335 | 324.891 | 102.8335 | 88.9531 | 88.9531 | 207.2597 | 88.9531 | 887.8434 | 88.9531 | 521.2965 | 88.9531 | 459.9495 | 70.5812
|  | 8607 | 12 | 591 | 15 | 359 | 25 | 2 | 52 | 11.81 | 4.13 | 9 | 101164 | 5.708 | 21.9533 | -30.866 | 0.2 | 86.4693 | 86.4693 | 86.4693 | 86.4693 | 786.7114 | 86.4693 | 504.9912 | 86.4693 | 73.3637 | 73.3637 | 73.3637 | 73.3637 | 801.0235 | 73.3637 | 601.8172 | 73.3637 | 385.1745 | 56.3502
|  | 8608 | 12 | 592 | 16 | 359 | 25 | 2 | 52 | 11.27 | 4.26 | 10 | 101167 | 5.723 | 14.815 | -43.2725 | 0.2 | 65.0738 | 65.0738 | 65.0738 | 65.0738 | 633.1887 | 65.0738 | 599.9233 | 65.0738 | 59.6532 | 59.6532 | 59.6532 | 59.6532 | 607.3 | 59.6532 | 583.7777 | 59.6532 | 254.7575 | 48.383
|  | 8609 | 12 | 593 | 17 | 359 | 25 | 2 | 52 | 10.74 | 4.39 | 10 | 101171 | 5.733 | 5.938 | -53.9701 | 0.2 | 43.0434 | 43.0434 | 43.0434 | 43.0434 | 130.0043 | 43.0434 | 162.6035 | 43.0434 | 60.3814 | 60.3814 | 60.3814 | 60.3814 | 132.7452 | 60.3814 | 155.7963 | 60.3814 | 82.0657 | 66.6888
|  | 8610 | 12 | 594 | 18 | 359 | 25 | 2 | 52 | 10.28 | 4.16 | 10 | 101207 | 5.646 | 0 | -63.3287 | 0.2 | 0 | 0 | 0 | 0 | 0 | 0 | 0 | 0 | 0 | 0 | 0 | 0 | 0 | 0 | 0 | 0 | 0 | 0
|  | 8611 | 12 | 595 | 19 | 359 | 25 | 2 | 52 | 9.82 | 3.93 | 10 | 101243 | 5.559 | 0 | -71.8251 | 0.2 | 0 | 0 | 0 | 0 | 0 | 0 | 0 | 0 | 0 | 0 | 0 | 0 | 0 | 0 | 0 | 0 | 0 | 0
|  | 8612 | 12 | 596 | 20 | 359 | 25 | 2 | 52 | 9.37 | 3.7 | 9 | 101279 | 5.475 | 0 | -79.991 | 0.2 | 0 | 0 | 0 | 0 | 0 | 0 | 0 | 0 | 0 | 0 | 0 | 0 | 0 | 0 | 0 | 0 | 0 | 0
|  | 8613 | 12 | 597 | 21 | 359 | 25 | 2 | 52 | 9.12 | 3.33 | 7 | 101306 | 5.442 | 0 | -88.499 | 0.2 | 0 | 0 | 0 | 0 | 0 | 0 | 0 | 0 | 0 | 0 | 0 | 0 | 0 | 0 | 0 | 0 | 0 | 0
|  | 8614 | 12 | 598 | 22 | 359 | 25 | 2 | 52 | 8.87 | 2.96 | 5 | 101332 | 5.409 | 0 | -98.4612 | 0.2 | 0 | 0 | 0 | 0 | 0 | 0 | 0 | 0 | 0 | 0 | 0 | 0 | 0 | 0 | 0 | 0 | 0 | 0
|  | 8615 | 12 | 599 | 23 | 359 | 25 | 2 | 52 | 8.62 | 2.59 | 3 | 101359 | 5.375 | 0 | -112.3566 | 0.2 | 0 | 0 | 0 | 0 | 0 | 0 | 0 | 0 | 0 | 0 | 0 | 0 | 0 | 0 | 0 | 0 | 0 | 0
|  | 8616 | 12 | 600 | 24 | 359 | 25 | 2 | 52 | 8.63 | 2.36 | 2 | 101349 | 5.432 | 0 | -137.1146 | 0.2 | 0 | 0 | 0 | 0 | 0 | 0 | 0 | 0 | 0 | 0 | 0 | 0 | 0 | 0 | 0 | 0 | 0 | 0
|  | 8617 | 12 | 601 | 1 | 360 | 26 | 3 | 52 | 8.64 | 2.13 | 2 | 101339 | 5.49 | 0 | 175.9095 | 0.2 | 0 | 0 | 0 | 0 | 0 | 0 | 0 | 0 | 0 | 0 | 0 | 0 | 0 | 0 | 0 | 0 | 0 | 0
|  | 8618 | 12 | 602 | 2 | 360 | 26 | 3 | 52 | 8.65 | 1.9 | 1 | 101329 | 5.547 | 0 | 132.0043 | 0.2 | 0 | 0 | 0 | 0 | 0 | 0 | 0 | 0 | 0 | 0 | 0 | 0 | 0 | 0 | 0 | 0 | 0 | 0
|  | 8619 | 12 | 603 | 3 | 360 | 26 | 3 | 52 | 8.65 | 1.7 | 3 | 101326 | 5.632 | 0 | 109.7635 | 0.2 | 0 | 0 | 0 | 0 | 0 | 0 | 0 | 0 | 0 | 0 | 0 | 0 | 0 | 0 | 0 | 0 | 0 | 0
|  | 8620 | 12 | 604 | 4 | 360 | 26 | 3 | 52 | 8.66 | 1.49 | 5 | 101322 | 5.72 | 0 | 96.7605 | 0.2 | 0 | 0 | 0 | 0 | 0 | 0 | 0 | 0 | 0 | 0 | 0 | 0 | 0 | 0 | 0 | 0 | 0 | 0
|  | 8621 | 12 | 605 | 5 | 360 | 26 | 3 | 52 | 8.66 | 1.28 | 7 | 101319 | 5.804 | 0 | 87.1312 | 0.2 | 0 | 0 | 0 | 0 | 0 | 0 | 0 | 0 | 0 | 0 | 0 | 0 | 0 | 0 | 0 | 0 | 0 | 0
|  | 8622 | 12 | 606 | 6 | 360 | 26 | 3 | 52 | 8.78 | 1.39 | 5 | 101335 | 5.831 | 0 | 78.7297 | 0.2 | 0 | 0 | 0 | 0 | 0 | 0 | 0 | 0 | 0 | 0 | 0 | 0 | 0 | 0 | 0 | 0 | 0 | 0
|  | 8623 | 12 | 607 | 7 | 360 | 26 | 3 | 52 | 8.89 | 1.5 | 4 | 101352 | 5.853 | 0 | 70.5482 | 0.2 | 0 | 0 | 0 | 0 | 0 | 0 | 0 | 0 | 0 | 0 | 0 | 0 | 0 | 0 | 0 | 0 | 0 | 0
|  | 8624 | 12 | 608 | 8 | 360 | 26 | 3 | 52 | 9 | 1.61 | 3 | 101368 | 5.876 | 0 | 61.9476 | 0.2 | 0 | 0 | 0 | 0 | 0 | 0 | 0 | 0 | 0 | 0 | 0 | 0 | 0 | 0 | 0 | 0 | 0 | 0
|  | 8625 | 12 | 609 | 9 | 360 | 26 | 3 | 52 | 10.39 | 1.43 | 359 | 101385 | 6.359 | 7.4473 | 52.4066 | 0.2 | 13.4673 | 13.4673 | 13.4673 | 13.4673 | 13.4673 | 13.4673 | 13.4673 | 13.4673 | 21.4459 | 21.4459 | 21.4459 | 21.4459 | 21.4459 | 21.4459 | 21.4459 | 21.4459 | 26 | 26
|  | 8626 | 12 | 610 | 10 | 360 | 26 | 3 | 52 | 11.77 | 1.26 | 356 | 101401 | 6.871 | 16.0911 | 41.4573 | 0.2 | 65.4739 | 65.4739 | 446.6011 | 65.4739 | 496.9075 | 65.4739 | 65.4739 | 65.4739 | 64.4427 | 64.4427 | 451.363 | 64.4427 | 486.935 | 64.4427 | 64.4427 | 64.4427 | 220.6296 | 54.569
|  | 8627 | 12 | 611 | 11 | 360 | 26 | 3 | 52 | 13.16 | 1.08 | 353 | 101418 | 7.418 | 22.9033 | 28.7607 | 0.2 | 89.2727 | 89.2727 | 426.6451 | 89.2727 | 703.9483 | 89.2727 | 89.2727 | 89.2727 | 81.098 | 81.098 | 529.1261 | 81.098 | 725.2091 | 81.098 | 81.098 | 81.098 | 362.1847 | 65.9497
|  | 8628 | 12 | 612 | 12 | 360 | 26 | 3 | 52 | 14.01 | 1.29 | 349 | 101378 | 7.243 | 27.2591 | 14.3362 | 0.2 | 100.3703 | 100.3703 | 289.4129 | 100.3703 | 840.0605 | 100.3703 | 100.3703 | 100.3703 | 84.6325 | 84.6325 | 496.4563 | 84.6325 | 885.823 | 84.6325 | 229.1098 | 84.6325 | 458.6827 | 65.3185
|  | 8629 | 12 | 613 | 13 | 360 | 26 | 3 | 52 | 14.86 | 1.5 | 345 | 101339 | 7.022 | 28.6195 | -1.1747 | 0.2 | 102.5712 | 102.5712 | 102.5712 | 102.5712 | 898.1456 | 102.5712 | 118.8841 | 102.5712 | 82.8617 | 82.8617 | 378.3554 | 82.8617 | 952.4464 | 82.8617 | 401.4253 | 82.8617 | 495.9563 | 61.7522
|  | 8630 | 12 | 614 | 14 | 360 | 26 | 3 | 52 | 15.71 | 1.71 | 341 | 101299 | 6.748 | 26.7869 | -16.5897 | 0.2 | 102.9427 | 102.9427 | 102.9427 | 102.9427 | 844.1553 | 102.9427 | 323.7628 | 102.9427 | 88.969 | 88.969 | 208.9176 | 88.969 | 889.1775 | 88.969 | 521.2044 | 88.969 | 460.9985 | 70.5454
|  | 8631 | 12 | 615 | 15 | 360 | 26 | 3 | 52 | 15.65 | 1.54 | 351 | 101296 | 6.738 | 22.0238 | -30.7792 | 0.2 | 94.7608 | 94.7608 | 94.7608 | 94.7608 | 710.911 | 94.7608 | 461.7574 | 94.7608 | 91.6989 | 91.6989 | 91.6989 | 91.6989 | 732.5147 | 91.6989 | 556.3365 | 91.6989 | 370.1503 | 80.0501
|  | 8632 | 12 | 616 | 16 | 360 | 26 | 3 | 52 | 15.58 | 1.38 | 0 | 101293 | 6.723 | 14.8983 | -43.2031 | 0.2 | 71.6411 | 71.6411 | 71.6411 | 71.6411 | 539.6005 | 71.6411 | 511.1315 | 71.6411 | 76.7394 | 76.7394 | 76.7394 | 76.7394 | 528.4085 | 76.7394 | 508.2778 | 76.7394 | 243.0991 | 72.3021
|  | 8633 | 12 | 617 | 17 | 360 | 26 | 3 | 52 | 15.52 | 1.21 | 10 | 101289 | 6.713 | 6.0297 | -53.9148 | 0.2 | 37.587 | 37.587 | 37.587 | 37.587 | 163.1864 | 37.587 | 209.9204 | 37.587 | 50.8714 | 50.8714 | 50.8714 | 50.8714 | 155.6111 | 50.8714 | 188.6571 | 50.8714 | 77.5349 | 55.01
|  | 8634 | 12 | 618 | 18 | 360 | 26 | 3 | 52 | 14.84 | 0.9 | 3 | 101306 | 6.912 | 0 | -63.2837 | 0.2 | 0 | 0 | 0 | 0 | 0 | 0 | 0 | 0 | 0 | 0 | 0 | 0 | 0 | 0 | 0 | 0 | 0 | 0
|  | 8635 | 12 | 619 | 19 | 360 | 26 | 3 | 52 | 14.16 | 0.58 | 355 | 101322 | 7.081 | 0 | -71.7869 | 0.2 | 0 | 0 | 0 | 0 | 0 | 0 | 0 | 0 | 0 | 0 | 0 | 0 | 0 | 0 | 0 | 0 | 0 | 0
|  | 8636 | 12 | 620 | 20 | 360 | 26 | 3 | 52 | 13.48 | 0.26 | 348 | 101339 | 7.22 | 0 | -79.9557 | 0.2 | 0 | 0 | 0 | 0 | 0 | 0 | 0 | 0 | 0 | 0 | 0 | 0 | 0 | 0 | 0 | 0 | 0 | 0
|  | 8637 | 12 | 621 | 21 | 360 | 26 | 3 | 52 | 12.97 | 0.29 | 315 | 101326 | 7.318 | 0 | -88.462 | 0.2 | 0 | 0 | 0 | 0 | 0 | 0 | 0 | 0 | 0 | 0 | 0 | 0 | 0 | 0 | 0 | 0 | 0 | 0
|  | 8638 | 12 | 622 | 22 | 360 | 26 | 3 | 52 | 12.47 | 0.32 | 282 | 101312 | 7.406 | 0 | -98.4133 | 0.2 | 0 | 0 | 0 | 0 | 0 | 0 | 0 | 0 | 0 | 0 | 0 | 0 | 0 | 0 | 0 | 0 | 0 | 0
|  | 8639 | 12 | 623 | 23 | 360 | 26 | 3 | 52 | 11.97 | 0.34 | 249 | 101299 | 7.48 | 0 | -112.2718 | 0.2 | 0 | 0 | 0 | 0 | 0 | 0 | 0 | 0 | 0 | 0 | 0 | 0 | 0 | 0 | 0 | 0 | 0 | 0
|  | 8640 | 12 | 624 | 24 | 360 | 26 | 3 | 52 | 11.39 | 0.42 | 250 | 101263 | 7.352 | 0 | -136.9051 | 0.2 | 0 | 0 | 0 | 0 | 0 | 0 | 0 | 0 | 0 | 0 | 0 | 0 | 0 | 0 | 0 | 0 | 0 | 0
|  | 8641 | 12 | 625 | 1 | 361 | 27 | 4 | 52 | 10.81 | 0.49 | 251 | 101227 | 7.222 | 0 | 176.3259 | 0.2 | 0 | 0 | 0 | 0 | 0 | 0 | 0 | 0 | 0 | 0 | 0 | 0 | 0 | 0 | 0 | 0 | 0 | 0
|  | 8642 | 12 | 626 | 2 | 361 | 27 | 4 | 52 | 10.23 | 0.57 | 252 | 101190 | 7.09 | 0 | 132.3028 | 0.2 | 0 | 0 | 0 | 0 | 0 | 0 | 0 | 0 | 0 | 0 | 0 | 0 | 0 | 0 | 0 | 0 | 0 | 0
|  | 8643 | 12 | 627 | 3 | 361 | 27 | 4 | 52 | 9.76 | 0.61 | 254 | 101184 | 6.956 | 0 | 109.9414 | 0.2 | 0 | 0 | 0 | 0 | 0 | 0 | 0 | 0 | 0 | 0 | 0 | 0 | 0 | 0 | 0 | 0 | 0 | 0
|  | 8644 | 12 | 628 | 4 | 361 | 27 | 4 | 52 | 9.3 | 0.65 | 256 | 101177 | 6.828 | 0 | 96.8871 | 0.2 | 0 | 0 | 0 | 0 | 0 | 0 | 0 | 0 | 0 | 0 | 0 | 0 | 0 | 0 | 0 | 0 | 0 | 0
|  | 8645 | 12 | 629 | 5 | 361 | 27 | 4 | 52 | 8.83 | 0.69 | 258 | 101171 | 6.695 | 0 | 87.2351 | 0.2 | 0 | 0 | 0 | 0 | 0 | 0 | 0 | 0 | 0 | 0 | 0 | 0 | 0 | 0 | 0 | 0 | 0 | 0
|  | 8646 | 12 | 630 | 6 | 361 | 27 | 4 | 52 | 8.6 | 0.63 | 249 | 101187 | 6.651 | 0 | 78.824 | 0.2 | 0 | 0 | 0 | 0 | 0 | 0 | 0 | 0 | 0 | 0 | 0 | 0 | 0 | 0 | 0 | 0 | 0 | 0
|  | 8647 | 12 | 631 | 7 | 361 | 27 | 4 | 52 | 8.37 | 0.57 | 241 | 101204 | 6.606 | 0 | 70.64 | 0.2 | 0 | 0 | 0 | 0 | 0 | 0 | 0 | 0 | 0 | 0 | 0 | 0 | 0 | 0 | 0 | 0 | 0 | 0
|  | 8648 | 12 | 632 | 8 | 361 | 27 | 4 | 52 | 8.14 | 0.51 | 232 | 101220 | 6.56 | 0 | 62.042 | 0.2 | 0 | 0 | 0 | 0 | 0 | 0 | 0 | 0 | 0 | 0 | 0 | 0 | 0 | 0 | 0 | 0 | 0 | 0
|  | 8649 | 12 | 633 | 9 | 361 | 27 | 4 | 52 | 9.61 | 0.54 | 225 | 101223 | 7.106 | 7.403 | 52.5073 | 0.2 | 13.9963 | 13.9963 | 13.9963 | 13.9963 | 13.9963 | 13.9963 | 13.9963 | 13.9963 | 22.2785 | 22.2785 | 22.2785 | 22.2785 | 22.2785 | 22.2785 | 22.2785 | 22.2785 | 27 | 27
|  | 8650 | 12 | 634 | 10 | 361 | 27 | 4 | 52 | 11.07 | 0.57 | 218 | 101227 | 7.681 | 16.0615 | 41.5667 | 0.2 | 62.5001 | 62.5001 | 237.4092 | 62.5001 | 259.7357 | 62.5001 | 62.5001 | 62.5001 | 74.7213 | 74.7213 | 252.0688 | 74.7213 | 267.856 | 74.7213 | 74.7213 | 74.7213 | 149.3225 | 73.4244
|  | 8651 | 12 | 635 | 11 | 361 | 27 | 4 | 52 | 12.53 | 0.61 | 211 | 101230 | 8.29 | 22.8929 | 28.8788 | 0.2 | 84.7512 | 84.7512 | 451.0501 | 84.7512 | 748.8824 | 84.7512 | 84.7512 | 84.7512 | 71.6127 | 71.6127 | 557.0907 | 71.6127 | 767.6899 | 71.6127 | 71.6127 | 71.6127 | 374.6792 | 54.4086
|  | 8652 | 12 | 636 | 12 | 361 | 27 | 4 | 52 | 13.13 | 0.86 | 213 | 101177 | 8.665 | 27.2718 | 14.4582 | 0.2 | 102.6168 | 102.6168 | 288.2891 | 102.6168 | 822.7228 | 102.6168 | 102.6168 | 102.6168 | 89.2054 | 89.2054 | 491.5771 | 89.2054 | 869.4788 | 89.2054 | 228.9969 | 89.2054 | 454.2906 | 70.9233
|  | 8653 | 12 | 637 | 13 | 361 | 27 | 4 | 52 | 13.73 | 1.11 | 216 | 101125 | 9.056 | 28.6568 | -1.0577 | 0.2 | 106.4138 | 106.4138 | 106.4138 | 106.4138 | 871.6847 | 106.4138 | 120.5425 | 106.4138 | 90.3379 | 90.3379 | 376.1267 | 90.3379 | 927.2455 | 90.3379 | 396.1077 | 90.3379 | 488.9882 | 70.6931
|  | 8654 | 12 | 638 | 14 | 361 | 27 | 4 | 52 | 14.33 | 1.37 | 218 | 101072 | 9.462 | 26.8466 | -16.4873 | 0.2 | 117.8 | 117.8 | 117.8 | 117.8 | 748.1059 | 117.8 | 304.3526 | 117.8 | 117.4482 | 117.4482 | 220.8 | 117.4482 | 798.4062 | 117.4482 | 484.6252 | 117.4482 | 437.2382 | 104.5241
|  | 8655 | 12 | 639 | 15 | 361 | 27 | 4 | 52 | 13.57 | 1.46 | 216 | 101039 | 9.08 | 22.101 | -30.696 | 0.2 | 108.182 | 108.182 | 108.182 | 108.182 | 476.8653 | 108.182 | 327.0549 | 108.182 | 129.5335 | 129.5335 | 129.5335 | 129.5335 | 513.3459 | 129.5335 | 407.414 | 129.5335 | 305.4918 | 131.3824
|  | 8656 | 12 | 640 | 16 | 361 | 27 | 4 | 52 | 12.81 | 1.56 | 214 | 101006 | 8.71 | 14.9877 | -43.1382 | 0.2 | 85.8929 | 85.8929 | 85.8929 | 85.8929 | 382.3422 | 85.8929 | 363.6764 | 85.8929 | 106.7132 | 106.7132 | 106.7132 | 106.7132 | 393.2418 | 106.7132 | 380.043 | 106.7132 | 218.8488 | 110.0854
|  | 8657 | 12 | 641 | 17 | 361 | 27 | 4 | 52 | 12.05 | 1.66 | 212 | 100973 | 8.353 | 6.127 | -53.8648 | 0.2 | 34.5042 | 34.5042 | 34.5042 | 34.5042 | 392.5212 | 34.5042 | 524.8359 | 34.5042 | 38.5603 | 38.5603 | 38.5603 | 38.5603 | 337.8002 | 38.5603 | 431.3608 | 38.5603 | 101.9415 | 36.7693
|  | 8658 | 12 | 642 | 18 | 361 | 27 | 4 | 52 | 11.43 | 1.2 | 218 | 100993 | 8.121 | 0 | -63.2447 | 0.2 | 0 | 0 | 0 | 0 | 0 | 0 | 0 | 0 | 0 | 0 | 0 | 0 | 0 | 0 | 0 | 0 | 0 | 0
|  | 8659 | 12 | 643 | 19 | 361 | 27 | 4 | 52 | 10.8 | 0.74 | 223 | 101012 | 7.887 | 0 | -71.755 | 0.2 | 0 | 0 | 0 | 0 | 0 | 0 | 0 | 0 | 0 | 0 | 0 | 0 | 0 | 0 | 0 | 0 | 0 | 0
|  | 8660 | 12 | 644 | 20 | 361 | 27 | 4 | 52 | 10.18 | 0.28 | 228 | 101032 | 7.663 | 0 | -79.9278 | 0.2 | 0 | 0 | 0 | 0 | 0 | 0 | 0 | 0 | 0 | 0 | 0 | 0 | 0 | 0 | 0 | 0 | 0 | 0
|  | 8661 | 12 | 645 | 21 | 361 | 27 | 4 | 52 | 9.85 | 0.29 | 234 | 101042 | 7.483 | 0 | -88.4335 | 0.2 | 0 | 0 | 0 | 0 | 0 | 0 | 0 | 0 | 0 | 0 | 0 | 0 | 0 | 0 | 0 | 0 | 0 | 0
|  | 8662 | 12 | 646 | 22 | 361 | 27 | 4 | 52 | 9.52 | 0.29 | 240 | 101052 | 7.308 | 0 | -98.3756 | 0.2 | 0 | 0 | 0 | 0 | 0 | 0 | 0 | 0 | 0 | 0 | 0 | 0 | 0 | 0 | 0 | 0 | 0 | 0
|  | 8663 | 12 | 647 | 23 | 361 | 27 | 4 | 52 | 9.19 | 0.3 | 246 | 101062 | 7.135 | 0 | -112.2001 | 0.2 | 0 | 0 | 0 | 0 | 0 | 0 | 0 | 0 | 0 | 0 | 0 | 0 | 0 | 0 | 0 | 0 | 0 | 0
|  | 8664 | 12 | 648 | 24 | 361 | 27 | 4 | 52 | 9.38 | 0.48 | 248 | 101036 | 7.219 | 0 | -136.7111 | 0.2 | 0 | 0 | 0 | 0 | 0 | 0 | 0 | 0 | 0 | 0 | 0 | 0 | 0 | 0 | 0 | 0 | 0 | 0
|  | 8665 | 12 | 649 | 1 | 362 | 28 | 5 | 52 | 9.58 | 0.65 | 250 | 101009 | 7.308 | 0 | 176.7423 | 0.2 | 0 | 0 | 0 | 0 | 0 | 0 | 0 | 0 | 0 | 0 | 0 | 0 | 0 | 0 | 0 | 0 | 0 | 0
|  | 8666 | 12 | 650 | 2 | 362 | 28 | 5 | 52 | 9.77 | 0.83 | 251 | 100983 | 7.394 | 0 | 132.6165 | 0.2 | 0 | 0 | 0 | 0 | 0 | 0 | 0 | 0 | 0 | 0 | 0 | 0 | 0 | 0 | 0 | 0 | 0 | 0
|  | 8667 | 12 | 651 | 3 | 362 | 28 | 5 | 52 | 9.82 | 0.94 | 249 | 100960 | 7.392 | 0 | 110.1323 | 0.2 | 0 | 0 | 0 | 0 | 0 | 0 | 0 | 0 | 0 | 0 | 0 | 0 | 0 | 0 | 0 | 0 | 0 | 0
|  | 8668 | 12 | 652 | 4 | 362 | 28 | 5 | 52 | 9.87 | 1.06 | 247 | 100937 | 7.389 | 0 | 97.0238 | 0.2 | 0 | 0 | 0 | 0 | 0 | 0 | 0 | 0 | 0 | 0 | 0 | 0 | 0 | 0 | 0 | 0 | 0 | 0
|  | 8669 | 12 | 653 | 5 | 362 | 28 | 5 | 52 | 9.91 | 1.17 | 245 | 100914 | 7.382 | 0 | 87.3474 | 0.2 | 0 | 0 | 0 | 0 | 0 | 0 | 0 | 0 | 0 | 0 | 0 | 0 | 0 | 0 | 0 | 0 | 0 | 0
|  | 8670 | 12 | 654 | 6 | 362 | 28 | 5 | 52 | 9.99 | 1.43 | 245 | 100914 | 7.368 | 0 | 78.9254 | 0.2 | 0 | 0 | 0 | 0 | 0 | 0 | 0 | 0 | 0 | 0 | 0 | 0 | 0 | 0 | 0 | 0 | 0 | 0
|  | 8671 | 12 | 655 | 7 | 362 | 28 | 5 | 52 | 10.06 | 1.69 | 246 | 100914 | 7.349 | 0 | 70.7383 | 0.2 | 0 | 0 | 0 | 0 | 0 | 0 | 0 | 0 | 0 | 0 | 0 | 0 | 0 | 0 | 0 | 0 | 0 | 0
|  | 8672 | 12 | 656 | 8 | 362 | 28 | 5 | 52 | 10.13 | 1.94 | 246 | 100914 | 7.329 | 0 | 62.1422 | 0.2 | 0 | 0 | 0 | 0 | 0 | 0 | 0 | 0 | 0 | 0 | 0 | 0 | 0 | 0 | 0 | 0 | 0 | 0
|  | 8673 | 12 | 657 | 9 | 362 | 28 | 5 | 52 | 11.29 | 2.07 | 246 | 100914 | 7.772 | 7.3643 | 52.6132 | 0.2 | 13.9972 | 13.9972 | 13.9972 | 13.9972 | 13.9972 | 13.9972 | 13.9972 | 13.9972 | 22.2791 | 22.2791 | 22.2791 | 22.2791 | 22.2791 | 22.2791 | 22.2791 | 22.2791 | 27 | 27
|  | 8674 | 12 | 658 | 10 | 362 | 28 | 5 | 52 | 12.44 | 2.19 | 246 | 100914 | 8.227 | 16.0382 | 41.6807 | 0.2 | 61.1183 | 61.1183 | 511.7122 | 61.1183 | 567.1974 | 61.1183 | 61.1183 | 61.1183 | 54.6108 | 54.6108 | 510.9655 | 54.6108 | 550.1995 | 54.6108 | 54.6108 | 54.6108 | 237.2291 | 42.44
|  | 8675 | 12 | 659 | 11 | 362 | 28 | 5 | 52 | 13.6 | 2.32 | 245 | 100914 | 8.706 | 22.8893 | 29.0003 | 0.2 | 90.3782 | 90.3782 | 420.9912 | 90.3782 | 686.8136 | 90.3782 | 90.3782 | 90.3782 | 83.912 | 83.912 | 521.2755 | 83.912 | 709.2403 | 83.912 | 83.912 | 83.912 | 357.5421 | 69.6297
|  | 8676 | 12 | 660 | 12 | 362 | 28 | 5 | 52 | 14.19 | 2.69 | 248 | 100864 | 8.785 | 27.2918 | 14.5822 | 0.2 | 107.4013 | 107.4013 | 286.0887 | 107.4013 | 794.2668 | 107.4013 | 107.4013 | 107.4013 | 96.6614 | 96.6614 | 481.9476 | 96.6614 | 841.2838 | 96.6614 | 229.2454 | 96.6614 | 444.4428 | 78.2532
|  | 8677 | 12 | 661 | 13 | 362 | 28 | 5 | 52 | 14.78 | 3.05 | 251 | 100815 | 8.855 | 28.7016 | -0.94071 | 0.2 | 112.7297 | 112.7297 | 112.7297 | 112.7297 | 835.8837 | 112.7297 | 124.6038 | 112.7297 | 100.4465 | 100.4465 | 372.0607 | 100.4465 | 891.8041 | 100.4465 | 388.8533 | 100.4465 | 476.978 | 80.9833
|  | 8678 | 12 | 662 | 14 | 362 | 28 | 5 | 52 | 15.37 | 3.42 | 253 | 100765 | 8.915 | 26.9136 | -16.3867 | 0.2 | 105.1573 | 105.1573 | 105.1573 | 105.1573 | 827.8176 | 105.1573 | 317.6654 | 105.1573 | 93.4407 | 93.4407 | 213.5546 | 93.4407 | 874.8185 | 93.4407 | 514.0865 | 93.4407 | 458.5269 | 76.152
|  | 8679 | 12 | 663 | 15 | 362 | 28 | 5 | 52 | 15.22 | 3.41 | 252 | 100759 | 8.928 | 22.1852 | -30.6161 | 0.2 | 84.4515 | 84.4515 | 84.4515 | 84.4515 | 804.4943 | 84.4515 | 510.5572 | 84.4515 | 69.0659 | 69.0659 | 69.0659 | 69.0659 | 819.4698 | 69.0659 | 611.6248 | 69.0659 | 392.3949 | 51.2064
|  | 8680 | 12 | 664 | 16 | 362 | 28 | 5 | 52 | 15.06 | 3.39 | 252 | 100752 | 8.935 | 15.0834 | -43.0779 | 0.2 | 64.7218 | 64.7218 | 64.7218 | 64.7218 | 647.1451 | 64.7218 | 609.3221 | 64.7218 | 57.9259 | 57.9259 | 57.9259 | 57.9259 | 621.7186 | 57.9259 | 594.9737 | 57.9259 | 260.8291 | 45.9292
|  | 8681 | 12 | 665 | 17 | 362 | 28 | 5 | 52 | 14.91 | 3.38 | 251 | 100746 | 8.945 | 6.2298 | -53.8201 | 0.2 | 42.7685 | 42.7685 | 42.7685 | 42.7685 | 186.7429 | 42.7685 | 239.6296 | 42.7685 | 59.8639 | 59.8639 | 59.8639 | 59.8639 | 180.4946 | 59.8639 | 217.8911 | 59.8639 | 93.6232 | 67
|  | 8682 | 12 | 666 | 18 | 362 | 28 | 5 | 52 | 14.29 | 3.18 | 249 | 100762 | 8.844 | 0 | -63.2114 | 0.2 | 0 | 0 | 0 | 0 | 0 | 0 | 0 | 0 | 0 | 0 | 0 | 0 | 0 | 0 | 0 | 0 | 0 | 0
|  | 8683 | 12 | 667 | 19 | 362 | 28 | 5 | 52 | 13.66 | 2.97 | 247 | 100778 | 8.73 | 0 | -71.7297 | 0.2 | 0 | 0 | 0 | 0 | 0 | 0 | 0 | 0 | 0 | 0 | 0 | 0 | 0 | 0 | 0 | 0 | 0 | 0
|  | 8684 | 12 | 668 | 20 | 362 | 28 | 5 | 52 | 13.04 | 2.77 | 246 | 100795 | 8.614 | 0 | -79.907 | 0.2 | 0 | 0 | 0 | 0 | 0 | 0 | 0 | 0 | 0 | 0 | 0 | 0 | 0 | 0 | 0 | 0 | 0 | 0
|  | 8685 | 12 | 669 | 21 | 362 | 28 | 5 | 52 | 12.56 | 2.69 | 248 | 100785 | 8.563 | 0 | -88.4133 | 0.2 | 0 | 0 | 0 | 0 | 0 | 0 | 0 | 0 | 0 | 0 | 0 | 0 | 0 | 0 | 0 | 0 | 0 | 0
|  | 8686 | 12 | 670 | 22 | 362 | 28 | 5 | 52 | 12.09 | 2.61 | 250 | 100775 | 8.512 | 0 | -98.3481 | 0.2 | 0 | 0 | 0 | 0 | 0 | 0 | 0 | 0 | 0 | 0 | 0 | 0 | 0 | 0 | 0 | 0 | 0 | 0
|  | 8687 | 12 | 671 | 23 | 362 | 28 | 5 | 52 | 11.62 | 2.52 | 252 | 100765 | 8.454 | 0 | -112.1414 | 0.2 | 0 | 0 | 0 | 0 | 0 | 0 | 0 | 0 | 0 | 0 | 0 | 0 | 0 | 0 | 0 | 0 | 0 | 0
|  | 8688 | 12 | 672 | 24 | 362 | 28 | 5 | 52 | 11.64 | 2.29 | 255 | 100736 | 8.455 | 0 | -136.5326 | 0.2 | 0 | 0 | 0 | 0 | 0 | 0 | 0 | 0 | 0 | 0 | 0 | 0 | 0 | 0 | 0 | 0 | 0 | 0
|  | 8689 | 12 | 673 | 1 | 363 | 29 | 6 | 52 | 11.66 | 2.06 | 258 | 100706 | 8.457 | 0 | 177.1582 | 0.2 | 0 | 0 | 0 | 0 | 0 | 0 | 0 | 0 | 0 | 0 | 0 | 0 | 0 | 0 | 0 | 0 | 0 | 0
|  | 8690 | 12 | 674 | 2 | 363 | 29 | 6 | 52 | 11.68 | 1.83 | 260 | 100676 | 8.459 | 0 | 132.9453 | 0.2 | 0 | 0 | 0 | 0 | 0 | 0 | 0 | 0 | 0 | 0 | 0 | 0 | 0 | 0 | 0 | 0 | 0 | 0
|  | 8691 | 12 | 675 | 3 | 363 | 29 | 6 | 52 | 11.28 | 1.96 | 259 | 100643 | 8.245 | 0 | 110.3361 | 0.2 | 0 | 0 | 0 | 0 | 0 | 0 | 0 | 0 | 0 | 0 | 0 | 0 | 0 | 0 | 0 | 0 | 0 | 0
|  | 8692 | 12 | 676 | 4 | 363 | 29 | 6 | 52 | 10.89 | 2.08 | 258 | 100610 | 8.041 | 0 | 97.1707 | 0.2 | 0 | 0 | 0 | 0 | 0 | 0 | 0 | 0 | 0 | 0 | 0 | 0 | 0 | 0 | 0 | 0 | 0 | 0
|  | 8693 | 12 | 677 | 5 | 363 | 29 | 6 | 52 | 10.49 | 2.21 | 257 | 100577 | 7.836 | 0 | 87.468 | 0.2 | 0 | 0 | 0 | 0 | 0 | 0 | 0 | 0 | 0 | 0 | 0 | 0 | 0 | 0 | 0 | 0 | 0 | 0
|  | 8694 | 12 | 678 | 6 | 363 | 29 | 6 | 52 | 10.26 | 2.18 | 259 | 100571 | 7.721 | 0 | 79.0341 | 0.2 | 0 | 0 | 0 | 0 | 0 | 0 | 0 | 0 | 0 | 0 | 0 | 0 | 0 | 0 | 0 | 0 | 0 | 0
|  | 8695 | 12 | 679 | 7 | 363 | 29 | 6 | 52 | 10.02 | 2.16 | 260 | 100564 | 7.603 | 0 | 70.843 | 0.2 | 0 | 0 | 0 | 0 | 0 | 0 | 0 | 0 | 0 | 0 | 0 | 0 | 0 | 0 | 0 | 0 | 0 | 0
|  | 8696 | 12 | 680 | 8 | 363 | 29 | 6 | 52 | 9.78 | 2.14 | 261 | 100558 | 7.486 | 0 | 62.2482 | 0.2 | 0 | 0 | 0 | 0 | 0 | 0 | 0 | 0 | 0 | 0 | 0 | 0 | 0 | 0 | 0 | 0 | 0 | 0
|  | 8697 | 12 | 681 | 9 | 363 | 29 | 6 | 52 | 10.98 | 2.25 | 262 | 100551 | 8.064 | 7.331 | 52.7244 | 0.2 | 12.9422 | 12.9422 | 12.9422 | 12.9422 | 12.9422 | 12.9422 | 12.9422 | 12.9422 | 20.616 | 20.616 | 20.616 | 20.616 | 20.616 | 20.616 | 20.616 | 20.616 | 25 | 25
|  | 8698 | 12 | 682 | 10 | 363 | 29 | 6 | 52 | 12.17 | 2.37 | 264 | 100544 | 8.674 | 16.0209 | 41.7992 | 0.2 | 59.5813 | 59.5813 | 523.5256 | 59.5813 | 578.4897 | 59.5813 | 59.5813 | 59.5813 | 51.9532 | 51.9532 | 521.3402 | 51.9532 | 560.2057 | 51.9532 | 51.9532 | 51.9532 | 239.3427 | 39.4735
|  | 8699 | 12 | 683 | 11 | 363 | 29 | 6 | 52 | 13.37 | 2.48 | 265 | 100538 | 9.33 | 22.8925 | 29.1253 | 0.2 | 99.0185 | 99.0185 | 381.9177 | 99.0185 | 606.7614 | 99.0185 | 99.0185 | 99.0185 | 101.3389 | 101.3389 | 474.9272 | 101.3389 | 633.9156 | 101.3389 | 101.3389 | 101.3389 | 335.9063 | 90.472
|  | 8700 | 12 | 684 | 12 | 363 | 29 | 6 | 52 | 14.02 | 2.44 | 265 | 100462 | 9.426 | 27.3191 | 14.7082 | 0.2 | 90.5334 | 90.5334 | 303.0142 | 90.5334 | 899.9918 | 90.5334 | 90.5334 | 90.5334 | 66.9691 | 66.9691 | 522.8984 | 66.9691 | 945.0253 | 66.9691 | 222.4051 | 66.9691 | 477.7863 | 45.4858
|  | 8701 | 12 | 685 | 13 | 363 | 29 | 6 | 52 | 14.67 | 2.39 | 265 | 100386 | 9.511 | 28.7539 | -0.82365 | 0.2 | 98.3388 | 98.3388 | 98.3388 | 98.3388 | 922.7069 | 98.3388 | 110.1903 | 98.3388 | 75.0497 | 75.0497 | 386.5527 | 75.0497 | 977.8491 | 75.0497 | 403.3131 | 75.0497 | 505.2682 | 52.8851
|  | 8702 | 12 | 686 | 14 | 363 | 29 | 6 | 52 | 15.32 | 2.34 | 265 | 100311 | 9.583 | 26.988 | -16.288 | 0.2 | 104.659 | 104.659 | 104.659 | 104.659 | 836.7817 | 104.659 | 318.5801 | 104.659 | 91.8304 | 91.8304 | 215.2282 | 91.8304 | 884.1822 | 91.8304 | 517.7584 | 91.8304 | 462.3881 | 73.9561
|  | 8703 | 12 | 687 | 15 | 363 | 29 | 6 | 52 | 15.25 | 2.17 | 256 | 100281 | 9.006 | 22.2761 | -30.5397 | 0.2 | 95.5455 | 95.5455 | 95.5455 | 95.5455 | 712.929 | 95.5455 | 459.7888 | 95.5455 | 92.3556 | 92.3556 | 92.3556 | 92.3556 | 736.5473 | 92.3556 | 557.5501 | 92.3556 | 374.233 | 80.5919
|  | 8704 | 12 | 688 | 16 | 363 | 29 | 6 | 52 | 15.19 | 2 | 247 | 100251 | 8.442 | 15.1852 | -43.022 | 0.2 | 81.0994 | 81.0994 | 81.0994 | 81.0994 | 506.8573 | 81.0994 | 478.4312 | 81.0994 | 91.1053 | 91.1053 | 91.1053 | 91.1053 | 503.9281 | 91.1053 | 483.8278 | 91.1053 | 245.956 | 87.8944
|  | 8705 | 12 | 689 | 17 | 363 | 29 | 6 | 52 | 15.12 | 1.83 | 239 | 100222 | 7.876 | 6.3381 | -53.7806 | 0.2 | 39.37 | 39.37 | 39.37 | 39.37 | 174.3679 | 39.37 | 223.6903 | 39.37 | 53.0828 | 53.0828 | 53.0828 | 53.0828 | 166.4849 | 53.0828 | 201.3611 | 53.0828 | 82.7174 | 57.3405
|  | 8706 | 12 | 690 | 18 | 363 | 29 | 6 | 52 | 14.54 | 1.55 | 233 | 100225 | 7.83 | 0 | -63.1839 | 0.2 | 0 | 0 | 0 | 0 | 0 | 0 | 0 | 0 | 0 | 0 | 0 | 0 | 0 | 0 | 0 | 0 | 0 | 0
|  | 8707 | 12 | 691 | 19 | 363 | 29 | 6 | 52 | 13.96 | 1.27 | 228 | 100228 | 7.775 | 0 | -71.7106 | 0.2 | 0 | 0 | 0 | 0 | 0 | 0 | 0 | 0 | 0 | 0 | 0 | 0 | 0 | 0 | 0 | 0 | 0 | 0
|  | 8708 | 12 | 692 | 20 | 363 | 29 | 6 | 52 | 13.39 | 0.99 | 222 | 100231 | 7.717 | 0 | -79.8933 | 0.2 | 0 | 0 | 0 | 0 | 0 | 0 | 0 | 0 | 0 | 0 | 0 | 0 | 0 | 0 | 0 | 0 | 0 | 0
|  | 8709 | 12 | 693 | 21 | 363 | 29 | 6 | 52 | 13.1 | 1.15 | 222 | 100212 | 7.847 | 0 | -88.4014 | 0.2 | 0 | 0 | 0 | 0 | 0 | 0 | 0 | 0 | 0 | 0 | 0 | 0 | 0 | 0 | 0 | 0 | 0 | 0
|  | 8710 | 12 | 694 | 22 | 363 | 29 | 6 | 52 | 12.82 | 1.31 | 222 | 100192 | 7.974 | 0 | -98.3305 | 0.2 | 0 | 0 | 0 | 0 | 0 | 0 | 0 | 0 | 0 | 0 | 0 | 0 | 0 | 0 | 0 | 0 | 0 | 0
|  | 8711 | 12 | 695 | 23 | 363 | 29 | 6 | 52 | 12.54 | 1.48 | 222 | 100172 | 8.094 | 0 | -112.0954 | 0.2 | 0 | 0 | 0 | 0 | 0 | 0 | 0 | 0 | 0 | 0 | 0 | 0 | 0 | 0 | 0 | 0 | 0 | 0
|  | 8712 | 12 | 696 | 24 | 363 | 29 | 6 | 52 | 12.53 | 2.06 | 226 | 100136 | 8.236 | 0 | -136.3694 | 0.2 | 0 | 0 | 0 | 0 | 0 | 0 | 0 | 0 | 0 | 0 | 0 | 0 | 0 | 0 | 0 | 0 | 0 | 0
|  | 8713 | 12 | 697 | 1 | 364 | 30 | 7 | 52 | 12.51 | 2.64 | 230 | 100100 | 8.371 | 0 | 177.5729 | 0.2 | 0 | 0 | 0 | 0 | 0 | 0 | 0 | 0 | 0 | 0 | 0 | 0 | 0 | 0 | 0 | 0 | 0 | 0
|  | 8714 | 12 | 698 | 2 | 364 | 30 | 7 | 52 | 12.5 | 3.23 | 234 | 100063 | 8.513 | 0 | 133.289 | 0.2 | 0 | 0 | 0 | 0 | 0 | 0 | 0 | 0 | 0 | 0 | 0 | 0 | 0 | 0 | 0 | 0 | 0 | 0
|  | 8715 | 12 | 699 | 3 | 364 | 30 | 7 | 52 | 12.42 | 3.29 | 222 | 100040 | 8.444 | 0 | 110.5528 | 0.2 | 0 | 0 | 0 | 0 | 0 | 0 | 0 | 0 | 0 | 0 | 0 | 0 | 0 | 0 | 0 | 0 | 0 | 0
|  | 8716 | 12 | 700 | 4 | 364 | 30 | 7 | 52 | 12.34 | 3.36 | 211 | 100017 | 8.375 | 0 | 97.3277 | 0.2 | 0 | 0 | 0 | 0 | 0 | 0 | 0 | 0 | 0 | 0 | 0 | 0 | 0 | 0 | 0 | 0 | 0 | 0
|  | 8717 | 12 | 701 | 5 | 364 | 30 | 7 | 52 | 12.26 | 3.42 | 200 | 99994 | 8.307 | 0 | 87.597 | 0.2 | 0 | 0 | 0 | 0 | 0 | 0 | 0 | 0 | 0 | 0 | 0 | 0 | 0 | 0 | 0 | 0 | 0 | 0
|  | 8718 | 12 | 702 | 6 | 364 | 30 | 7 | 52 | 12.01 | 3.69 | 189 | 100004 | 8.009 | 0 | 79.1499 | 0.2 | 0 | 0 | 0 | 0 | 0 | 0 | 0 | 0 | 0 | 0 | 0 | 0 | 0 | 0 | 0 | 0 | 0 | 0
|  | 8719 | 12 | 703 | 7 | 364 | 30 | 7 | 52 | 11.75 | 3.95 | 178 | 100014 | 7.713 | 0 | 70.9541 | 0.2 | 0 | 0 | 0 | 0 | 0 | 0 | 0 | 0 | 0 | 0 | 0 | 0 | 0 | 0 | 0 | 0 | 0 | 0
|  | 8720 | 12 | 704 | 8 | 364 | 30 | 7 | 52 | 11.49 | 4.22 | 168 | 100024 | 7.425 | 0 | 62.3601 | 0.2 | 0 | 0 | 0 | 0 | 0 | 0 | 0 | 0 | 0 | 0 | 0 | 0 | 0 | 0 | 0 | 0 | 0 | 0
|  | 8721 | 12 | 705 | 9 | 364 | 30 | 7 | 52 | 12.55 | 3.95 | 160 | 100060 | 7.804 | 7.3031 | 52.8409 | 0.2 | 2.039 | 2.039 | 2.039 | 2.039 | 2.039 | 2.039 | 2.039 | 2.039 | 3.2761 | 3.2761 | 3.2761 | 3.2761 | 3.2761 | 3.2761 | 3.2761 | 3.2761 | 4 | 4
|  | 8722 | 12 | 706 | 10 | 364 | 30 | 7 | 52 | 13.6 | 3.69 | 153 | 100096 | 8.189 | 16.0098 | 41.9223 | 0.2 | 42.2689 | 42.2689 | 62.3304 | 42.2689 | 64.6104 | 42.2689 | 42.2689 | 42.2689 | 63.826 | 63.826 | 84.1038 | 63.826 | 85.716 | 63.826 | 63.826 | 63.826 | 83.3995 | 74.7839
|  | 8723 | 12 | 707 | 11 | 364 | 30 | 7 | 52 | 14.65 | 3.42 | 145 | 100133 | 8.585 | 22.9025 | 29.2538 | 0.2 | 51.4231 | 51.4231 | 54.4488 | 51.4231 | 56.8251 | 51.4231 | 51.4231 | 51.4231 | 80.9116 | 80.9116 | 84.9007 | 80.9116 | 86.581 | 80.9116 | 80.9116 | 80.9116 | 100 | 97.3842
|  | 8724 | 12 | 708 | 12 | 364 | 30 | 7 | 52 | 14.64 | 3.67 | 140 | 100119 | 8.611 | 27.3537 | 14.8361 | 0.2 | 43.5863 | 43.5863 | 43.5863 | 43.5863 | 43.5863 | 43.5863 | 43.5863 | 43.5863 | 68.8822 | 68.8822 | 68.8822 | 68.8822 | 68.8822 | 68.8822 | 68.8822 | 68.8822 | 83 | 83
|  | 8725 | 12 | 709 | 13 | 364 | 30 | 7 | 52 | 14.63 | 3.93 | 136 | 100106 | 8.635 | 28.8136 | -0.70647 | 0.2 | 28.1991 | 28.1991 | 28.1991 | 28.1991 | 28.1991 | 28.1991 | 28.1991 | 28.1991 | 44.7031 | 44.7031 | 44.7031 | 44.7031 | 44.7031 | 44.7031 | 44.7031 | 44.7031 | 54 | 54
|  | 8726 | 12 | 710 | 14 | 364 | 30 | 7 | 52 | 14.62 | 4.18 | 131 | 100093 | 8.66 | 27.0697 | -16.1911 | 0.2 | 28.7092 | 28.7092 | 28.7092 | 28.7092 | 28.7092 | 28.7092 | 28.7092 | 28.7092 | 45.5223 | 45.5223 | 45.5223 | 45.5223 | 45.5223 | 45.5223 | 45.5223 | 45.5223 | 55 | 55
|  | 8727 | 12 | 711 | 15 | 364 | 30 | 7 | 52 | 13.94 | 4.11 | 131 | 100129 | 8.202 | 22.3738 | -30.4667 | 0.2 | 24.9815 | 24.9815 | 24.9815 | 24.9815 | 24.9815 | 24.9815 | 24.9815 | 24.9815 | 39.6764 | 39.6764 | 39.6764 | 39.6764 | 39.6764 | 39.6764 | 39.6764 | 39.6764 | 48 | 48
|  | 8728 | 12 | 712 | 16 | 364 | 30 | 7 | 52 | 13.26 | 4.05 | 131 | 100166 | 7.766 | 15.2932 | -42.9706 | 0.2 | 67.2101 | 67.2101 | 67.2101 | 67.2101 | 178.0595 | 67.2101 | 170.4728 | 67.2101 | 94.2226 | 94.2226 | 94.2226 | 94.2226 | 201.8968 | 94.2226 | 196.5321 | 94.2226 | 146.9983 | 105.5734
|  | 8729 | 12 | 713 | 17 | 364 | 30 | 7 | 52 | 12.58 | 3.99 | 132 | 100202 | 7.351 | 6.4519 | -53.7463 | 0.2 | 19.2894 | 19.2894 | 19.2894 | 19.2894 | 25.7916 | 19.2894 | 28.156 | 19.2894 | 30.444 | 30.444 | 30.444 | 30.444 | 35.9209 | 30.444 | 37.5928 | 30.444 | 38 | 36.7566
|  | 8730 | 12 | 714 | 18 | 364 | 30 | 7 | 52 | 12.27 | 4.81 | 118 | 100245 | 7.25 | 0 | -63.1622 | 0.2 | 0 | 0 | 0 | 0 | 0 | 0 | 0 | 0 | 0 | 0 | 0 | 0 | 0 | 0 | 0 | 0 | 0 | 0
|  | 8731 | 12 | 715 | 19 | 364 | 30 | 7 | 52 | 11.96 | 5.63 | 105 | 100287 | 7.149 | 0 | -71.698 | 0.2 | 0 | 0 | 0 | 0 | 0 | 0 | 0 | 0 | 0 | 0 | 0 | 0 | 0 | 0 | 0 | 0 | 0 | 0
|  | 8732 | 12 | 716 | 20 | 364 | 30 | 7 | 52 | 11.65 | 6.46 | 91 | 100330 | 7.049 | 0 | -79.8868 | 0.2 | 0 | 0 | 0 | 0 | 0 | 0 | 0 | 0 | 0 | 0 | 0 | 0 | 0 | 0 | 0 | 0 | 0 | 0
|  | 8733 | 12 | 717 | 21 | 364 | 30 | 7 | 52 | 11.51 | 7.06 | 90 | 100353 | 7.289 | 0 | -88.3977 | 0.2 | 0 | 0 | 0 | 0 | 0 | 0 | 0 | 0 | 0 | 0 | 0 | 0 | 0 | 0 | 0 | 0 | 0 | 0
|  | 8734 | 12 | 718 | 22 | 364 | 30 | 7 | 52 | 11.38 | 7.67 | 89 | 100376 | 7.527 | 0 | -98.3229 | 0.2 | 0 | 0 | 0 | 0 | 0 | 0 | 0 | 0 | 0 | 0 | 0 | 0 | 0 | 0 | 0 | 0 | 0 | 0
|  | 8735 | 12 | 719 | 23 | 364 | 30 | 7 | 52 | 11.25 | 8.28 | 88 | 100399 | 7.762 | 0 | -112.0621 | 0.2 | 0 | 0 | 0 | 0 | 0 | 0 | 0 | 0 | 0 | 0 | 0 | 0 | 0 | 0 | 0 | 0 | 0 | 0
|  | 8736 | 12 | 720 | 24 | 364 | 30 | 7 | 52 | 11.55 | 8.91 | 83 | 100390 | 8.055 | 0 | -136.2213 | 0.2 | 0 | 0 | 0 | 0 | 0 | 0 | 0 | 0 | 0 | 0 | 0 | 0 | 0 | 0 | 0 | 0 | 0 | 0
|  | 8737 | 12 | 721 | 1 | 365 | 31 | 1 | 53 | 11.85 | 9.54 | 77 | 100380 | 8.356 | 0 | 177.9859 | 0.2 | 0 | 0 | 0 | 0 | 0 | 0 | 0 | 0 | 0 | 0 | 0 | 0 | 0 | 0 | 0 | 0 | 0 | 0
|  | 8738 | 12 | 722 | 2 | 365 | 31 | 1 | 53 | 12.15 | 10.17 | 72 | 100370 | 8.666 | 0 | 133.6472 | 0.2 | 0 | 0 | 0 | 0 | 0 | 0 | 0 | 0 | 0 | 0 | 0 | 0 | 0 | 0 | 0 | 0 | 0 | 0
|  | 8739 | 12 | 723 | 3 | 365 | 31 | 1 | 53 | 11.7 | 10.66 | 67 | 100373 | 8.397 | 0 | 110.7823 | 0.2 | 0 | 0 | 0 | 0 | 0 | 0 | 0 | 0 | 0 | 0 | 0 | 0 | 0 | 0 | 0 | 0 | 0 | 0
|  | 8740 | 12 | 724 | 4 | 365 | 31 | 1 | 53 | 11.25 | 11.15 | 63 | 100376 | 8.137 | 0 | 97.4948 | 0.2 | 0 | 0 | 0 | 0 | 0 | 0 | 0 | 0 | 0 | 0 | 0 | 0 | 0 | 0 | 0 | 0 | 0 | 0
|  | 8741 | 12 | 725 | 5 | 365 | 31 | 1 | 53 | 10.79 | 11.64 | 59 | 100380 | 7.877 | 0 | 87.7342 | 0.2 | 0 | 0 | 0 | 0 | 0 | 0 | 0 | 0 | 0 | 0 | 0 | 0 | 0 | 0 | 0 | 0 | 0 | 0
|  | 8742 | 12 | 726 | 6 | 365 | 31 | 1 | 53 | 10.93 | 10.95 | 57 | 100399 | 7.971 | 0 | 79.2729 | 0.2 | 0 | 0 | 0 | 0 | 0 | 0 | 0 | 0 | 0 | 0 | 0 | 0 | 0 | 0 | 0 | 0 | 0 | 0
|  | 8743 | 12 | 727 | 7 | 365 | 31 | 1 | 53 | 11.07 | 10.25 | 54 | 100419 | 8.066 | 0 | 71.0715 | 0.2 | 0 | 0 | 0 | 0 | 0 | 0 | 0 | 0 | 0 | 0 | 0 | 0 | 0 | 0 | 0 | 0 | 0 | 0
|  | 8744 | 12 | 728 | 8 | 365 | 31 | 1 | 53 | 11.21 | 9.56 | 52 | 100439 | 8.162 | 0 | 62.4777 | 0.2 | 0 | 0 | 0 | 0 | 0 | 0 | 0 | 0 | 0 | 0 | 0 | 0 | 0 | 0 | 0 | 0 | 0 | 0
|  | 8745 | 12 | 729 | 9 | 365 | 31 | 1 | 53 | 11.81 | 9.07 | 50 | 100488 | 8.496 | 7.2807 | 52.9626 | 0.2 | 7.709 | 7.709 | 7.709 | 7.709 | 7.709 | 7.709 | 7.709 | 7.709 | 12.3298 | 12.3298 | 12.3298 | 12.3298 | 12.3298 | 12.3298 | 12.3298 | 12.3298 | 15 | 15
|  | 8746 | 12 | 730 | 10 | 365 | 31 | 1 | 53 | 12.4 | 8.57 | 49 | 100538 | 8.835 | 16.0047 | 42.0499 | 0.2 | 42.8492 | 42.8492 | 66.299 | 42.8492 | 68.8473 | 42.8492 | 42.8492 | 42.8492 | 64.5337 | 64.5337 | 88.2163 | 64.5337 | 90.0182 | 64.5337 | 64.5337 | 64.5337 | 85.6036 | 75.5612
|  | 8747 | 12 | 731 | 11 | 365 | 31 | 1 | 53 | 13 | 8.08 | 48 | 100587 | 9.194 | 22.9192 | 29.3859 | 0.2 | 24.9847 | 24.9847 | 24.9847 | 24.9847 | 24.9847 | 24.9847 | 24.9847 | 24.9847 | 39.6786 | 39.6786 | 39.6786 | 39.6786 | 39.6786 | 39.6786 | 39.6786 | 39.6786 | 48 | 48
|  | 8748 | 12 | 732 | 12 | 365 | 31 | 1 | 53 | 12.9 | 7.65 | 46 | 100587 | 9.149 | 27.3954 | 14.9662 | 0.2 | 28.7124 | 28.7124 | 28.7124 | 28.7124 | 28.7124 | 28.7124 | 28.7124 | 28.7124 | 45.5245 | 45.5245 | 45.5245 | 45.5245 | 45.5245 | 45.5245 | 45.5245 | 45.5245 | 55 | 55
|  | 8749 | 12 | 733 | 13 | 365 | 31 | 1 | 53 | 12.8 | 7.22 | 44 | 100587 | 9.103 | 28.8808 | -0.58914 | 0.2 | 56.4837 | 56.4837 | 56.4837 | 56.4837 | 60.3623 | 56.4837 | 56.5236 | 56.4837 | 88.8553 | 88.8553 | 90.34 | 88.8553 | 93.1108 | 88.8553 | 90.3964 | 88.8553 | 109 | 106.8605
|  | 8750 | 12 | 734 | 14 | 365 | 31 | 1 | 53 | 12.7 | 6.79 | 43 | 100587 | 9.059 | 27.1586 | -16.096 | 0.2 | 22.3885 | 22.3885 | 22.3885 | 22.3885 | 22.3885 | 22.3885 | 22.3885 | 22.3885 | 35.55 | 35.55 | 35.55 | 35.55 | 35.55 | 35.55 | 35.55 | 35.55 | 43 | 43
|  | 8751 | 12 | 735 | 15 | 365 | 31 | 1 | 53 | 12.3 | 7.13 | 40 | 100617 | 8.757 | 22.4784 | -30.397 | 0.2 | 28.148 | 28.148 | 28.148 | 28.148 | 28.148 | 28.148 | 28.148 | 28.148 | 44.6669 | 44.6669 | 44.6669 | 44.6669 | 44.6669 | 44.6669 | 44.6669 | 44.6669 | 54 | 54
|  | 8752 | 12 | 736 | 16 | 365 | 31 | 1 | 53 | 11.9 | 7.47 | 37 | 100647 | 8.464 | 15.4073 | -42.9237 | 0.2 | 57.7679 | 57.7679 | 57.7679 | 57.7679 | 112.2619 | 57.7679 | 108.4489 | 57.7679 | 85.8215 | 85.8215 | 85.8215 | 85.8215 | 138.8565 | 85.8215 | 136.1602 | 85.8215 | 120.4326 | 99.924
|  | 8753 | 12 | 737 | 17 | 365 | 31 | 1 | 53 | 11.5 | 7.81 | 34 | 100676 | 8.18 | 6.5712 | -53.7171 | 0.2 | 30.6606 | 30.6606 | 30.6606 | 30.6606 | 99.1143 | 30.6606 | 123.9075 | 30.6606 | 43.7746 | 43.7746 | 43.7746 | 43.7746 | 101.601 | 43.7746 | 119.1324 | 43.7746 | 62.7087 | 49.3835
|  | 8754 | 12 | 738 | 18 | 365 | 31 | 1 | 53 | 11.17 | 7.71 | 35 | 100719 | 8.014 | 0 | -63.1462 | 0.2 | 0 | 0 | 0 | 0 | 0 | 0 | 0 | 0 | 0 | 0 | 0 | 0 | 0 | 0 | 0 | 0 | 0 | 0
|  | 8755 | 12 | 739 | 19 | 365 | 31 | 1 | 53 | 10.44 | 7.6 | 35 | 100762 | 7.762 | 0 | -71.6916 | 0.2 | 0 | 0 | 0 | 0 | 0 | 0 | 0 | 0 | 0 | 0 | 0 | 0 | 0 | 0 | 0 | 0 | 0 | 0
|  | 8756 | 12 | 740 | 20 | 365 | 31 | 1 | 53 | 10.36 | 7.45 | 36 | 100805 | 7.695 | 0 | -79.8873 | 0.2 | 0 | 0 | 0 | 0 | 0 | 0 | 0 | 0 | 0 | 0 | 0 | 0 | 0 | 0 | 0 | 0 | 0 | 0
|  | 8757 | 12 | 741 | 21 | 365 | 31 | 1 | 53 | 10.28 | 7.3 | 34 | 100825 | 7.63 | 0 | -88.402 | 0.2 | 0 | 0 | 0 | 0 | 0 | 0 | 0 | 0 | 0 | 0 | 0 | 0 | 0 | 0 | 0 | 0 | 0 | 0
|  | 8758 | 12 | 742 | 22 | 365 | 31 | 1 | 53 | 10.21 | 7.15 | 32 | 100844 | 7.571 | 0 | -98.3251 | 0.2 | 0 | 0 | 0 | 0 | 0 | 0 | 0 | 0 | 0 | 0 | 0 | 0 | 0 | 0 | 0 | 0 | 0 | 0
|  | 8759 | 12 | 743 | 23 | 365 | 31 | 1 | 53 | 10.13 | 7 | 30 | 100864 | 7.506 | 0 | -112.0413 | 0.2 | 0 | 0 | 0 | 0 | 0 | 0 | 0 | 0 | 0 | 0 | 0 | 0 | 0 | 0 | 0 | 0 | 0 | 0
|  | 8760 | 12 | 744 | 24 | 365 | 31 | 1 | 53 | 10.05 | 6.86 | 28 | 100871 | 7.444 | 0 | -136.0882 | 0.2 | 0 | 0 | 0 | 0 | 0 | 0 | 0 | 0 | 0 | 0 | 0 | 0 | 0 | 0 | 0 | 0 | 0 | 0
|  | 1 | 1 | 1 | 1 | 1 | 1 | 1 | 1 | 9.98 | 6.71 | 26 | 100877 | 7.387 | 0 | 178.2982 | 0.2 | 0 | 0 | 0 | 0 | 0 | 0 | 0 | 0 | 0 | 0 | 0 | 0 | 0 | 0 | 0 | 0 | 0 | 0
|  | 2 | 1 | 2 | 2 | 1 | 1 | 1 | 1 | 9.9 | 6.56 | 24 | 100884 | 7.325 | 0 | 133.9613 | 0.2 | 0 | 0 | 0 | 0 | 0 | 0 | 0 | 0 | 0 | 0 | 0 | 0 | 0 | 0 | 0 | 0 | 0 | 0
|  | 3 | 1 | 3 | 3 | 1 | 1 | 1 | 1 | 9.82 | 6.41 | 19 | 100788 | 7.271 | 0 | 110.9942 | 0.2 | 0 | 0 | 0 | 0 | 0 | 0 | 0 | 0 | 0 | 0 | 0 | 0 | 0 | 0 | 0 | 0 | 0 | 0
|  | 4 | 1 | 4 | 4 | 1 | 1 | 1 | 1 | 9.74 | 6.26 | 19 | 100772 | 7.212 | 0 | 97.6518 | 0.2 | 0 | 0 | 0 | 0 | 0 | 0 | 0 | 0 | 0 | 0 | 0 | 0 | 0 | 0 | 0 | 0 | 0 | 0
|  | 5 | 1 | 5 | 5 | 1 | 1 | 1 | 1 | 9.67 | 6.11 | 19 | 100755 | 7.158 | 0 | 87.8635 | 0.2 | 0 | 0 | 0 | 0 | 0 | 0 | 0 | 0 | 0 | 0 | 0 | 0 | 0 | 0 | 0 | 0 | 0 | 0
|  | 6 | 1 | 6 | 6 | 1 | 1 | 1 | 1 | 9.59 | 5.96 | 19 | 100769 | 7.098 | 0 | 79.388 | 0.2 | 0 | 0 | 0 | 0 | 0 | 0 | 0 | 0 | 0 | 0 | 0 | 0 | 0 | 0 | 0 | 0 | 0 | 0
|  | 7 | 1 | 7 | 7 | 1 | 1 | 1 | 1 | 9.51 | 5.81 | 19 | 100782 | 7.037 | 0 | 71.1802 | 0.2 | 0 | 0 | 0 | 0 | 0 | 0 | 0 | 0 | 0 | 0 | 0 | 0 | 0 | 0 | 0 | 0 | 0 | 0
|  | 8 | 1 | 8 | 8 | 1 | 1 | 1 | 1 | 9.44 | 5.66 | 20 | 100795 | 6.982 | 0 | 62.5848 | 0.2 | 0 | 0 | 0 | 0 | 0 | 0 | 0 | 0 | 0 | 0 | 0 | 0 | 0 | 0 | 0 | 0 | 0 | 0
|  | 9 | 1 | 9 | 9 | 1 | 1 | 1 | 1 | 9.36 | 5.51 | 20 | 100831 | 6.921 | 7.281 | 53.071 | 0.2 | 12.4164 | 12.4164 | 12.4164 | 12.4164 | 12.4164 | 12.4164 | 12.4164 | 12.4164 | 19.7856 | 19.7856 | 19.7856 | 19.7856 | 19.7856 | 19.7856 | 19.7856 | 19.7856 | 24 | 24
|  | 10 | 1 | 10 | 10 | 1 | 1 | 1 | 1 | 9.28 | 5.36 | 20 | 100867 | 6.86 | 16.0202 | 42.1606 | 0.2 | 62.9932 | 62.9932 | 484.2291 | 62.9932 | 528.1945 | 62.9932 | 62.9932 | 62.9932 | 58.9614 | 58.9614 | 484.2362 | 58.9614 | 515.3244 | 58.9614 | 58.9614 | 58.9614 | 227.9112 | 47.7177
|  | 11 | 1 | 11 | 11 | 1 | 1 | 1 | 1 | 11.98 | 5.43 | 19 | 100904 | 7.924 | 22.9532 | 29.4966 | 0.2 | 86.2035 | 86.2035 | 454.0622 | 86.2035 | 736.4813 | 86.2035 | 86.2035 | 86.2035 | 74.0948 | 74.0948 | 557.9466 | 74.0948 | 757.647 | 74.0948 | 74.0948 | 74.0948 | 373.6441 | 57.2332
|  | 12 | 1 | 12 | 12 | 1 | 1 | 1 | 1 | 12.43 | 5.05 | 19 | 100874 | 7.762 | 27.45 | 15.0705 | 0.2 | 116.0925 | 116.0925 | 278.8558 | 116.0925 | 720.5562 | 116.0925 | 116.0925 | 116.0925 | 115.2994 | 115.2994 | 460.3261 | 115.2994 | 772.6554 | 115.2994 | 230.144 | 115.2994 | 426.9685 | 101.7903
|  | 13 | 1 | 13 | 13 | 1 | 1 | 1 | 1 | 12.89 | 4.66 | 18 | 100844 | 7.588 | 28.9553 | -0.50051 | 0.2 | 128.2021 | 128.2021 | 128.2021 | 128.2021 | 687.0788 | 128.2021 | 133.0843 | 128.2021 | 134.9343 | 134.9343 | 350.1422 | 134.9343 | 748.7799 | 134.9343 | 357.0467 | 134.9343 | 433.7266 | 124.4945
|  | 14 | 1 | 14 | 14 | 1 | 1 | 1 | 1 | 13.34 | 4.28 | 17 | 100815 | 7.389 | 27.2489 | -16.0303 | 0.2 | 124.2397 | 124.2397 | 124.2397 | 124.2397 | 580.6719 | 124.2397 | 255.3806 | 124.2397 | 141.7961 | 141.7961 | 222.0072 | 141.7961 | 637.4842 | 141.7961 | 407.4685 | 141.7961 | 384.3041 | 139.7275
|  | 15 | 1 | 15 | 15 | 1 | 1 | 1 | 1 | 13.1 | 3.99 | 19 | 100811 | 7.571 | 22.5788 | -30.3554 | 0.2 | 111.0818 | 111.0818 | 111.0818 | 111.0818 | 615.0876 | 111.0818 | 406.2526 | 111.0818 | 122.0982 | 122.0982 | 122.0982 | 122.0982 | 650.2224 | 122.0982 | 502.5538 | 122.0982 | 359.7831 | 116.9085
|  | 16 | 1 | 16 | 16 | 1 | 1 | 1 | 1 | 12.86 | 3.71 | 21 | 100808 | 7.746 | 15.5129 | -42.9025 | 0.2 | 28.7024 | 28.7024 | 28.7024 | 28.7024 | 28.7024 | 28.7024 | 28.7024 | 28.7024 | 45.5175 | 45.5175 | 45.5175 | 45.5175 | 45.5175 | 45.5175 | 45.5175 | 45.5175 | 55 | 55
|  | 17 | 1 | 17 | 17 | 1 | 1 | 1 | 1 | 12.62 | 3.42 | 23 | 100805 | 7.913 | 6.6786 | -53.7116 | 0.2 | 17.48 | 17.48 | 17.48 | 17.48 | 20.1697 | 17.48 | 21.1431 | 17.48 | 27.6858 | 27.6858 | 27.6858 | 27.6858 | 29.964 | 27.6858 | 30.6523 | 27.6858 | 34 | 33.4679
|  | 18 | 1 | 18 | 18 | 1 | 1 | 1 | 1 | 12.01 | 3.67 | 22 | 100858 | 7.703 | 0 | -63.1523 | 0.2 | 0 | 0 | 0 | 0 | 0 | 0 | 0 | 0 | 0 | 0 | 0 | 0 | 0 | 0 | 0 | 0 | 0 | 0
|  | 19 | 1 | 19 | 19 | 1 | 1 | 1 | 1 | 11.41 | 3.93 | 20 | 100910 | 7.501 | 0 | -71.7067 | 0.2 | 0 | 0 | 0 | 0 | 0 | 0 | 0 | 0 | 0 | 0 | 0 | 0 | 0 | 0 | 0 | 0 | 0 | 0
|  | 20 | 1 | 20 | 20 | 1 | 1 | 1 | 1 | 10.81 | 4.18 | 19 | 100963 | 7.302 | 0 | -79.9098 | 0.2 | 0 | 0 | 0 | 0 | 0 | 0 | 0 | 0 | 0 | 0 | 0 | 0 | 0 | 0 | 0 | 0 | 0 | 0
|  | 21 | 1 | 21 | 21 | 1 | 1 | 1 | 1 | 10.77 | 3.8 | 15 | 100989 | 7.203 | 0 | -88.4309 | 0.2 | 0 | 0 | 0 | 0 | 0 | 0 | 0 | 0 | 0 | 0 | 0 | 0 | 0 | 0 | 0 | 0 | 0 | 0
|  | 22 | 1 | 22 | 22 | 1 | 1 | 1 | 1 | 10.74 | 3.43 | 11 | 101016 | 7.11 | 0 | -98.3576 | 0.2 | 0 | 0 | 0 | 0 | 0 | 0 | 0 | 0 | 0 | 0 | 0 | 0 | 0 | 0 | 0 | 0 | 0 | 0
|  | 23 | 1 | 23 | 23 | 1 | 1 | 1 | 1 | 10.7 | 3.05 | 7 | 101042 | 7.013 | 0 | -112.064 | 0.2 | 0 | 0 | 0 | 0 | 0 | 0 | 0 | 0 | 0 | 0 | 0 | 0 | 0 | 0 | 0 | 0 | 0 | 0
|  | 24 | 1 | 24 | 24 | 1 | 1 | 1 | 1 | 10.6 | 2.89 | 5 | 101042 | 7.004 | 0 | -136.031 | 0.2 | 0 | 0 | 0 | 0 | 0 | 0 | 0 | 0 | 0 | 0 | 0 | 0 | 0 | 0 | 0 | 0 | 0 | 0
|  | 25 | 1 | 25 | 1 | 2 | 2 | 2 | 1 | 10.5 | 2.73 | 3 | 101042 | 6.995 | 0 | 178.6975 | 0.2 | 0 | 0 | 0 | 0 | 0 | 0 | 0 | 0 | 0 | 0 | 0 | 0 | 0 | 0 | 0 | 0 | 0 | 0
|  | 26 | 1 | 26 | 2 | 2 | 2 | 2 | 1 | 10.4 | 2.57 | 0 | 101042 | 6.987 | 0 | 134.342 | 0.2 | 0 | 0 | 0 | 0 | 0 | 0 | 0 | 0 | 0 | 0 | 0 | 0 | 0 | 0 | 0 | 0 | 0 | 0
|  | 27 | 1 | 27 | 3 | 2 | 2 | 2 | 1 | 10.46 | 2.4 | 1 | 101045 | 6.956 | 0 | 111.2462 | 0.2 | 0 | 0 | 0 | 0 | 0 | 0 | 0 | 0 | 0 | 0 | 0 | 0 | 0 | 0 | 0 | 0 | 0 | 0
|  | 28 | 1 | 28 | 4 | 2 | 2 | 2 | 1 | 10.52 | 2.23 | 2 | 101049 | 6.924 | 0 | 97.8371 | 0.2 | 0 | 0 | 0 | 0 | 0 | 0 | 0 | 0 | 0 | 0 | 0 | 0 | 0 | 0 | 0 | 0 | 0 | 0
|  | 29 | 1 | 29 | 5 | 2 | 2 | 2 | 1 | 10.58 | 2.06 | 2 | 101052 | 6.893 | 0 | 88.0158 | 0.2 | 0 | 0 | 0 | 0 | 0 | 0 | 0 | 0 | 0 | 0 | 0 | 0 | 0 | 0 | 0 | 0 | 0 | 0
|  | 30 | 1 | 30 | 6 | 2 | 2 | 2 | 1 | 10.56 | 2.11 | 5 | 101088 | 6.869 | 0 | 79.5239 | 0.2 | 0 | 0 | 0 | 0 | 0 | 0 | 0 | 0 | 0 | 0 | 0 | 0 | 0 | 0 | 0 | 0 | 0 | 0
|  | 31 | 1 | 31 | 7 | 2 | 2 | 2 | 1 | 10.54 | 2.16 | 7 | 101125 | 6.846 | 0 | 71.309 | 0.2 | 0 | 0 | 0 | 0 | 0 | 0 | 0 | 0 | 0 | 0 | 0 | 0 | 0 | 0 | 0 | 0 | 0 | 0
|  | 32 | 1 | 32 | 8 | 2 | 2 | 2 | 1 | 10.52 | 2.21 | 9 | 101161 | 6.823 | 0 | 62.7125 | 0.2 | 0 | 0 | 0 | 0 | 0 | 0 | 0 | 0 | 0 | 0 | 0 | 0 | 0 | 0 | 0 | 0 | 0 | 0
|  | 33 | 1 | 33 | 9 | 2 | 2 | 2 | 1 | 11.31 | 1.66 | 7 | 101204 | 7.19 | 7.2709 | 53.2015 | 0.2 | 11.3651 | 11.3651 | 11.3651 | 11.3651 | 11.3651 | 11.3651 | 11.3651 | 11.3651 | 18.1251 | 18.1251 | 18.1251 | 18.1251 | 18.1251 | 18.1251 | 18.1251 | 18.1251 | 22 | 22
|  | 34 | 1 | 34 | 10 | 2 | 2 | 2 | 1 | 12.11 | 1.12 | 4 | 101246 | 7.581 | 16.0284 | 42.2954 | 0.2 | 62.9999 | 62.9999 | 485.1884 | 62.9999 | 527.0532 | 62.9999 | 62.9999 | 62.9999 | 58.9626 | 58.9626 | 484.9376 | 58.9626 | 514.5405 | 58.9626 | 58.9626 | 58.9626 | 227.9445 | 47.7134
|  | 35 | 1 | 35 | 11 | 2 | 2 | 2 | 1 | 12.9 | 0.58 | 1 | 101289 | 7.984 | 22.9841 | 29.6336 | 0.2 | 84.9138 | 84.9138 | 460.1359 | 84.9138 | 744.5228 | 84.9138 | 84.9138 | 84.9138 | 71.6395 | 71.6395 | 564.5585 | 71.6395 | 765.6504 | 71.6395 | 71.6395 | 71.6395 | 376.2314 | 54.3607
|  | 36 | 1 | 36 | 12 | 2 | 2 | 2 | 1 | 13.22 | 0.9 | 334 | 101270 | 7.794 | 27.5067 | 15.2023 | 0.2 | 100.9251 | 100.9251 | 301.9074 | 100.9251 | 840.5479 | 100.9251 | 100.9251 | 100.9251 | 84.7173 | 84.7173 | 509.0391 | 84.7173 | 889.9155 | 84.7173 | 224.8071 | 84.7173 | 464.2653 | 65.1661
|  | 37 | 1 | 37 | 13 | 2 | 2 | 2 | 1 | 13.55 | 1.21 | 307 | 101250 | 7.595 | 29.0373 | -0.38538 | 0.2 | 110.1846 | 110.1846 | 110.1846 | 110.1846 | 844.3793 | 110.1846 | 115.123 | 110.1846 | 97.4977 | 97.4977 | 382.2262 | 97.4977 | 904.8722 | 97.4977 | 389.2101 | 97.4977 | 487.1314 | 79.5262
|  | 38 | 1 | 38 | 14 | 2 | 2 | 2 | 1 | 13.87 | 1.53 | 280 | 101230 | 7.379 | 27.3518 | -15.9412 | 0.2 | 106.5742 | 106.5742 | 106.5742 | 106.5742 | 829.9705 | 106.5742 | 313.2011 | 106.5742 | 94.6668 | 94.6668 | 223.7422 | 94.6668 | 881.3678 | 94.6668 | 515.9567 | 94.6668 | 466.4214 | 77.2544
|  | 39 | 1 | 39 | 15 | 2 | 2 | 2 | 1 | 13.87 | 1.48 | 228 | 101230 | 7.307 | 22.6959 | -30.2946 | 0.2 | 96.9966 | 96.9966 | 96.9966 | 96.9966 | 716.5749 | 96.9966 | 458.9704 | 96.9966 | 93.6428 | 93.6428 | 93.6428 | 93.6428 | 743.9569 | 93.6428 | 561.803 | 93.6428 | 381.8499 | 81.7452
|  | 40 | 1 | 40 | 16 | 2 | 2 | 2 | 1 | 13.86 | 1.42 | 175 | 101230 | 7.229 | 15.638 | -42.8664 | 0.2 | 83.0082 | 83.0082 | 83.0082 | 83.0082 | 350.4477 | 83.0082 | 331.2358 | 83.0082 | 104.4687 | 104.4687 | 104.4687 | 104.4687 | 365.7997 | 104.4687 | 352.2149 | 104.4687 | 211.1792 | 109.0408
|  | 41 | 1 | 41 | 17 | 2 | 2 | 2 | 1 | 13.86 | 1.37 | 123 | 101230 | 7.157 | 6.8073 | -53.6944 | 0.2 | 41.5191 | 41.5191 | 41.5191 | 41.5191 | 173.6295 | 41.5191 | 221.3286 | 41.5191 | 55.912 | 55.912 | 55.912 | 55.912 | 168.1619 | 55.912 | 201.8903 | 55.912 | 86.9448 | 60.3098
|  | 42 | 1 | 42 | 18 | 2 | 2 | 2 | 1 | 13.34 | 1.32 | 127 | 101283 | 7.117 | 0 | -63.1491 | 0.2 | 0 | 0 | 0 | 0 | 0 | 0 | 0 | 0 | 0 | 0 | 0 | 0 | 0 | 0 | 0 | 0 | 0 | 0
|  | 43 | 1 | 43 | 19 | 2 | 2 | 2 | 1 | 12.83 | 1.27 | 131 | 101335 | 7.077 | 0 | -71.7142 | 0.2 | 0 | 0 | 0 | 0 | 0 | 0 | 0 | 0 | 0 | 0 | 0 | 0 | 0 | 0 | 0 | 0 | 0 | 0
|  | 44 | 1 | 44 | 20 | 2 | 2 | 2 | 1 | 12.32 | 1.23 | 135 | 101388 | 7.029 | 0 | -79.9256 | 0.2 | 0 | 0 | 0 | 0 | 0 | 0 | 0 | 0 | 0 | 0 | 0 | 0 | 0 | 0 | 0 | 0 | 0 | 0
|  | 45 | 1 | 45 | 21 | 2 | 2 | 2 | 1 | 12.06 | 1.16 | 135 | 101428 | 7.011 | 0 | -88.4528 | 0.2 | 0 | 0 | 0 | 0 | 0 | 0 | 0 | 0 | 0 | 0 | 0 | 0 | 0 | 0 | 0 | 0 | 0 | 0
|  | 46 | 1 | 46 | 22 | 2 | 2 | 2 | 1 | 11.81 | 1.09 | 135 | 101467 | 6.997 | 0 | -98.3808 | 0.2 | 0 | 0 | 0 | 0 | 0 | 0 | 0 | 0 | 0 | 0 | 0 | 0 | 0 | 0 | 0 | 0 | 0 | 0
|  | 47 | 1 | 47 | 23 | 2 | 2 | 2 | 1 | 11.55 | 1.02 | 135 | 101507 | 6.976 | 0 | -112.0702 | 0.2 | 0 | 0 | 0 | 0 | 0 | 0 | 0 | 0 | 0 | 0 | 0 | 0 | 0 | 0 | 0 | 0 | 0 | 0
|  | 48 | 1 | 48 | 24 | 2 | 2 | 2 | 1 | 11.43 | 1.4 | 102 | 101530 | 7.042 | 0 | -135.9322 | 0.2 | 0 | 0 | 0 | 0 | 0 | 0 | 0 | 0 | 0 | 0 | 0 | 0 | 0 | 0 | 0 | 0 | 0 | 0
|  | 49 | 1 | 49 | 1 | 3 | 3 | 3 | 1 | 11.3 | 1.78 | 68 | 101553 | 7.101 | 0 | 179.0936 | 0.2 | 0 | 0 | 0 | 0 | 0 | 0 | 0 | 0 | 0 | 0 | 0 | 0 | 0 | 0 | 0 | 0 | 0 | 0
|  | 50 | 1 | 50 | 2 | 3 | 3 | 3 | 1 | 11.18 | 2.17 | 35 | 101576 | 7.164 | 0 | 134.7363 | 0.2 | 0 | 0 | 0 | 0 | 0 | 0 | 0 | 0 | 0 | 0 | 0 | 0 | 0 | 0 | 0 | 0 | 0 | 0
|  | 51 | 1 | 51 | 3 | 3 | 3 | 3 | 1 | 10.67 | 2.24 | 42 | 101599 | 7.07 | 0 | 111.5107 | 0.2 | 0 | 0 | 0 | 0 | 0 | 0 | 0 | 0 | 0 | 0 | 0 | 0 | 0 | 0 | 0 | 0 | 0 | 0
|  | 52 | 1 | 52 | 4 | 3 | 3 | 3 | 1 | 10.16 | 2.32 | 48 | 101622 | 6.972 | 0 | 98.0324 | 0.2 | 0 | 0 | 0 | 0 | 0 | 0 | 0 | 0 | 0 | 0 | 0 | 0 | 0 | 0 | 0 | 0 | 0 | 0
|  | 53 | 1 | 53 | 5 | 3 | 3 | 3 | 1 | 9.65 | 2.4 | 55 | 101645 | 6.872 | 0 | 88.1764 | 0.2 | 0 | 0 | 0 | 0 | 0 | 0 | 0 | 0 | 0 | 0 | 0 | 0 | 0 | 0 | 0 | 0 | 0 | 0
|  | 54 | 1 | 54 | 6 | 3 | 3 | 3 | 1 | 9.12 | 2.52 | 49 | 101681 | 6.691 | 0 | 79.6669 | 0.2 | 0 | 0 | 0 | 0 | 0 | 0 | 0 | 0 | 0 | 0 | 0 | 0 | 0 | 0 | 0 | 0 | 0 | 0
|  | 55 | 1 | 55 | 7 | 3 | 3 | 3 | 1 | 8.59 | 2.65 | 42 | 101718 | 6.513 | 0 | 71.4442 | 0.2 | 0 | 0 | 0 | 0 | 0 | 0 | 0 | 0 | 0 | 0 | 0 | 0 | 0 | 0 | 0 | 0 | 0 | 0
|  | 56 | 1 | 56 | 8 | 3 | 3 | 3 | 1 | 8.07 | 2.77 | 36 | 101754 | 6.343 | 0 | 62.846 | 0.2 | 0 | 0 | 0 | 0 | 0 | 0 | 0 | 0 | 0 | 0 | 0 | 0 | 0 | 0 | 0 | 0 | 0 | 0
|  | 57 | 1 | 57 | 9 | 3 | 3 | 3 | 1 | 9.34 | 2.48 | 34 | 101787 | 6.863 | 7.266 | 53.3373 | 0.2 | 9.2714 | 9.2714 | 9.2714 | 9.2714 | 9.2714 | 9.2714 | 9.2714 | 9.2714 | 14.8103 | 14.8103 | 14.8103 | 14.8103 | 14.8103 | 14.8103 | 14.8103 | 14.8103 | 18 | 18
|  | 58 | 1 | 58 | 10 | 3 | 3 | 3 | 1 | 10.62 | 2.18 | 33 | 101820 | 7.425 | 16.0426 | 42.4349 | 0.2 | 69.492 | 69.492 | 383.6282 | 69.492 | 413.0946 | 69.492 | 69.492 | 69.492 | 74.4011 | 74.4011 | 391.1903 | 74.4011 | 412.0262 | 74.4011 | 74.4011 | 74.4011 | 201.0528 | 67.1815
|  | 59 | 1 | 59 | 11 | 3 | 3 | 3 | 1 | 11.89 | 1.89 | 31 | 101853 | 8.02 | 23.0217 | 29.7742 | 0.2 | 94.1169 | 94.1169 | 222.1568 | 94.1169 | 317.9204 | 94.1169 | 94.1169 | 94.1169 | 119.6106 | 119.6106 | 287.6206 | 119.6106 | 355.3357 | 119.6106 | 119.6106 | 119.6106 | 235.1636 | 125.6014
|  | 60 | 1 | 60 | 12 | 3 | 3 | 3 | 1 | 12.4 | 1.8 | 30 | 101820 | 8.054 | 27.5705 | 15.3362 | 0.2 | 118.378 | 118.378 | 269.2652 | 118.378 | 668.5641 | 118.378 | 118.378 | 118.378 | 121.5436 | 121.5436 | 438.8675 | 121.5436 | 721.2145 | 121.5436 | 225.4808 | 121.5436 | 407.2934 | 109.4167
|  | 61 | 1 | 61 | 13 | 3 | 3 | 3 | 1 | 12.91 | 1.71 | 28 | 101787 | 8.08 | 29.1267 | -0.26997 | 0.2 | 110.6723 | 110.6723 | 110.6723 | 110.6723 | 844.706 | 110.6723 | 114.1309 | 110.6723 | 98.0764 | 98.0764 | 384.845 | 98.0764 | 906.3309 | 98.0764 | 389.7363 | 98.0764 | 489.1737 | 80.1631
|  | 62 | 1 | 62 | 14 | 3 | 3 | 3 | 1 | 13.42 | 1.61 | 27 | 101754 | 8.097 | 27.462 | -15.8537 | 0.2 | 118.0573 | 118.0573 | 118.0573 | 118.0573 | 766.2884 | 118.0573 | 302.1448 | 118.0573 | 115.1558 | 115.1558 | 232.6312 | 115.1558 | 821.1694 | 115.1558 | 492.9703 | 115.1558 | 450.9327 | 100.7099
|  | 63 | 1 | 63 | 15 | 3 | 3 | 3 | 1 | 12.78 | 1.76 | 29 | 101734 | 7.968 | 22.8198 | -30.2371 | 0.2 | 112.3006 | 112.3006 | 112.3006 | 112.3006 | 425.7907 | 112.3006 | 295.0278 | 112.3006 | 138.6899 | 138.6899 | 138.6899 | 138.6899 | 468.3211 | 138.6899 | 375.8578 | 138.6899 | 295.7416 | 143.0628
|  | 64 | 1 | 64 | 16 | 3 | 3 | 3 | 1 | 12.15 | 1.91 | 30 | 101714 | 7.839 | 15.7692 | -42.8346 | 0.2 | 79.0855 | 79.0855 | 79.0855 | 79.0855 | 267.6929 | 79.0855 | 253.9492 | 79.0855 | 104.2084 | 104.2084 | 104.2084 | 104.2084 | 288.9313 | 104.2084 | 279.2131 | 104.2084 | 184.4867 | 111.8565
|  | 65 | 1 | 65 | 17 | 3 | 3 | 3 | 1 | 11.51 | 2.06 | 32 | 101695 | 7.702 | 6.9416 | -53.6823 | 0.2 | 11.896 | 11.896 | 11.896 | 11.896 | 11.896 | 11.896 | 11.896 | 11.896 | 18.9591 | 18.9591 | 18.9591 | 18.9591 | 18.9591 | 18.9591 | 18.9591 | 18.9591 | 23 | 23
|  | 66 | 1 | 66 | 18 | 3 | 3 | 3 | 1 | 11.29 | 2.21 | 32 | 101714 | 7.555 | 0 | -63.1516 | 0.2 | 0 | 0 | 0 | 0 | 0 | 0 | 0 | 0 | 0 | 0 | 0 | 0 | 0 | 0 | 0 | 0 | 0 | 0
|  | 67 | 1 | 67 | 19 | 3 | 3 | 3 | 1 | 11.07 | 2.36 | 32 | 101734 | 7.411 | 0 | -71.7278 | 0.2 | 0 | 0 | 0 | 0 | 0 | 0 | 0 | 0 | 0 | 0 | 0 | 0 | 0 | 0 | 0 | 0 | 0 | 0
|  | 68 | 1 | 68 | 20 | 3 | 3 | 3 | 1 | 10.85 | 2.51 | 32 | 101754 | 7.27 | 0 | -79.9482 | 0.2 | 0 | 0 | 0 | 0 | 0 | 0 | 0 | 0 | 0 | 0 | 0 | 0 | 0 | 0 | 0 | 0 | 0 | 0
|  | 69 | 1 | 69 | 21 | 3 | 3 | 3 | 1 | 10.36 | 2.66 | 25 | 101747 | 7.097 | 0 | -88.4825 | 0.2 | 0 | 0 | 0 | 0 | 0 | 0 | 0 | 0 | 0 | 0 | 0 | 0 | 0 | 0 | 0 | 0 | 0 | 0
|  | 70 | 1 | 70 | 22 | 3 | 3 | 3 | 1 | 9.88 | 2.8 | 19 | 101741 | 6.932 | 0 | -98.4135 | 0.2 | 0 | 0 | 0 | 0 | 0 | 0 | 0 | 0 | 0 | 0 | 0 | 0 | 0 | 0 | 0 | 0 | 0 | 0
|  | 71 | 1 | 71 | 23 | 3 | 3 | 3 | 1 | 9.4 | 2.95 | 13 | 101734 | 6.769 | 0 | -112.0881 | 0.2 | 0 | 0 | 0 | 0 | 0 | 0 | 0 | 0 | 0 | 0 | 0 | 0 | 0 | 0 | 0 | 0 | 0 | 0
|  | 72 | 1 | 72 | 24 | 3 | 3 | 3 | 1 | 9.04 | 3.11 | 10 | 101698 | 6.726 | 0 | -135.8476 | 0.2 | 0 | 0 | 0 | 0 | 0 | 0 | 0 | 0 | 0 | 0 | 0 | 0 | 0 | 0 | 0 | 0 | 0 | 0
|  | 73 | 1 | 73 | 1 | 4 | 4 | 4 | 1 | 8.68 | 3.26 | 7 | 101662 | 6.681 | 0 | 179.4859 | 0.2 | 0 | 0 | 0 | 0 | 0 | 0 | 0 | 0 | 0 | 0 | 0 | 0 | 0 | 0 | 0 | 0 | 0 | 0
|  | 74 | 1 | 74 | 2 | 4 | 4 | 4 | 1 | 8.33 | 3.42 | 5 | 101625 | 6.639 | 0 | 135.1436 | 0.2 | 0 | 0 | 0 | 0 | 0 | 0 | 0 | 0 | 0 | 0 | 0 | 0 | 0 | 0 | 0 | 0 | 0 | 0
|  | 75 | 1 | 75 | 3 | 4 | 4 | 4 | 1 | 7.94 | 3.58 | 3 | 101550 | 6.388 | 0 | 111.7877 | 0.2 | 0 | 0 | 0 | 0 | 0 | 0 | 0 | 0 | 0 | 0 | 0 | 0 | 0 | 0 | 0 | 0 | 0 | 0
|  | 76 | 1 | 76 | 4 | 4 | 4 | 4 | 1 | 7.55 | 3.73 | 1 | 101474 | 6.145 | 0 | 98.2376 | 0.2 | 0 | 0 | 0 | 0 | 0 | 0 | 0 | 0 | 0 | 0 | 0 | 0 | 0 | 0 | 0 | 0 | 0 | 0
|  | 77 | 1 | 77 | 5 | 4 | 4 | 4 | 1 | 7.16 | 3.89 | 359 | 101398 | 5.91 | 0 | 88.3451 | 0.2 | 0 | 0 | 0 | 0 | 0 | 0 | 0 | 0 | 0 | 0 | 0 | 0 | 0 | 0 | 0 | 0 | 0 | 0
|  | 78 | 1 | 78 | 6 | 4 | 4 | 4 | 1 | 6.88 | 3.74 | 358 | 101378 | 5.854 | 0 | 79.817 | 0.2 | 0 | 0 | 0 | 0 | 0 | 0 | 0 | 0 | 0 | 0 | 0 | 0 | 0 | 0 | 0 | 0 | 0 | 0
|  | 79 | 1 | 79 | 7 | 4 | 4 | 4 | 1 | 6.6 | 3.59 | 358 | 101359 | 5.797 | 0 | 71.5857 | 0.2 | 0 | 0 | 0 | 0 | 0 | 0 | 0 | 0 | 0 | 0 | 0 | 0 | 0 | 0 | 0 | 0 | 0 | 0
|  | 80 | 1 | 80 | 8 | 4 | 4 | 4 | 1 | 6.32 | 3.43 | 358 | 101339 | 5.74 | 0 | 62.9853 | 0.2 | 0 | 0 | 0 | 0 | 0 | 0 | 0 | 0 | 0 | 0 | 0 | 0 | 0 | 0 | 0 | 0 | 0 | 0
|  | 81 | 1 | 81 | 9 | 4 | 4 | 4 | 1 | 7.98 | 3.19 | 357 | 101335 | 6.373 | 7.2665 | 53.4783 | 0.2 | 12.4166 | 12.4166 | 12.4166 | 12.4166 | 12.4166 | 12.4166 | 12.4166 | 12.4166 | 19.7858 | 19.7858 | 19.7858 | 19.7858 | 19.7858 | 19.7858 | 19.7858 | 19.7858 | 24 | 24
|  | 82 | 1 | 82 | 10 | 4 | 4 | 4 | 1 | 9.64 | 2.94 | 355 | 101332 | 7.067 | 16.0627 | 42.5789 | 0.2 | 64.8578 | 64.8578 | 450.4744 | 64.8578 | 484.5222 | 64.8578 | 64.8578 | 64.8578 | 63.7423 | 63.7423 | 452.4501 | 63.7423 | 476.5255 | 63.7423 | 63.7423 | 63.7423 | 217.9136 | 53.8144
|  | 83 | 1 | 83 | 11 | 4 | 4 | 4 | 1 | 11.3 | 2.69 | 354 | 101329 | 7.823 | 23.0657 | 29.9185 | 0.2 | 91.4375 | 91.4375 | 427.552 | 91.4375 | 675.5218 | 91.4375 | 91.4375 | 91.4375 | 85.6576 | 85.6576 | 526.2391 | 85.6576 | 701.5803 | 85.6576 | 85.6576 | 85.6576 | 358.6789 | 71.717
|  | 84 | 1 | 84 | 12 | 4 | 4 | 4 | 1 | 11.94 | 2.48 | 350 | 101250 | 7.572 | 27.6413 | 15.4723 | 0.2 | 101.1314 | 101.1314 | 305.5493 | 101.1314 | 839.626 | 101.1314 | 101.1314 | 101.1314 | 84.7346 | 84.7346 | 513.0398 | 84.7346 | 890.689 | 84.7346 | 223.9492 | 84.7346 | 466.3812 | 65.0842
|  | 85 | 1 | 85 | 13 | 4 | 4 | 4 | 1 | 12.57 | 2.28 | 347 | 101171 | 7.278 | 29.2234 | -0.15422 | 0.2 | 104.8164 | 104.8164 | 104.8164 | 104.8164 | 891.7136 | 104.8164 | 106.9345 | 104.8164 | 85.2931 | 85.2931 | 395.0678 | 85.2931 | 952.9859 | 85.2931 | 398.0632 | 85.2931 | 504.3399 | 64.1342
|  | 86 | 1 | 86 | 14 | 4 | 4 | 4 | 1 | 13.21 | 2.07 | 343 | 101092 | 6.948 | 27.5793 | -15.7679 | 0.2 | 106.9963 | 106.9963 | 106.9963 | 106.9963 | 831.741 | 106.9963 | 311.6398 | 106.9963 | 94.7137 | 94.7137 | 228.1539 | 94.7137 | 885.3305 | 94.7137 | 517.5635 | 94.7137 | 470.4408 | 77.0843
|  | 87 | 1 | 87 | 15 | 4 | 4 | 4 | 1 | 13.17 | 2.58 | 339 | 101016 | 6.797 | 22.9505 | -30.1828 | 0.2 | 96.1892 | 96.1892 | 96.1892 | 96.1892 | 736.4481 | 96.1892 | 468.5713 | 96.1892 | 89.9977 | 89.9977 | 89.9977 | 89.9977 | 764.5078 | 89.9977 | 575.0903 | 89.9977 | 389.9067 | 76.2643
|  | 88 | 1 | 88 | 16 | 4 | 4 | 4 | 1 | 13.14 | 3.09 | 335 | 100940 | 6.651 | 15.9066 | -42.8071 | 0.2 | 84.3332 | 84.3332 | 84.3332 | 84.3332 | 358.6419 | 84.3332 | 338.4088 | 84.3332 | 105.7627 | 105.7627 | 105.7627 | 105.7627 | 375.0734 | 105.7627 | 360.7665 | 105.7627 | 216.7724 | 110.2182
|  | 89 | 1 | 89 | 17 | 4 | 4 | 4 | 1 | 13.1 | 3.6 | 331 | 100864 | 6.501 | 7.0813 | -53.6752 | 0.2 | 42.9204 | 42.9204 | 42.9204 | 42.9204 | 167.0994 | 42.9204 | 211.8163 | 42.9204 | 58.0147 | 58.0147 | 58.0147 | 58.0147 | 164.2368 | 58.0147 | 195.8564 | 58.0147 | 88.7224 | 62.6807
|  | 90 | 1 | 90 | 18 | 4 | 4 | 4 | 1 | 12.56 | 3.47 | 328 | 100861 | 6.443 | 0 | -63.1597 | 0.2 | 0 | 0 | 0 | 0 | 0 | 0 | 0 | 0 | 0 | 0 | 0 | 0 | 0 | 0 | 0 | 0 | 0 | 0
|  | 91 | 1 | 91 | 19 | 4 | 4 | 4 | 1 | 12.03 | 3.33 | 324 | 100858 | 6.385 | 0 | -71.7476 | 0.2 | 0 | 0 | 0 | 0 | 0 | 0 | 0 | 0 | 0 | 0 | 0 | 0 | 0 | 0 | 0 | 0 | 0 | 0
|  | 92 | 1 | 92 | 20 | 4 | 4 | 4 | 1 | 11.5 | 3.2 | 320 | 100854 | 6.322 | 0 | -79.9776 | 0.2 | 0 | 0 | 0 | 0 | 0 | 0 | 0 | 0 | 0 | 0 | 0 | 0 | 0 | 0 | 0 | 0 | 0 | 0
|  | 93 | 1 | 93 | 21 | 4 | 4 | 4 | 1 | 10.9 | 3.03 | 324 | 100835 | 6.308 | 0 | -88.52 | 0.2 | 0 | 0 | 0 | 0 | 0 | 0 | 0 | 0 | 0 | 0 | 0 | 0 | 0 | 0 | 0 | 0 | 0 | 0
|  | 94 | 1 | 94 | 22 | 4 | 4 | 4 | 1 | 10.31 | 2.86 | 327 | 100815 | 6.287 | 0 | -98.4555 | 0.2 | 0 | 0 | 0 | 0 | 0 | 0 | 0 | 0 | 0 | 0 | 0 | 0 | 0 | 0 | 0 | 0 | 0 | 0
|  | 95 | 1 | 95 | 23 | 4 | 4 | 4 | 1 | 9.71 | 2.69 | 330 | 100795 | 6.254 | 0 | -112.1176 | 0.2 | 0 | 0 | 0 | 0 | 0 | 0 | 0 | 0 | 0 | 0 | 0 | 0 | 0 | 0 | 0 | 0 | 0 | 0
|  | 96 | 1 | 96 | 24 | 4 | 4 | 4 | 1 | 9.49 | 2.82 | 332 | 100739 | 6.232 | 0 | -135.7768 | 0.2 | 0 | 0 | 0 | 0 | 0 | 0 | 0 | 0 | 0 | 0 | 0 | 0 | 0 | 0 | 0 | 0 | 0 | 0
|  | 97 | 1 | 97 | 1 | 5 | 5 | 5 | 1 | 9.26 | 2.96 | 334 | 100683 | 6.204 | 0 | 179.874 | 0.2 | 0 | 0 | 0 | 0 | 0 | 0 | 0 | 0 | 0 | 0 | 0 | 0 | 0 | 0 | 0 | 0 | 0 | 0
|  | 98 | 1 | 98 | 2 | 5 | 5 | 5 | 1 | 9.04 | 3.09 | 336 | 100627 | 6.181 | 0 | 135.5635 | 0.2 | 0 | 0 | 0 | 0 | 0 | 0 | 0 | 0 | 0 | 0 | 0 | 0 | 0 | 0 | 0 | 0 | 0 | 0
|  | 99 | 1 | 99 | 3 | 5 | 5 | 5 | 1 | 8.99 | 3.31 | 338 | 100584 | 6.11 | 0 | 112.0769 | 0.2 | 0 | 0 | 0 | 0 | 0 | 0 | 0 | 0 | 0 | 0 | 0 | 0 | 0 | 0 | 0 | 0 | 0 | 0
|  | 100 | 1 | 100 | 4 | 5 | 5 | 5 | 1 | 8.94 | 3.54 | 340 | 100541 | 6.04 | 0 | 98.4527 | 0.2 | 0 | 0 | 0 | 0 | 0 | 0 | 0 | 0 | 0 | 0 | 0 | 0 | 0 | 0 | 0 | 0 | 0 | 0
|  | 101 | 1 | 101 | 5 | 5 | 5 | 5 | 1 | 8.89 | 3.77 | 342 | 100498 | 5.971 | 0 | 88.5219 | 0.2 | 0 | 0 | 0 | 0 | 0 | 0 | 0 | 0 | 0 | 0 | 0 | 0 | 0 | 0 | 0 | 0 | 0 | 0
|  | 102 | 1 | 102 | 6 | 5 | 5 | 5 | 1 | 8.81 | 3.66 | 343 | 100482 | 5.861 | 0 | 79.974 | 0.2 | 0 | 0 | 0 | 0 | 0 | 0 | 0 | 0 | 0 | 0 | 0 | 0 | 0 | 0 | 0 | 0 | 0 | 0
|  | 103 | 1 | 103 | 7 | 5 | 5 | 5 | 1 | 8.73 | 3.56 | 345 | 100465 | 5.753 | 0 | 71.7334 | 0.2 | 0 | 0 | 0 | 0 | 0 | 0 | 0 | 0 | 0 | 0 | 0 | 0 | 0 | 0 | 0 | 0 | 0 | 0
|  | 104 | 1 | 104 | 8 | 5 | 5 | 5 | 1 | 8.65 | 3.46 | 347 | 100449 | 5.644 | 0 | 63.1303 | 0.2 | 0 | 0 | 0 | 0 | 0 | 0 | 0 | 0 | 0 | 0 | 0 | 0 | 0 | 0 | 0 | 0 | 0 | 0
|  | 105 | 1 | 105 | 9 | 5 | 5 | 5 | 1 | 9.92 | 3.49 | 345 | 100439 | 5.958 | 7.2721 | 53.6245 | 0.2 | 12.9434 | 12.9434 | 12.9434 | 12.9434 | 12.9434 | 12.9434 | 12.9434 | 12.9434 | 20.6168 | 20.6168 | 20.6168 | 20.6168 | 20.6168 | 20.6168 | 20.6168 | 20.6168 | 25 | 25
|  | 106 | 1 | 106 | 10 | 5 | 5 | 5 | 1 | 11.2 | 3.53 | 343 | 100429 | 6.281 | 16.0886 | 42.7276 | 0.2 | 57.4352 | 57.4352 | 553.2593 | 57.4352 | 594.2358 | 57.4352 | 57.4352 | 57.4352 | 47.9506 | 47.9506 | 547.5828 | 47.9506 | 576.5575 | 47.9506 | 47.9506 | 47.9506 | 245.8009 | 35.0384
|  | 107 | 1 | 107 | 11 | 5 | 5 | 5 | 1 | 12.47 | 3.56 | 341 | 100419 | 6.605 | 23.1163 | 30.0664 | 0.2 | 86.4388 | 86.4388 | 460.4951 | 86.4388 | 732.5917 | 86.4388 | 86.4388 | 86.4388 | 74.1248 | 74.1248 | 563.9832 | 74.1248 | 756.3845 | 74.1248 | 74.1248 | 74.1248 | 375.8512 | 57.1432
|  | 108 | 1 | 108 | 12 | 5 | 5 | 5 | 1 | 12.96 | 3.38 | 337 | 100324 | 6.288 | 27.7192 | 15.6106 | 0.2 | 112.7451 | 112.7451 | 285.5804 | 112.7451 | 731.328 | 112.7451 | 112.7451 | 112.7451 | 107.6721 | 107.6721 | 468.5165 | 107.6721 | 783.7076 | 107.6721 | 224.0905 | 107.6721 | 428.906 | 91.4302
|  | 109 | 1 | 109 | 13 | 5 | 5 | 5 | 1 | 13.44 | 3.21 | 333 | 100228 | 5.936 | 29.3274 | -0.038095 | 0.2 | 105.0094 | 105.0094 | 105.0094 | 105.0094 | 892.3217 | 105.0094 | 105.5328 | 105.0094 | 85.3141 | 85.3141 | 397.7074 | 85.3141 | 954.7915 | 85.3141 | 398.4477 | 85.3141 | 506.3874 | 64.073
|  | 110 | 1 | 110 | 14 | 5 | 5 | 5 | 1 | 13.93 | 3.03 | 328 | 100133 | 5.559 | 27.7038 | -15.6837 | 0.2 | 125.9851 | 125.9851 | 125.9851 | 125.9851 | 472.931 | 125.9851 | 223.4004 | 125.9851 | 156.0191 | 156.0191 | 220.9387 | 156.0191 | 535.1495 | 156.0191 | 358.7047 | 156.0191 | 352.2774 | 163.052
|  | 111 | 1 | 111 | 15 | 5 | 5 | 5 | 1 | 13.56 | 3.16 | 331 | 100080 | 5.467 | 23.0878 | -30.1317 | 0.2 | 110.0791 | 110.0791 | 110.0791 | 110.0791 | 389.6387 | 110.0791 | 272.3408 | 110.0791 | 140.0942 | 140.0942 | 140.0942 | 140.0942 | 435.2057 | 140.0942 | 352.2636 | 140.0942 | 285.997 | 148.2059
|  | 112 | 1 | 112 | 16 | 5 | 5 | 5 | 1 | 13.19 | 3.28 | 334 | 100027 | 5.375 | 16.05 | -42.7839 | 0.2 | 84.9792 | 84.9792 | 84.9792 | 84.9792 | 341.1035 | 84.9792 | 322.0192 | 84.9792 | 107.5546 | 107.5546 | 107.5546 | 107.5546 | 359.6544 | 107.5546 | 346.1598 | 107.5546 | 212.9723 | 112.5737
|  | 113 | 1 | 113 | 17 | 5 | 5 | 5 | 1 | 12.82 | 3.41 | 337 | 99974 | 5.285 | 7.2264 | -53.6731 | 0.2 | 38.2162 | 38.2162 | 38.2162 | 38.2162 | 132.6537 | 38.2162 | 166.6509 | 38.2162 | 52.1609 | 52.1609 | 52.1609 | 52.1609 | 133.2316 | 52.1609 | 157.2713 | 52.1609 | 76.8568 | 56.643
|  | 114 | 1 | 114 | 18 | 5 | 5 | 5 | 1 | 12.03 | 3.97 | 333 | 99948 | 5.197 | 0 | -63.1733 | 0.2 | 0 | 0 | 0 | 0 | 0 | 0 | 0 | 0 | 0 | 0 | 0 | 0 | 0 | 0 | 0 | 0 | 0 | 0
|  | 115 | 1 | 115 | 19 | 5 | 5 | 5 | 1 | 11.24 | 4.54 | 330 | 99922 | 5.102 | 0 | -71.7734 | 0.2 | 0 | 0 | 0 | 0 | 0 | 0 | 0 | 0 | 0 | 0 | 0 | 0 | 0 | 0 | 0 | 0 | 0 | 0
|  | 116 | 1 | 116 | 20 | 5 | 5 | 5 | 1 | 10.46 | 5.1 | 326 | 99895 | 5.006 | 0 | -80.0137 | 0.2 | 0 | 0 | 0 | 0 | 0 | 0 | 0 | 0 | 0 | 0 | 0 | 0 | 0 | 0 | 0 | 0 | 0 | 0
|  | 117 | 1 | 117 | 21 | 5 | 5 | 5 | 1 | 10 | 4.59 | 319 | 99852 | 5.086 | 0 | -88.5652 | 0.2 | 0 | 0 | 0 | 0 | 0 | 0 | 0 | 0 | 0 | 0 | 0 | 0 | 0 | 0 | 0 | 0 | 0 | 0
|  | 118 | 1 | 118 | 22 | 5 | 5 | 5 | 1 | 9.54 | 4.07 | 312 | 99810 | 5.157 | 0 | -98.5065 | 0.2 | 0 | 0 | 0 | 0 | 0 | 0 | 0 | 0 | 0 | 0 | 0 | 0 | 0 | 0 | 0 | 0 | 0 | 0
|  | 119 | 1 | 119 | 23 | 5 | 5 | 5 | 1 | 9.08 | 3.56 | 305 | 99767 | 5.218 | 0 | -112.1584 | 0.2 | 0 | 0 | 0 | 0 | 0 | 0 | 0 | 0 | 0 | 0 | 0 | 0 | 0 | 0 | 0 | 0 | 0 | 0
|  | 120 | 1 | 120 | 24 | 5 | 5 | 5 | 1 | 8.91 | 3.58 | 306 | 99694 | 5.403 | 0 | -135.7195 | 0.2 | 0 | 0 | 0 | 0 | 0 | 0 | 0 | 0 | 0 | 0 | 0 | 0 | 0 | 0 | 0 | 0 | 0 | 0
|  | 121 | 1 | 121 | 1 | 6 | 6 | 6 | 1 | 8.74 | 3.6 | 307 | 99622 | 5.584 | 0 | -179.7426 | 0.2 | 0 | 0 | 0 | 0 | 0 | 0 | 0 | 0 | 0 | 0 | 0 | 0 | 0 | 0 | 0 | 0 | 0 | 0
|  | 122 | 1 | 122 | 2 | 6 | 6 | 6 | 1 | 8.58 | 3.63 | 308 | 99549 | 5.765 | 0 | 135.9956 | 0.2 | 0 | 0 | 0 | 0 | 0 | 0 | 0 | 0 | 0 | 0 | 0 | 0 | 0 | 0 | 0 | 0 | 0 | 0
|  | 123 | 1 | 123 | 3 | 6 | 6 | 6 | 1 | 8.26 | 4.19 | 319 | 99533 | 5.613 | 0 | 112.3781 | 0.2 | 0 | 0 | 0 | 0 | 0 | 0 | 0 | 0 | 0 | 0 | 0 | 0 | 0 | 0 | 0 | 0 | 0 | 0
|  | 124 | 1 | 124 | 4 | 6 | 6 | 6 | 1 | 7.94 | 4.76 | 331 | 99516 | 5.465 | 0 | 98.6775 | 0.2 | 0 | 0 | 0 | 0 | 0 | 0 | 0 | 0 | 0 | 0 | 0 | 0 | 0 | 0 | 0 | 0 | 0 | 0
|  | 125 | 1 | 125 | 5 | 6 | 6 | 6 | 1 | 7.63 | 5.32 | 342 | 99500 | 5.324 | 0 | 88.7069 | 0.2 | 0 | 0 | 0 | 0 | 0 | 0 | 0 | 0 | 0 | 0 | 0 | 0 | 0 | 0 | 0 | 0 | 0 | 0
|  | 126 | 1 | 126 | 6 | 6 | 6 | 6 | 1 | 7.25 | 6.62 | 345 | 99520 | 5.25 | 0 | 80.1381 | 0.2 | 0 | 0 | 0 | 0 | 0 | 0 | 0 | 0 | 0 | 0 | 0 | 0 | 0 | 0 | 0 | 0 | 0 | 0
|  | 127 | 1 | 127 | 7 | 6 | 6 | 6 | 1 | 6.87 | 7.92 | 349 | 99539 | 5.176 | 0 | 71.8874 | 0.2 | 0 | 0 | 0 | 0 | 0 | 0 | 0 | 0 | 0 | 0 | 0 | 0 | 0 | 0 | 0 | 0 | 0 | 0
|  | 128 | 1 | 128 | 8 | 6 | 6 | 6 | 1 | 6.5 | 9.21 | 352 | 99559 | 5.104 | 0 | 63.281 | 0.2 | 0 | 0 | 0 | 0 | 0 | 0 | 0 | 0 | 0 | 0 | 0 | 0 | 0 | 0 | 0 | 0 | 0 | 0
|  | 129 | 1 | 129 | 9 | 6 | 6 | 6 | 1 | 7.57 | 9.9 | 352 | 99599 | 5.36 | 7.2829 | 53.776 | 0.2 | 9.2713 | 9.2713 | 9.2713 | 9.2713 | 9.2713 | 9.2713 | 9.2713 | 9.2713 | 14.8102 | 14.8102 | 14.8102 | 14.8102 | 14.8102 | 14.8102 | 14.8102 | 14.8102 | 18 | 18
|  | 130 | 1 | 130 | 10 | 6 | 6 | 6 | 1 | 8.64 | 10.58 | 352 | 99638 | 5.622 | 16.1202 | 42.8808 | 0.2 | 33.7269 | 33.7269 | 35.156 | 33.7269 | 35.2658 | 33.7269 | 33.7269 | 33.7269 | 53.3527 | 53.3527 | 54.7924 | 53.3527 | 54.87 | 53.3527 | 53.3527 | 53.3527 | 65 | 64.393
|  | 131 | 1 | 131 | 11 | 6 | 6 | 6 | 1 | 9.71 | 11.27 | 351 | 99678 | 5.889 | 23.1732 | 30.2181 | 0.2 | 22.3557 | 22.3557 | 22.3557 | 22.3557 | 22.3557 | 22.3557 | 22.3557 | 22.3557 | 35.5268 | 35.5268 | 35.5268 | 35.5268 | 35.5268 | 35.5268 | 35.5268 | 35.5268 | 43 | 43
|  | 132 | 1 | 132 | 12 | 6 | 6 | 6 | 1 | 9.68 | 11.15 | 354 | 99671 | 5.743 | 27.804 | 15.7513 | 0.2 | 36.1315 | 36.1315 | 36.1315 | 36.1315 | 36.1315 | 36.1315 | 36.1315 | 36.1315 | 57.1908 | 57.1908 | 57.1908 | 57.1908 | 57.1908 | 57.1908 | 57.1908 | 57.1908 | 69 | 69
|  | 133 | 1 | 133 | 13 | 6 | 6 | 6 | 1 | 9.65 | 11.04 | 356 | 99665 | 5.597 | 29.4386 | 0.078455 | 0.2 | 128.9552 | 128.9552 | 129.433 | 128.9552 | 477.9048 | 128.9552 | 128.9552 | 128.9552 | 158.9142 | 158.9142 | 298.5048 | 158.9142 | 544.9116 | 158.9142 | 297.8291 | 158.9142 | 362.4149 | 165.4817
|  | 134 | 1 | 134 | 14 | 6 | 6 | 6 | 1 | 9.62 | 10.92 | 358 | 99658 | 5.452 | 27.8355 | -15.6009 | 0.2 | 103.3837 | 103.3837 | 103.3837 | 103.3837 | 199.5026 | 103.3837 | 130.2223 | 103.3837 | 150.6666 | 150.6666 | 168.9499 | 150.6666 | 255.894 | 150.6666 | 206.9054 | 150.6666 | 226.5932 | 173.898
|  | 135 | 1 | 135 | 15 | 6 | 6 | 6 | 1 | 9.23 | 10.45 | 2 | 99754 | 5.512 | 23.2318 | -30.0838 | 0.2 | 119.2124 | 119.2124 | 119.2124 | 119.2124 | 515.6231 | 119.2124 | 348.8536 | 119.2124 | 141.0045 | 141.0045 | 141.0045 | 141.0045 | 560.3636 | 141.0045 | 442.4397 | 141.0045 | 338.077 | 141.4243
|  | 136 | 1 | 136 | 16 | 6 | 6 | 6 | 1 | 8.83 | 9.97 | 6 | 99849 | 5.56 | 16.1995 | -42.765 | 0.2 | 94.0974 | 94.0974 | 94.0974 | 94.0974 | 343.7278 | 94.0974 | 324.9744 | 94.0974 | 120.9796 | 120.9796 | 120.9796 | 120.9796 | 367.3461 | 120.9796 | 354.0855 | 120.9796 | 226.4278 | 127.6433
|  | 137 | 1 | 137 | 17 | 6 | 6 | 6 | 1 | 8.44 | 9.49 | 10 | 99945 | 5.606 | 7.377 | -53.676 | 0.2 | 44.8204 | 44.8204 | 44.8204 | 44.8204 | 183.7393 | 44.8204 | 233.7697 | 44.8204 | 60.2407 | 60.2407 | 60.2407 | 60.2407 | 179.9413 | 60.2407 | 215.3182 | 60.2407 | 95.3589 | 64.9956
|  | 138 | 1 | 138 | 18 | 6 | 6 | 6 | 1 | 7.69 | 8.69 | 9 | 100007 | 5.407 | 0 | -63.1924 | 0.2 | 0 | 0 | 0 | 0 | 0 | 0 | 0 | 0 | 0 | 0 | 0 | 0 | 0 | 0 | 0 | 0 | 0 | 0
|  | 139 | 1 | 139 | 19 | 6 | 6 | 6 | 1 | 6.94 | 7.9 | 8 | 100070 | 5.212 | 0 | -71.8052 | 0.2 | 0 | 0 | 0 | 0 | 0 | 0 | 0 | 0 | 0 | 0 | 0 | 0 | 0 | 0 | 0 | 0 | 0 | 0
|  | 140 | 1 | 140 | 20 | 6 | 6 | 6 | 1 | 6.2 | 7.1 | 6 | 100133 | 5.026 | 0 | -80.0564 | 0.2 | 0 | 0 | 0 | 0 | 0 | 0 | 0 | 0 | 0 | 0 | 0 | 0 | 0 | 0 | 0 | 0 | 0 | 0
|  | 141 | 1 | 141 | 21 | 6 | 6 | 6 | 1 | 5.93 | 6.85 | 5 | 100172 | 4.831 | 0 | -88.6178 | 0.2 | 0 | 0 | 0 | 0 | 0 | 0 | 0 | 0 | 0 | 0 | 0 | 0 | 0 | 0 | 0 | 0 | 0 | 0
|  | 142 | 1 | 142 | 22 | 6 | 6 | 6 | 1 | 5.66 | 6.59 | 3 | 100212 | 4.643 | 0 | -98.5665 | 0.2 | 0 | 0 | 0 | 0 | 0 | 0 | 0 | 0 | 0 | 0 | 0 | 0 | 0 | 0 | 0 | 0 | 0 | 0
|  | 143 | 1 | 143 | 23 | 6 | 6 | 6 | 1 | 5.39 | 6.33 | 1 | 100251 | 4.459 | 0 | -112.2102 | 0.2 | 0 | 0 | 0 | 0 | 0 | 0 | 0 | 0 | 0 | 0 | 0 | 0 | 0 | 0 | 0 | 0 | 0 | 0
|  | 144 | 1 | 144 | 24 | 6 | 6 | 6 | 1 | 5.41 | 6.38 | 357 | 100248 | 4.298 | 0 | -135.6753 | 0.2 | 0 | 0 | 0 | 0 | 0 | 0 | 0 | 0 | 0 | 0 | 0 | 0 | 0 | 0 | 0 | 0 | 0 | 0
|  | 145 | 1 | 145 | 1 | 7 | 7 | 7 | 1 | 5.42 | 6.42 | 354 | 100245 | 4.135 | 0 | -179.3641 | 0.2 | 0 | 0 | 0 | 0 | 0 | 0 | 0 | 0 | 0 | 0 | 0 | 0 | 0 | 0 | 0 | 0 | 0 | 0
|  | 146 | 1 | 146 | 2 | 7 | 7 | 7 | 1 | 5.44 | 6.47 | 351 | 100241 | 3.973 | 0 | 136.4393 | 0.2 | 0 | 0 | 0 | 0 | 0 | 0 | 0 | 0 | 0 | 0 | 0 | 0 | 0 | 0 | 0 | 0 | 0 | 0
|  | 147 | 1 | 147 | 3 | 7 | 7 | 7 | 1 | 5.53 | 6.36 | 347 | 100212 | 3.827 | 0 | 112.6914 | 0.2 | 0 | 0 | 0 | 0 | 0 | 0 | 0 | 0 | 0 | 0 | 0 | 0 | 0 | 0 | 0 | 0 | 0 | 0
|  | 148 | 1 | 148 | 4 | 7 | 7 | 7 | 1 | 5.62 | 6.26 | 342 | 100182 | 3.678 | 0 | 98.9119 | 0.2 | 0 | 0 | 0 | 0 | 0 | 0 | 0 | 0 | 0 | 0 | 0 | 0 | 0 | 0 | 0 | 0 | 0 | 0
|  | 149 | 1 | 149 | 5 | 7 | 7 | 7 | 1 | 5.71 | 6.15 | 338 | 100152 | 3.527 | 0 | 88.8998 | 0.2 | 0 | 0 | 0 | 0 | 0 | 0 | 0 | 0 | 0 | 0 | 0 | 0 | 0 | 0 | 0 | 0 | 0 | 0
|  | 150 | 1 | 150 | 6 | 7 | 7 | 7 | 1 | 5.7 | 5.43 | 333 | 100149 | 3.514 | 0 | 80.3091 | 0.2 | 0 | 0 | 0 | 0 | 0 | 0 | 0 | 0 | 0 | 0 | 0 | 0 | 0 | 0 | 0 | 0 | 0 | 0
|  | 151 | 1 | 151 | 7 | 7 | 7 | 7 | 1 | 5.7 | 4.71 | 329 | 100146 | 3.503 | 0 | 72.0476 | 0.2 | 0 | 0 | 0 | 0 | 0 | 0 | 0 | 0 | 0 | 0 | 0 | 0 | 0 | 0 | 0 | 0 | 0 | 0
|  | 152 | 1 | 152 | 8 | 7 | 7 | 7 | 1 | 5.7 | 3.99 | 325 | 100142 | 3.492 | 0 | 63.4373 | 0.2 | 0 | 0 | 0 | 0 | 0 | 0 | 0 | 0 | 0 | 0 | 0 | 0 | 0 | 0 | 0 | 0 | 0 | 0
|  | 153 | 1 | 153 | 9 | 7 | 7 | 7 | 1 | 7.35 | 3.44 | 323 | 100146 | 3.78 | 7.2989 | 53.9326 | 0.2 | 11.89 | 11.89 | 11.89 | 11.89 | 11.89 | 11.89 | 11.89 | 11.89 | 18.9548 | 18.9548 | 18.9548 | 18.9548 | 18.9548 | 18.9548 | 18.9548 | 18.9548 | 23 | 23
|  | 154 | 1 | 154 | 10 | 7 | 7 | 7 | 1 | 9 | 2.89 | 322 | 100149 | 4.081 | 16.1576 | 43.0387 | 0.2 | 60.4896 | 60.4896 | 527.7256 | 60.4896 | 560.861 | 60.4896 | 60.4896 | 60.4896 | 53.3121 | 53.3121 | 523.95 | 53.3121 | 547.3803 | 53.3121 | 53.3121 | 53.3121 | 239.2453 | 40.8987
|  | 155 | 1 | 155 | 11 | 7 | 7 | 7 | 1 | 10.65 | 2.34 | 321 | 100152 | 4.393 | 23.2365 | 30.3734 | 0.2 | 87.5365 | 87.5365 | 459.9935 | 87.5365 | 723.0499 | 87.5365 | 87.5365 | 87.5365 | 75.9566 | 75.9566 | 562.9595 | 75.9566 | 748.9685 | 75.9566 | 75.9566 | 75.9566 | 375.494 | 59.2248
|  | 156 | 1 | 156 | 12 | 7 | 7 | 7 | 1 | 11.31 | 2.86 | 322 | 100093 | 4.587 | 27.8957 | 15.8943 | 0.2 | 104.0166 | 104.0166 | 307.7225 | 104.0166 | 819.4035 | 104.0166 | 104.0166 | 104.0166 | 89.8938 | 89.8938 | 512.3677 | 89.8938 | 874.1808 | 89.8938 | 224.2841 | 89.8938 | 464.9675 | 71.2051
|  | 157 | 1 | 157 | 13 | 7 | 7 | 7 | 1 | 11.96 | 3.38 | 324 | 100034 | 4.786 | 29.557 | 0.19547 | 0.2 | 130.7991 | 130.7991 | 132.6729 | 130.7991 | 680.0412 | 130.7991 | 130.7991 | 130.7991 | 138.4695 | 138.4695 | 360.0368 | 138.4695 | 747.0846 | 138.4695 | 357.3868 | 138.4695 | 439.8709 | 128.4012
|  | 158 | 1 | 158 | 14 | 7 | 7 | 7 | 1 | 12.62 | 3.9 | 325 | 99974 | 4.996 | 27.9742 | -15.5197 | 0.2 | 126.4252 | 126.4252 | 126.4252 | 126.4252 | 592.314 | 126.4252 | 255.8005 | 126.4252 | 143.148 | 143.148 | 233.2594 | 143.148 | 654.1746 | 143.148 | 416.2237 | 143.148 | 397.2228 | 140.4108
|  | 159 | 1 | 159 | 15 | 7 | 7 | 7 | 1 | 12.3 | 4.85 | 332 | 99984 | 4.942 | 23.3825 | -30.0389 | 0.2 | 70.8548 | 70.8548 | 70.8548 | 70.8548 | 92.2203 | 70.8548 | 83.2096 | 70.8548 | 110.3104 | 110.3104 | 110.3104 | 110.3104 | 132.9637 | 110.3104 | 126.5922 | 110.3104 | 142.9287 | 132.2575
|  | 160 | 1 | 160 | 16 | 7 | 7 | 7 | 1 | 11.98 | 5.79 | 339 | 99994 | 4.888 | 16.3551 | -42.7503 | 0.2 | 30.2878 | 30.2878 | 30.2878 | 30.2878 | 30.2878 | 30.2878 | 30.2878 | 30.2878 | 48.0143 | 48.0143 | 48.0143 | 48.0143 | 48.0143 | 48.0143 | 48.0143 | 48.0143 | 58 | 58
|  | 161 | 1 | 161 | 17 | 7 | 7 | 7 | 1 | 11.66 | 6.73 | 345 | 100004 | 4.834 | 7.533 | -53.6839 | 0.2 | 41.832 | 41.832 | 41.832 | 41.832 | 160.2058 | 41.832 | 202.8832 | 41.832 | 56.7803 | 56.7803 | 56.7803 | 56.7803 | 159.1728 | 56.7803 | 189.3503 | 56.7803 | 88.1335 | 61.7025
|  | 162 | 1 | 162 | 18 | 7 | 7 | 7 | 1 | 10.53 | 7.7 | 352 | 100070 | 4.747 | 0 | -63.217 | 0.2 | 0 | 0 | 0 | 0 | 0 | 0 | 0 | 0 | 0 | 0 | 0 | 0 | 0 | 0 | 0 | 0 | 0 | 0
|  | 163 | 1 | 163 | 19 | 7 | 7 | 7 | 1 | 9.41 | 8.66 | 359 | 100136 | 4.646 | 0 | -71.8429 | 0.2 | 0 | 0 | 0 | 0 | 0 | 0 | 0 | 0 | 0 | 0 | 0 | 0 | 0 | 0 | 0 | 0 | 0 | 0
|  | 164 | 1 | 164 | 20 | 7 | 7 | 7 | 1 | 8.29 | 9.63 | 5 | 100202 | 4.533 | 0 | -80.1057 | 0.2 | 0 | 0 | 0 | 0 | 0 | 0 | 0 | 0 | 0 | 0 | 0 | 0 | 0 | 0 | 0 | 0 | 0 | 0
|  | 165 | 1 | 165 | 21 | 7 | 7 | 7 | 1 | 7.46 | 9.56 | 6 | 100287 | 4.345 | 0 | -88.678 | 0.2 | 0 | 0 | 0 | 0 | 0 | 0 | 0 | 0 | 0 | 0 | 0 | 0 | 0 | 0 | 0 | 0 | 0 | 0
|  | 166 | 1 | 166 | 22 | 7 | 7 | 7 | 1 | 6.64 | 9.5 | 8 | 100373 | 4.166 | 0 | -98.6353 | 0.2 | 0 | 0 | 0 | 0 | 0 | 0 | 0 | 0 | 0 | 0 | 0 | 0 | 0 | 0 | 0 | 0 | 0 | 0
|  | 167 | 1 | 167 | 23 | 7 | 7 | 7 | 1 | 5.81 | 9.43 | 9 | 100459 | 3.989 | 0 | -112.2728 | 0.2 | 0 | 0 | 0 | 0 | 0 | 0 | 0 | 0 | 0 | 0 | 0 | 0 | 0 | 0 | 0 | 0 | 0 | 0
|  | 168 | 1 | 168 | 24 | 7 | 7 | 7 | 1 | 5.36 | 9.29 | 10 | 100518 | 3.993 | 0 | -135.6439 | 0.2 | 0 | 0 | 0 | 0 | 0 | 0 | 0 | 0 | 0 | 0 | 0 | 0 | 0 | 0 | 0 | 0 | 0 | 0
|  | 169 | 1 | 169 | 1 | 8 | 8 | 1 | 2 | 4.91 | 9.15 | 11 | 100577 | 3.993 | 0 | -178.9911 | 0.2 | 0 | 0 | 0 | 0 | 0 | 0 | 0 | 0 | 0 | 0 | 0 | 0 | 0 | 0 | 0 | 0 | 0 | 0
|  | 170 | 1 | 170 | 2 | 8 | 8 | 1 | 2 | 4.47 | 9.01 | 13 | 100637 | 3.991 | 0 | 136.8941 | 0.2 | 0 | 0 | 0 | 0 | 0 | 0 | 0 | 0 | 0 | 0 | 0 | 0 | 0 | 0 | 0 | 0 | 0 | 0
|  | 171 | 1 | 171 | 3 | 8 | 8 | 1 | 2 | 4.38 | 9.29 | 19 | 100657 | 4.261 | 0 | 113.0163 | 0.2 | 0 | 0 | 0 | 0 | 0 | 0 | 0 | 0 | 0 | 0 | 0 | 0 | 0 | 0 | 0 | 0 | 0 | 0
|  | 172 | 1 | 172 | 4 | 8 | 8 | 1 | 2 | 4.29 | 9.57 | 25 | 100676 | 4.527 | 0 | 99.156 | 0.2 | 0 | 0 | 0 | 0 | 0 | 0 | 0 | 0 | 0 | 0 | 0 | 0 | 0 | 0 | 0 | 0 | 0 | 0
|  | 173 | 1 | 173 | 5 | 8 | 8 | 1 | 2 | 4.2 | 9.85 | 31 | 100696 | 4.79 | 0 | 89.1007 | 0.2 | 0 | 0 | 0 | 0 | 0 | 0 | 0 | 0 | 0 | 0 | 0 | 0 | 0 | 0 | 0 | 0 | 0 | 0
|  | 174 | 1 | 174 | 6 | 8 | 8 | 1 | 2 | 3.93 | 9.87 | 30 | 100769 | 4.707 | 0 | 80.4869 | 0.2 | 0 | 0 | 0 | 0 | 0 | 0 | 0 | 0 | 0 | 0 | 0 | 0 | 0 | 0 | 0 | 0 | 0 | 0
|  | 175 | 1 | 175 | 7 | 8 | 8 | 1 | 2 | 3.66 | 9.89 | 29 | 100841 | 4.626 | 0 | 72.214 | 0.2 | 0 | 0 | 0 | 0 | 0 | 0 | 0 | 0 | 0 | 0 | 0 | 0 | 0 | 0 | 0 | 0 | 0 | 0
|  | 176 | 1 | 176 | 8 | 8 | 8 | 1 | 2 | 3.4 | 9.92 | 28 | 100914 | 4.55 | 0 | 63.5993 | 0.2 | 0 | 0 | 0 | 0 | 0 | 0 | 0 | 0 | 0 | 0 | 0 | 0 | 0 | 0 | 0 | 0 | 0 | 0
|  | 177 | 1 | 177 | 9 | 8 | 8 | 1 | 2 | 4.02 | 9.7 | 26 | 100963 | 4.584 | 7.3198 | 54.0944 | 0.2 | 11.8897 | 11.8897 | 11.8897 | 11.8897 | 11.8897 | 11.8897 | 11.8897 | 11.8897 | 18.9546 | 18.9546 | 18.9546 | 18.9546 | 18.9546 | 18.9546 | 18.9546 | 18.9546 | 23 | 23
|  | 178 | 1 | 178 | 10 | 8 | 8 | 1 | 2 | 4.64 | 9.49 | 25 | 101012 | 4.612 | 16.2007 | 43.2011 | 0.2 | 56.0998 | 56.0998 | 152.5153 | 56.0998 | 158.7678 | 56.0998 | 56.0998 | 56.0998 | 73.6933 | 73.6933 | 170.8044 | 73.6933 | 175.2256 | 73.6933 | 73.6933 | 73.6933 | 118.8127 | 77.8923
|  | 179 | 1 | 179 | 11 | 8 | 8 | 1 | 2 | 5.26 | 9.27 | 23 | 101062 | 4.633 | 23.3061 | 30.5325 | 0.2 | 100.5289 | 100.5289 | 367.4295 | 100.5289 | 553.0498 | 100.5289 | 100.5289 | 100.5289 | 105.6768 | 105.6768 | 454.4401 | 105.6768 | 585.6936 | 105.6768 | 105.6768 | 105.6768 | 322.2016 | 95.8764
|  | 180 | 1 | 180 | 12 | 8 | 8 | 1 | 2 | 5.39 | 8.54 | 21 | 101045 | 4.465 | 27.9942 | 16.0396 | 0.2 | 120.5799 | 120.5799 | 242.1117 | 120.5799 | 543.309 | 120.5799 | 120.5799 | 120.5799 | 136.7708 | 136.7708 | 388.0398 | 136.7708 | 601.0184 | 136.7708 | 216.1678 | 136.7708 | 367.2566 | 133.4403
|  | 181 | 1 | 181 | 13 | 8 | 8 | 1 | 2 | 5.53 | 7.81 | 18 | 101029 | 4.296 | 29.6825 | 0.313 | 0.2 | 64.7071 | 64.7071 | 64.7463 | 64.7071 | 71.8872 | 64.7071 | 64.7071 | 64.7071 | 101.4894 | 101.4894 | 104.4111 | 101.4894 | 109.4604 | 101.4894 | 104.3556 | 101.4894 | 126 | 121.9074
|  | 182 | 1 | 182 | 14 | 8 | 8 | 1 | 2 | 5.66 | 7.08 | 16 | 101012 | 4.121 | 28.1199 | -15.44 | 0.2 | 42.5239 | 42.5239 | 42.5239 | 42.5239 | 42.5239 | 42.5239 | 42.5239 | 42.5239 | 67.2138 | 67.2138 | 67.2138 | 67.2138 | 67.2138 | 67.2138 | 67.2138 | 67.2138 | 81 | 81
|  | 183 | 1 | 183 | 15 | 8 | 8 | 1 | 2 | 5.46 | 6.97 | 17 | 101026 | 4.04 | 23.5397 | -29.9972 | 0.2 | 91.8937 | 91.8937 | 91.8937 | 91.8937 | 185.5819 | 91.8937 | 145.9785 | 91.8937 | 134.08 | 134.08 | 134.08 | 134.08 | 233.6512 | 134.08 | 205.6474 | 134.08 | 202.0694 | 154.9428
|  | 184 | 1 | 184 | 16 | 8 | 8 | 1 | 2 | 5.26 | 6.87 | 18 | 101039 | 3.96 | 16.5166 | -42.7398 | 0.2 | 57.1888 | 57.1888 | 57.1888 | 57.1888 | 85.0481 | 57.1888 | 82.9324 | 57.1888 | 88.8023 | 88.8023 | 88.8023 | 88.8023 | 116.4554 | 88.8023 | 114.9594 | 88.8023 | 117.7285 | 106.4804
|  | 185 | 1 | 185 | 17 | 8 | 8 | 1 | 2 | 5.06 | 6.77 | 19 | 101052 | 3.882 | 7.6943 | -53.6966 | 0.2 | 45.7458 | 45.7458 | 45.7458 | 45.7458 | 173.5006 | 45.7458 | 219.641 | 45.7458 | 61.5349 | 61.5349 | 61.5349 | 61.5349 | 172.4853 | 61.5349 | 205.1115 | 61.5349 | 95.4343 | 66.2815
|  | 186 | 1 | 186 | 18 | 8 | 8 | 1 | 2 | 4.32 | 6.64 | 15 | 101085 | 3.833 | 0 | -63.2469 | 0.2 | 0 | 0 | 0 | 0 | 0 | 0 | 0 | 0 | 0 | 0 | 0 | 0 | 0 | 0 | 0 | 0 | 0 | 0
|  | 187 | 1 | 187 | 19 | 8 | 8 | 1 | 2 | 3.58 | 6.51 | 11 | 101118 | 3.778 | 0 | -71.8865 | 0.2 | 0 | 0 | 0 | 0 | 0 | 0 | 0 | 0 | 0 | 0 | 0 | 0 | 0 | 0 | 0 | 0 | 0 | 0
|  | 188 | 1 | 188 | 20 | 8 | 8 | 1 | 2 | 2.85 | 6.39 | 7 | 101151 | 3.72 | 0 | -80.1614 | 0.2 | 0 | 0 | 0 | 0 | 0 | 0 | 0 | 0 | 0 | 0 | 0 | 0 | 0 | 0 | 0 | 0 | 0 | 0
|  | 189 | 1 | 189 | 21 | 8 | 8 | 1 | 2 | 2.71 | 6.3 | 5 | 101154 | 3.637 | 0 | -88.7454 | 0.2 | 0 | 0 | 0 | 0 | 0 | 0 | 0 | 0 | 0 | 0 | 0 | 0 | 0 | 0 | 0 | 0 | 0 | 0
|  | 190 | 1 | 190 | 22 | 8 | 8 | 1 | 2 | 2.58 | 6.21 | 4 | 101157 | 3.558 | 0 | -98.7127 | 0.2 | 0 | 0 | 0 | 0 | 0 | 0 | 0 | 0 | 0 | 0 | 0 | 0 | 0 | 0 | 0 | 0 | 0 | 0
|  | 191 | 1 | 191 | 23 | 8 | 8 | 1 | 2 | 2.45 | 6.12 | 2 | 101161 | 3.48 | 0 | -112.3459 | 0.2 | 0 | 0 | 0 | 0 | 0 | 0 | 0 | 0 | 0 | 0 | 0 | 0 | 0 | 0 | 0 | 0 | 0 | 0
|  | 192 | 1 | 192 | 24 | 8 | 8 | 1 | 2 | 2.59 | 6.34 | 4 | 101167 | 3.484 | 0 | -135.625 | 0.2 | 0 | 0 | 0 | 0 | 0 | 0 | 0 | 0 | 0 | 0 | 0 | 0 | 0 | 0 | 0 | 0 | 0 | 0
|  | 193 | 1 | 193 | 1 | 9 | 9 | 2 | 2 | 2.73 | 6.55 | 7 | 101174 | 3.486 | 0 | -178.6238 | 0.2 | 0 | 0 | 0 | 0 | 0 | 0 | 0 | 0 | 0 | 0 | 0 | 0 | 0 | 0 | 0 | 0 | 0 | 0
|  | 194 | 1 | 194 | 2 | 9 | 9 | 2 | 2 | 2.88 | 6.76 | 9 | 101181 | 3.491 | 0 | 137.3596 | 0.2 | 0 | 0 | 0 | 0 | 0 | 0 | 0 | 0 | 0 | 0 | 0 | 0 | 0 | 0 | 0 | 0 | 0 | 0
|  | 195 | 1 | 195 | 3 | 9 | 9 | 2 | 2 | 2.89 | 6.98 | 12 | 101164 | 3.481 | 0 | 113.3528 | 0.2 | 0 | 0 | 0 | 0 | 0 | 0 | 0 | 0 | 0 | 0 | 0 | 0 | 0 | 0 | 0 | 0 | 0 | 0
|  | 196 | 1 | 196 | 4 | 9 | 9 | 2 | 2 | 2.91 | 7.2 | 16 | 101148 | 3.473 | 0 | 99.4095 | 0.2 | 0 | 0 | 0 | 0 | 0 | 0 | 0 | 0 | 0 | 0 | 0 | 0 | 0 | 0 | 0 | 0 | 0 | 0
|  | 197 | 1 | 197 | 5 | 9 | 9 | 2 | 2 | 2.93 | 7.42 | 19 | 101131 | 3.466 | 0 | 89.3095 | 0.2 | 0 | 0 | 0 | 0 | 0 | 0 | 0 | 0 | 0 | 0 | 0 | 0 | 0 | 0 | 0 | 0 | 0 | 0
|  | 198 | 1 | 198 | 6 | 9 | 9 | 2 | 2 | 2.77 | 6.75 | 19 | 101167 | 3.43 | 0 | 80.6716 | 0.2 | 0 | 0 | 0 | 0 | 0 | 0 | 0 | 0 | 0 | 0 | 0 | 0 | 0 | 0 | 0 | 0 | 0 | 0
|  | 199 | 1 | 199 | 7 | 9 | 9 | 2 | 2 | 2.61 | 6.08 | 20 | 101204 | 3.394 | 0 | 72.3864 | 0.2 | 0 | 0 | 0 | 0 | 0 | 0 | 0 | 0 | 0 | 0 | 0 | 0 | 0 | 0 | 0 | 0 | 0 | 0
|  | 200 | 1 | 200 | 8 | 9 | 9 | 2 | 2 | 2.46 | 5.41 | 20 | 101240 | 3.361 | 0 | 63.7669 | 0.2 | 0 | 0 | 0 | 0 | 0 | 0 | 0 | 0 | 0 | 0 | 0 | 0 | 0 | 0 | 0 | 0 | 0 | 0
|  | 201 | 1 | 201 | 9 | 9 | 9 | 2 | 2 | 3.77 | 4.52 | 19 | 101266 | 3.449 | 7.3458 | 54.2613 | 0.2 | 12.4153 | 12.4153 | 12.4153 | 12.4153 | 12.4153 | 12.4153 | 12.4153 | 12.4153 | 19.7848 | 19.7848 | 19.7848 | 19.7848 | 19.7848 | 19.7848 | 19.7848 | 19.7848 | 24 | 24
|  | 202 | 1 | 202 | 10 | 9 | 9 | 2 | 2 | 5.07 | 3.64 | 19 | 101293 | 3.517 | 16.2493 | 43.3682 | 0.2 | 64.0101 | 64.0101 | 489.2962 | 64.0101 | 514.2382 | 64.0101 | 64.0101 | 64.0101 | 60.3074 | 60.3074 | 488.6705 | 60.3074 | 506.3072 | 60.3074 | 60.3074 | 60.3074 | 229.6245 | 49.1136
|  | 203 | 1 | 203 | 11 | 9 | 9 | 2 | 2 | 6.38 | 2.76 | 18 | 101319 | 3.565 | 23.3819 | 30.6953 | 0.2 | 85.9532 | 85.9532 | 472.7405 | 85.9532 | 737.5002 | 85.9532 | 85.9532 | 85.9532 | 72.368 | 72.368 | 577.5192 | 72.368 | 764.7326 | 72.368 | 72.368 | 72.368 | 382.469 | 54.8646
|  | 204 | 1 | 204 | 12 | 9 | 9 | 2 | 2 | 6.75 | 2.65 | 12 | 101270 | 3.45 | 28.0995 | 16.1873 | 0.2 | 104.3212 | 104.3212 | 311.5862 | 104.3212 | 818.3213 | 104.3212 | 104.3212 | 104.3212 | 89.9136 | 89.9136 | 517.1723 | 89.9136 | 875.4882 | 89.9136 | 224.0553 | 89.9136 | 468.0383 | 71.0683
|  | 205 | 1 | 205 | 13 | 9 | 9 | 2 | 2 | 7.13 | 2.55 | 6 | 101220 | 3.329 | 29.8151 | 0.43109 | 0.2 | 107.6791 | 107.6791 | 113.5171 | 107.6791 | 883.5735 | 107.6791 | 107.6791 | 107.6791 | 88.8492 | 88.8492 | 407.3871 | 88.8492 | 951.8992 | 88.8492 | 399.131 | 88.8492 | 512.5182 | 67.8755
|  | 206 | 1 | 206 | 14 | 9 | 9 | 2 | 2 | 7.5 | 2.44 | 359 | 101171 | 3.195 | 28.2726 | -15.3617 | 0.2 | 115.4344 | 115.4344 | 115.4344 | 115.4344 | 801.7898 | 115.4344 | 303.9943 | 115.4344 | 106.3997 | 106.3997 | 243.7613 | 106.3997 | 862.4198 | 106.3997 | 510.4253 | 106.3997 | 471.423 | 88.6044
|  | 207 | 1 | 207 | 15 | 9 | 9 | 2 | 2 | 7.38 | 2.15 | 355 | 101148 | 3.264 | 23.7035 | -29.9585 | 0.2 | 87.6619 | 87.6619 | 87.6619 | 87.6619 | 815.1405 | 87.6619 | 506.97 | 87.6619 | 70.1853 | 70.1853 | 70.1853 | 70.1853 | 845.2654 | 70.1853 | 627.356 | 70.1853 | 419.8278 | 51.1776
|  | 208 | 1 | 208 | 16 | 9 | 9 | 2 | 2 | 7.27 | 1.85 | 351 | 101125 | 3.334 | 16.6841 | -42.7334 | 0.2 | 83.0038 | 83.0038 | 83.0038 | 83.0038 | 272.7411 | 83.0038 | 258.2933 | 83.0038 | 109.1705 | 109.1705 | 109.1705 | 109.1705 | 298.0792 | 109.1705 | 287.863 | 109.1705 | 194.4877 | 117.0677
|  | 209 | 1 | 209 | 17 | 9 | 9 | 2 | 2 | 7.15 | 1.56 | 347 | 101101 | 3.399 | 7.861 | -53.7141 | 0.2 | 31.4681 | 31.4681 | 31.4681 | 31.4681 | 71.4111 | 31.4681 | 85.872 | 31.4681 | 47.1354 | 47.1354 | 47.1354 | 47.1354 | 81.9686 | 47.1354 | 92.194 | 47.1354 | 64.4238 | 55.1052
|  | 210 | 1 | 210 | 18 | 9 | 9 | 2 | 2 | 7.03 | 1.52 | 342 | 101108 | 3.261 | 0 | -63.2821 | 0.2 | 0 | 0 | 0 | 0 | 0 | 0 | 0 | 0 | 0 | 0 | 0 | 0 | 0 | 0 | 0 | 0 | 0 | 0
|  | 211 | 1 | 211 | 19 | 9 | 9 | 2 | 2 | 6.92 | 1.49 | 336 | 101115 | 3.127 | 0 | -71.9359 | 0.2 | 0 | 0 | 0 | 0 | 0 | 0 | 0 | 0 | 0 | 0 | 0 | 0 | 0 | 0 | 0 | 0 | 0 | 0
|  | 212 | 1 | 212 | 20 | 9 | 9 | 2 | 2 | 6.81 | 1.45 | 331 | 101121 | 2.995 | 0 | -80.2236 | 0.2 | 0 | 0 | 0 | 0 | 0 | 0 | 0 | 0 | 0 | 0 | 0 | 0 | 0 | 0 | 0 | 0 | 0 | 0
|  | 213 | 1 | 213 | 21 | 9 | 9 | 2 | 2 | 6.68 | 1.7 | 331 | 101121 | 2.992 | 0 | -88.82 | 0.2 | 0 | 0 | 0 | 0 | 0 | 0 | 0 | 0 | 0 | 0 | 0 | 0 | 0 | 0 | 0 | 0 | 0 | 0
|  | 214 | 1 | 214 | 22 | 9 | 9 | 2 | 2 | 6.55 | 1.94 | 331 | 101121 | 2.988 | 0 | -98.7985 | 0.2 | 0 | 0 | 0 | 0 | 0 | 0 | 0 | 0 | 0 | 0 | 0 | 0 | 0 | 0 | 0 | 0 | 0 | 0
|  | 215 | 1 | 215 | 23 | 9 | 9 | 2 | 2 | 6.42 | 2.19 | 330 | 101121 | 2.984 | 0 | -112.4293 | 0.2 | 0 | 0 | 0 | 0 | 0 | 0 | 0 | 0 | 0 | 0 | 0 | 0 | 0 | 0 | 0 | 0 | 0 | 0
|  | 216 | 1 | 216 | 24 | 9 | 9 | 2 | 2 | 6.46 | 2.28 | 337 | 101098 | 3.047 | 0 | -135.618 | 0.2 | 0 | 0 | 0 | 0 | 0 | 0 | 0 | 0 | 0 | 0 | 0 | 0 | 0 | 0 | 0 | 0 | 0 | 0
|  | 217 | 1 | 217 | 1 | 10 | 10 | 3 | 2 | 6.5 | 2.37 | 344 | 101075 | 3.109 | 0 | -178.2626 | 0.2 | 0 | 0 | 0 | 0 | 0 | 0 | 0 | 0 | 0 | 0 | 0 | 0 | 0 | 0 | 0 | 0 | 0 | 0
|  | 218 | 1 | 218 | 2 | 10 | 10 | 3 | 2 | 6.55 | 2.46 | 351 | 101052 | 3.175 | 0 | 137.835 | 0.2 | 0 | 0 | 0 | 0 | 0 | 0 | 0 | 0 | 0 | 0 | 0 | 0 | 0 | 0 | 0 | 0 | 0 | 0
|  | 219 | 1 | 219 | 3 | 10 | 10 | 3 | 2 | 6.17 | 2.27 | 356 | 101052 | 3.217 | 0 | 113.7005 | 0.2 | 0 | 0 | 0 | 0 | 0 | 0 | 0 | 0 | 0 | 0 | 0 | 0 | 0 | 0 | 0 | 0 | 0 | 0
|  | 220 | 1 | 220 | 4 | 10 | 10 | 3 | 2 | 5.79 | 2.09 | 1 | 101052 | 3.254 | 0 | 99.6723 | 0.2 | 0 | 0 | 0 | 0 | 0 | 0 | 0 | 0 | 0 | 0 | 0 | 0 | 0 | 0 | 0 | 0 | 0 | 0
|  | 221 | 1 | 221 | 5 | 10 | 10 | 3 | 2 | 5.42 | 1.9 | 5 | 101052 | 3.289 | 0 | 89.5261 | 0.2 | 0 | 0 | 0 | 0 | 0 | 0 | 0 | 0 | 0 | 0 | 0 | 0 | 0 | 0 | 0 | 0 | 0 | 0
|  | 222 | 1 | 222 | 6 | 10 | 10 | 3 | 2 | 5.36 | 1.79 | 8 | 101055 | 3.305 | 0 | 80.8631 | 0.2 | 0 | 0 | 0 | 0 | 0 | 0 | 0 | 0 | 0 | 0 | 0 | 0 | 0 | 0 | 0 | 0 | 0 | 0
|  | 223 | 1 | 223 | 7 | 10 | 10 | 3 | 2 | 5.3 | 1.67 | 11 | 101059 | 3.319 | 0 | 72.565 | 0.2 | 0 | 0 | 0 | 0 | 0 | 0 | 0 | 0 | 0 | 0 | 0 | 0 | 0 | 0 | 0 | 0 | 0 | 0
|  | 224 | 1 | 224 | 8 | 10 | 10 | 3 | 2 | 5.25 | 1.56 | 13 | 101062 | 3.337 | 0 | 63.9401 | 0.2 | 0 | 0 | 0 | 0 | 0 | 0 | 0 | 0 | 0 | 0 | 0 | 0 | 0 | 0 | 0 | 0 | 0 | 0
|  | 225 | 1 | 225 | 9 | 10 | 10 | 3 | 2 | 6.59 | 1.26 | 15 | 101068 | 3.626 | 7.3767 | 54.4334 | 0.2 | 12.4148 | 12.4148 | 12.4148 | 12.4148 | 12.4148 | 12.4148 | 12.4148 | 12.4148 | 19.7845 | 19.7845 | 19.7845 | 19.7845 | 19.7845 | 19.7845 | 19.7845 | 19.7845 | 24 | 24
|  | 226 | 1 | 226 | 10 | 10 | 10 | 3 | 2 | 7.92 | 0.96 | 17 | 101075 | 3.934 | 16.3034 | 43.5398 | 0.2 | 64.4893 | 64.4893 | 489.9592 | 64.4893 | 512.2178 | 64.4893 | 64.4893 | 64.4893 | 60.9754 | 60.9754 | 489.5685 | 60.9754 | 505.3076 | 60.9754 | 60.9754 | 60.9754 | 230.4963 | 49.8441
|  | 227 | 1 | 227 | 11 | 10 | 10 | 3 | 2 | 9.26 | 0.66 | 19 | 101082 | 4.265 | 23.4638 | 30.8618 | 0.2 | 87.4589 | 87.4589 | 470.7529 | 87.4589 | 728.8665 | 87.4589 | 87.4589 | 87.4589 | 74.8529 | 74.8529 | 575.2217 | 74.8529 | 757.7355 | 74.8529 | 74.8529 | 74.8529 | 382.0004 | 57.6661
|  | 228 | 1 | 228 | 12 | 10 | 10 | 3 | 2 | 9.78 | 1.7 | 79 | 101006 | 4.249 | 28.2115 | 16.3375 | 0.2 | 103.8614 | 103.8614 | 315.9261 | 103.8614 | 827.3082 | 103.8614 | 103.8614 | 103.8614 | 88.2854 | 88.2854 | 524.2099 | 88.2854 | 885.8117 | 88.2854 | 224.3052 | 88.2854 | 473.3259 | 68.9003
|  | 229 | 1 | 229 | 13 | 10 | 10 | 3 | 2 | 10.29 | 2.73 | 138 | 100930 | 4.222 | 29.9547 | 0.54979 | 0.2 | 109.2371 | 109.2371 | 116.5683 | 109.2371 | 873.2305 | 109.2371 | 109.2371 | 109.2371 | 91.662 | 91.662 | 408.1895 | 91.662 | 943.2304 | 91.662 | 397.8216 | 91.662 | 511.5215 | 71.2153
|  | 230 | 1 | 230 | 14 | 10 | 10 | 3 | 2 | 10.81 | 3.77 | 198 | 100854 | 4.191 | 28.4323 | -15.2847 | 0.2 | 113.1501 | 113.1501 | 113.1501 | 113.1501 | 823.083 | 113.1501 | 307.1623 | 113.1501 | 100.9046 | 100.9046 | 245.4789 | 100.9046 | 884.6646 | 100.9046 | 519.8536 | 100.9046 | 480.0288 | 81.5576
|  | 231 | 1 | 231 | 15 | 10 | 10 | 3 | 2 | 10.3 | 4.09 | 207 | 100818 | 4.238 | 23.8738 | -29.9229 | 0.2 | 108.8968 | 108.8968 | 108.8968 | 108.8968 | 685.8282 | 108.8968 | 440.9534 | 108.8968 | 110.0915 | 110.0915 | 110.0915 | 110.0915 | 726.3706 | 110.0915 | 553.2179 | 110.0915 | 393.3878 | 98.769
|  | 232 | 1 | 232 | 16 | 10 | 10 | 3 | 2 | 9.8 | 4.42 | 216 | 100782 | 4.281 | 16.8575 | -42.7312 | 0.2 | 88.4772 | 88.4772 | 88.4772 | 88.4772 | 343.5257 | 88.4772 | 324.0862 | 88.4772 | 111.8297 | 111.8297 | 111.8297 | 111.8297 | 366.5724 | 111.8297 | 352.8265 | 111.8297 | 222.1492 | 116.9372
|  | 233 | 1 | 233 | 17 | 10 | 10 | 3 | 2 | 9.29 | 4.74 | 224 | 100746 | 4.313 | 8.033 | -53.7365 | 0.2 | 43.4743 | 43.4743 | 43.4743 | 43.4743 | 158.1041 | 43.4743 | 199.7323 | 43.4743 | 58.9393 | 58.9393 | 58.9393 | 58.9393 | 159.3342 | 58.9393 | 188.7698 | 58.9393 | 91.3111 | 63.9611
|  | 234 | 1 | 234 | 18 | 10 | 10 | 3 | 2 | 9 | 4.81 | 222 | 100726 | 4.364 | 0 | -63.3227 | 0.2 | 0 | 0 | 0 | 0 | 0 | 0 | 0 | 0 | 0 | 0 | 0 | 0 | 0 | 0 | 0 | 0 | 0 | 0
|  | 235 | 1 | 235 | 19 | 10 | 10 | 3 | 2 | 8.71 | 4.87 | 219 | 100706 | 4.413 | 0 | -71.991 | 0.2 | 0 | 0 | 0 | 0 | 0 | 0 | 0 | 0 | 0 | 0 | 0 | 0 | 0 | 0 | 0 | 0 | 0 | 0
|  | 236 | 1 | 236 | 20 | 10 | 10 | 3 | 2 | 8.43 | 4.94 | 217 | 100686 | 4.461 | 0 | -80.2919 | 0.2 | 0 | 0 | 0 | 0 | 0 | 0 | 0 | 0 | 0 | 0 | 0 | 0 | 0 | 0 | 0 | 0 | 0 | 0
|  | 237 | 1 | 237 | 21 | 10 | 10 | 3 | 2 | 8.44 | 5.05 | 216 | 100663 | 4.601 | 0 | -88.9017 | 0.2 | 0 | 0 | 0 | 0 | 0 | 0 | 0 | 0 | 0 | 0 | 0 | 0 | 0 | 0 | 0 | 0 | 0 | 0
|  | 238 | 1 | 238 | 22 | 10 | 10 | 3 | 2 | 8.45 | 5.17 | 215 | 100640 | 4.742 | 0 | -98.8926 | 0.2 | 0 | 0 | 0 | 0 | 0 | 0 | 0 | 0 | 0 | 0 | 0 | 0 | 0 | 0 | 0 | 0 | 0 | 0
|  | 239 | 1 | 239 | 23 | 10 | 10 | 3 | 2 | 8.46 | 5.28 | 214 | 100617 | 4.884 | 0 | -112.5226 | 0.2 | 0 | 0 | 0 | 0 | 0 | 0 | 0 | 0 | 0 | 0 | 0 | 0 | 0 | 0 | 0 | 0 | 0 | 0
|  | 240 | 1 | 240 | 24 | 10 | 10 | 3 | 2 | 8.66 | 5.43 | 212 | 100561 | 5.187 | 0 | -135.6227 | 0.2 | 0 | 0 | 0 | 0 | 0 | 0 | 0 | 0 | 0 | 0 | 0 | 0 | 0 | 0 | 0 | 0 | 0 | 0
|  | 241 | 1 | 241 | 1 | 11 | 11 | 4 | 2 | 8.86 | 5.58 | 210 | 100505 | 5.499 | 0 | -177.9077 | 0.2 | 0 | 0 | 0 | 0 | 0 | 0 | 0 | 0 | 0 | 0 | 0 | 0 | 0 | 0 | 0 | 0 | 0 | 0
|  | 242 | 1 | 242 | 2 | 11 | 11 | 4 | 2 | 9.06 | 5.72 | 209 | 100449 | 5.819 | 0 | 138.3199 | 0.2 | 0 | 0 | 0 | 0 | 0 | 0 | 0 | 0 | 0 | 0 | 0 | 0 | 0 | 0 | 0 | 0 | 0 | 0
|  | 243 | 1 | 243 | 3 | 11 | 11 | 4 | 2 | 9.32 | 7.09 | 204 | 100350 | 6.275 | 0 | 114.0593 | 0.2 | 0 | 0 | 0 | 0 | 0 | 0 | 0 | 0 | 0 | 0 | 0 | 0 | 0 | 0 | 0 | 0 | 0 | 0
|  | 244 | 1 | 244 | 4 | 11 | 11 | 4 | 2 | 9.59 | 8.46 | 200 | 100251 | 6.751 | 0 | 99.9444 | 0.2 | 0 | 0 | 0 | 0 | 0 | 0 | 0 | 0 | 0 | 0 | 0 | 0 | 0 | 0 | 0 | 0 | 0 | 0
|  | 245 | 1 | 245 | 5 | 11 | 11 | 4 | 2 | 9.86 | 9.83 | 195 | 100152 | 7.244 | 0 | 89.7503 | 0.2 | 0 | 0 | 0 | 0 | 0 | 0 | 0 | 0 | 0 | 0 | 0 | 0 | 0 | 0 | 0 | 0 | 0 | 0
|  | 246 | 1 | 246 | 6 | 11 | 11 | 4 | 2 | 9.98 | 8.53 | 201 | 100113 | 7.34 | 0 | 81.0612 | 0.2 | 0 | 0 | 0 | 0 | 0 | 0 | 0 | 0 | 0 | 0 | 0 | 0 | 0 | 0 | 0 | 0 | 0 | 0
|  | 247 | 1 | 247 | 7 | 11 | 11 | 4 | 2 | 10.11 | 7.23 | 207 | 100073 | 7.443 | 0 | 72.7495 | 0.2 | 0 | 0 | 0 | 0 | 0 | 0 | 0 | 0 | 0 | 0 | 0 | 0 | 0 | 0 | 0 | 0 | 0 | 0
|  | 248 | 1 | 248 | 8 | 11 | 11 | 4 | 2 | 10.24 | 5.93 | 213 | 100034 | 7.546 | 0 | 64.1187 | 0.2 | 0 | 0 | 0 | 0 | 0 | 0 | 0 | 0 | 0 | 0 | 0 | 0 | 0 | 0 | 0 | 0 | 0 | 0
|  | 249 | 1 | 249 | 9 | 11 | 11 | 4 | 2 | 11.41 | 6.34 | 220 | 100034 | 7.963 | 7.4125 | 54.6105 | 0.2 | 9.7924 | 9.7924 | 9.7924 | 9.7924 | 9.7924 | 9.7924 | 9.7924 | 9.7924 | 15.6373 | 15.6373 | 15.6373 | 15.6373 | 15.6373 | 15.6373 | 15.6373 | 15.6373 | 19 | 19
|  | 250 | 1 | 250 | 10 | 11 | 11 | 4 | 2 | 12.57 | 6.74 | 227 | 100034 | 8.388 | 16.363 | 43.716 | 0.2 | 50.1686 | 50.1686 | 102.6794 | 50.1686 | 105.0873 | 50.1686 | 50.1686 | 50.1686 | 70.723 | 70.723 | 123.6292 | 70.723 | 125.3318 | 70.723 | 70.723 | 70.723 | 101.1896 | 78.8797
|  | 251 | 1 | 251 | 11 | 11 | 11 | 4 | 2 | 13.74 | 7.14 | 234 | 100034 | 8.828 | 23.5519 | 31.0321 | 0.2 | 80.6519 | 80.6519 | 127.1939 | 80.6519 | 158.0125 | 80.6519 | 80.6519 | 80.6519 | 118.1968 | 118.1968 | 178.9336 | 118.1968 | 200.7257 | 118.1968 | 118.1968 | 118.1968 | 176.2919 | 136.939
|  | 252 | 1 | 252 | 12 | 11 | 11 | 4 | 2 | 13.97 | 6.36 | 235 | 99964 | 8.628 | 28.3301 | 16.4901 | 0.2 | 93.3928 | 93.3928 | 328.8846 | 93.3928 | 888.903 | 93.3928 | 93.3928 | 93.3928 | 69.0981 | 69.0981 | 551.8869 | 69.0981 | 947.8796 | 69.0981 | 218.8512 | 69.0981 | 494.3465 | 47.0718
|  | 253 | 1 | 253 | 13 | 11 | 11 | 4 | 2 | 14.19 | 5.58 | 237 | 99895 | 8.416 | 30.1012 | 0.66913 | 0.2 | 133.7366 | 133.7366 | 139.9291 | 133.7366 | 663.9611 | 133.7366 | 133.7366 | 133.7366 | 143.5218 | 143.5218 | 365.2623 | 143.5218 | 735.8089 | 143.5218 | 356.5048 | 143.5218 | 441.9171 | 134.5211
|  | 254 | 1 | 254 | 14 | 11 | 11 | 4 | 2 | 14.42 | 4.8 | 238 | 99826 | 8.199 | 28.5988 | -15.2091 | 0.2 | 133.7453 | 133.7453 | 133.7453 | 133.7453 | 627.4577 | 133.7453 | 267.9682 | 133.7453 | 148.7909 | 148.7909 | 251.1193 | 148.7909 | 695.1367 | 148.7909 | 440.9392 | 148.7909 | 422.3644 | 143.4272
|  | 255 | 1 | 255 | 15 | 11 | 11 | 4 | 2 | 13.48 | 4.01 | 235 | 99856 | 8.051 | 24.0506 | -29.8902 | 0.2 | 84.6993 | 84.6993 | 84.6993 | 84.6993 | 832.8026 | 84.6993 | 514.7067 | 84.6993 | 64.4729 | 64.4729 | 64.4729 | 64.4729 | 865.7637 | 64.4729 | 640.836 | 64.4729 | 429.8673 | 44.7742
|  | 256 | 1 | 256 | 16 | 11 | 11 | 4 | 2 | 12.55 | 3.22 | 232 | 99885 | 7.892 | 17.0368 | -42.733 | 0.2 | 89.4132 | 89.4132 | 89.4132 | 89.4132 | 353.5383 | 89.4132 | 333.4225 | 89.4132 | 112.4998 | 112.4998 | 112.4998 | 112.4998 | 377.1798 | 112.4998 | 362.9558 | 112.4998 | 227.5937 | 117.4047
|  | 257 | 1 | 257 | 17 | 11 | 11 | 4 | 2 | 11.61 | 2.43 | 230 | 99915 | 7.715 | 8.2103 | -53.7636 | 0.2 | 48.6201 | 48.6201 | 48.6201 | 48.6201 | 185.9992 | 48.6201 | 236.0748 | 48.6201 | 65.1127 | 65.1127 | 65.1127 | 65.1127 | 185.9656 | 65.1127 | 221.3745 | 65.1127 | 103.5798 | 70.0471
|  | 258 | 1 | 258 | 18 | 11 | 11 | 4 | 2 | 10.78 | 2.48 | 229 | 99918 | 7.516 | 0 | -63.3684 | 0.2 | 0 | 0 | 0 | 0 | 0 | 0 | 0 | 0 | 0 | 0 | 0 | 0 | 0 | 0 | 0 | 0 | 0 | 0
|  | 259 | 1 | 259 | 19 | 11 | 11 | 4 | 2 | 9.95 | 2.54 | 228 | 99922 | 7.312 | 0 | -72.0518 | 0.2 | 0 | 0 | 0 | 0 | 0 | 0 | 0 | 0 | 0 | 0 | 0 | 0 | 0 | 0 | 0 | 0 | 0 | 0
|  | 260 | 1 | 260 | 20 | 11 | 11 | 4 | 2 | 9.12 | 2.59 | 227 | 99925 | 7.106 | 0 | -80.3665 | 0.2 | 0 | 0 | 0 | 0 | 0 | 0 | 0 | 0 | 0 | 0 | 0 | 0 | 0 | 0 | 0 | 0 | 0 | 0
|  | 261 | 1 | 261 | 21 | 11 | 11 | 4 | 2 | 8.93 | 2.58 | 228 | 99932 | 7.021 | 0 | -88.9904 | 0.2 | 0 | 0 | 0 | 0 | 0 | 0 | 0 | 0 | 0 | 0 | 0 | 0 | 0 | 0 | 0 | 0 | 0 | 0
|  | 262 | 1 | 262 | 22 | 11 | 11 | 4 | 2 | 8.75 | 2.57 | 229 | 99938 | 6.941 | 0 | -98.9947 | 0.2 | 0 | 0 | 0 | 0 | 0 | 0 | 0 | 0 | 0 | 0 | 0 | 0 | 0 | 0 | 0 | 0 | 0 | 0
|  | 263 | 1 | 263 | 23 | 11 | 11 | 4 | 2 | 8.57 | 2.57 | 230 | 99945 | 6.862 | 0 | -112.6255 | 0.2 | 0 | 0 | 0 | 0 | 0 | 0 | 0 | 0 | 0 | 0 | 0 | 0 | 0 | 0 | 0 | 0 | 0 | 0
|  | 264 | 1 | 264 | 24 | 11 | 11 | 4 | 2 | 8.75 | 2.47 | 233 | 99932 | 6.956 | 0 | -135.6385 | 0.2 | 0 | 0 | 0 | 0 | 0 | 0 | 0 | 0 | 0 | 0 | 0 | 0 | 0 | 0 | 0 | 0 | 0 | 0
|  | 265 | 1 | 265 | 1 | 12 | 12 | 5 | 2 | 8.93 | 2.37 | 235 | 99918 | 7.051 | 0 | -177.5593 | 0.2 | 0 | 0 | 0 | 0 | 0 | 0 | 0 | 0 | 0 | 0 | 0 | 0 | 0 | 0 | 0 | 0 | 0 | 0
|  | 266 | 1 | 266 | 2 | 12 | 12 | 5 | 2 | 9.11 | 2.28 | 238 | 99905 | 7.147 | 0 | 138.8136 | 0.2 | 0 | 0 | 0 | 0 | 0 | 0 | 0 | 0 | 0 | 0 | 0 | 0 | 0 | 0 | 0 | 0 | 0 | 0
|  | 267 | 1 | 267 | 3 | 12 | 12 | 5 | 2 | 9.07 | 2.32 | 236 | 99895 | 7.098 | 0 | 114.4289 | 0.2 | 0 | 0 | 0 | 0 | 0 | 0 | 0 | 0 | 0 | 0 | 0 | 0 | 0 | 0 | 0 | 0 | 0 | 0
|  | 268 | 1 | 268 | 4 | 12 | 12 | 5 | 2 | 9.03 | 2.36 | 234 | 99885 | 7.048 | 0 | 100.2255 | 0.2 | 0 | 0 | 0 | 0 | 0 | 0 | 0 | 0 | 0 | 0 | 0 | 0 | 0 | 0 | 0 | 0 | 0 | 0
|  | 269 | 1 | 269 | 5 | 12 | 12 | 5 | 2 | 9 | 2.4 | 233 | 99875 | 7.004 | 0 | 89.9822 | 0.2 | 0 | 0 | 0 | 0 | 0 | 0 | 0 | 0 | 0 | 0 | 0 | 0 | 0 | 0 | 0 | 0 | 0 | 0
|  | 270 | 1 | 270 | 6 | 12 | 12 | 5 | 2 | 9 | 2.51 | 234 | 99889 | 6.98 | 0 | 81.266 | 0.2 | 0 | 0 | 0 | 0 | 0 | 0 | 0 | 0 | 0 | 0 | 0 | 0 | 0 | 0 | 0 | 0 | 0 | 0
|  | 271 | 1 | 271 | 7 | 12 | 12 | 5 | 2 | 9.01 | 2.62 | 235 | 99902 | 6.962 | 0 | 72.94 | 0.2 | 0 | 0 | 0 | 0 | 0 | 0 | 0 | 0 | 0 | 0 | 0 | 0 | 0 | 0 | 0 | 0 | 0 | 0
|  | 272 | 1 | 272 | 8 | 12 | 12 | 5 | 2 | 9.02 | 2.73 | 237 | 99915 | 6.943 | 0 | 64.3029 | 0.2 | 0 | 0 | 0 | 0 | 0 | 0 | 0 | 0 | 0 | 0 | 0 | 0 | 0 | 0 | 0 | 0 | 0 | 0
|  | 273 | 1 | 273 | 9 | 12 | 12 | 5 | 2 | 10.43 | 2.99 | 241 | 99961 | 7.22 | 7.4531 | 54.7927 | 0.2 | 13.4674 | 13.4674 | 13.4674 | 13.4674 | 13.4674 | 13.4674 | 13.4674 | 13.4674 | 21.4459 | 21.4459 | 21.4459 | 21.4459 | 21.4459 | 21.4459 | 21.4459 | 21.4459 | 26 | 26
|  | 274 | 1 | 274 | 10 | 12 | 12 | 5 | 2 | 11.85 | 3.26 | 244 | 100007 | 7.48 | 16.428 | 43.8968 | 0.2 | 63.0191 | 63.0191 | 221.4146 | 63.0191 | 227.6349 | 63.0191 | 63.0191 | 63.0191 | 76.3251 | 76.3251 | 235.9559 | 76.3251 | 240.3543 | 76.3251 | 76.3251 | 76.3251 | 142.7065 | 75.3499
|  | 275 | 1 | 275 | 11 | 12 | 12 | 5 | 2 | 13.26 | 3.52 | 248 | 100053 | 7.709 | 23.6459 | 31.2063 | 0.2 | 86.8593 | 86.8593 | 479.7962 | 86.8593 | 735.5153 | 86.8593 | 86.8593 | 86.8593 | 73.0863 | 73.0863 | 585.7334 | 73.0863 | 766.5541 | 73.0863 | 73.0863 | 73.0863 | 387.4914 | 55.4357
|  | 276 | 1 | 276 | 12 | 12 | 12 | 5 | 2 | 13.46 | 3.87 | 250 | 100027 | 7.658 | 28.4553 | 16.6453 | 0.2 | 46.6668 | 46.6668 | 46.8109 | 46.6668 | 47.1488 | 46.6668 | 46.6668 | 46.6668 | 73.6756 | 73.6756 | 73.9703 | 73.6756 | 74.2092 | 73.6756 | 73.7665 | 73.6756 | 89 | 88.7274
|  | 277 | 1 | 277 | 13 | 12 | 12 | 5 | 2 | 13.67 | 4.23 | 252 | 100001 | 7.608 | 30.2546 | 0.78916 | 0.2 | 131.6842 | 131.6842 | 136.6481 | 131.6842 | 492.0619 | 131.6842 | 131.6842 | 131.6842 | 161.1194 | 161.1194 | 313.2808 | 161.1194 | 564.5963 | 161.1194 | 306.2607 | 161.1194 | 377.5078 | 167.2831
|  | 278 | 1 | 278 | 14 | 12 | 12 | 5 | 2 | 13.87 | 4.58 | 253 | 99974 | 7.552 | 28.7721 | -15.1348 | 0.2 | 109.9415 | 109.9415 | 109.9415 | 109.9415 | 834.8097 | 109.9415 | 305.9979 | 109.9415 | 96.577 | 96.577 | 249.5149 | 96.577 | 900.7069 | 96.577 | 526.7805 | 96.577 | 490.6644 | 78.3212
|  | 279 | 1 | 279 | 15 | 12 | 12 | 5 | 2 | 13.59 | 4.97 | 257 | 100024 | 7.438 | 24.2338 | -29.8604 | 0.2 | 93.6023 | 93.6023 | 93.6023 | 93.6023 | 793.8808 | 93.6023 | 495.6364 | 93.6023 | 79.0095 | 79.0095 | 79.0095 | 79.0095 | 831.1917 | 79.0095 | 620.3011 | 79.0095 | 424.26 | 60.7921
|  | 280 | 1 | 280 | 16 | 12 | 12 | 5 | 2 | 13.31 | 5.35 | 261 | 100073 | 7.327 | 17.2219 | -42.7389 | 0.2 | 89.7715 | 89.7715 | 89.7715 | 89.7715 | 320.2376 | 89.7715 | 302.7291 | 89.7715 | 114.7193 | 114.7193 | 114.7193 | 114.7193 | 346.4611 | 114.7193 | 334.0807 | 114.7193 | 217.7912 | 120.525
|  | 281 | 1 | 281 | 17 | 12 | 12 | 5 | 2 | 13.03 | 5.74 | 265 | 100123 | 7.216 | 8.3928 | -53.7954 | 0.2 | 10.8293 | 10.8293 | 10.8293 | 10.8293 | 10.8293 | 10.8293 | 10.8293 | 10.8293 | 17.2876 | 17.2876 | 17.2876 | 17.2876 | 17.2876 | 17.2876 | 17.2876 | 17.2876 | 21 | 21
|  | 282 | 1 | 282 | 18 | 12 | 12 | 5 | 2 | 12.13 | 5.63 | 274 | 100202 | 7.031 | 0 | -63.4193 | 0.2 | 0 | 0 | 0 | 0 | 0 | 0 | 0 | 0 | 0 | 0 | 0 | 0 | 0 | 0 | 0 | 0 | 0 | 0
|  | 283 | 1 | 283 | 19 | 12 | 12 | 5 | 2 | 11.24 | 5.53 | 282 | 100281 | 6.845 | 0 | -72.1181 | 0.2 | 0 | 0 | 0 | 0 | 0 | 0 | 0 | 0 | 0 | 0 | 0 | 0 | 0 | 0 | 0 | 0 | 0 | 0
|  | 284 | 1 | 284 | 20 | 12 | 12 | 5 | 2 | 10.35 | 5.42 | 291 | 100360 | 6.654 | 0 | -80.4472 | 0.2 | 0 | 0 | 0 | 0 | 0 | 0 | 0 | 0 | 0 | 0 | 0 | 0 | 0 | 0 | 0 | 0 | 0 | 0
|  | 285 | 1 | 285 | 21 | 12 | 12 | 5 | 2 | 9.81 | 4.88 | 296 | 100429 | 6.494 | 0 | -89.0859 | 0.2 | 0 | 0 | 0 | 0 | 0 | 0 | 0 | 0 | 0 | 0 | 0 | 0 | 0 | 0 | 0 | 0 | 0 | 0
|  | 286 | 1 | 286 | 22 | 12 | 12 | 5 | 2 | 9.28 | 4.34 | 302 | 100498 | 6.339 | 0 | -99.1047 | 0.2 | 0 | 0 | 0 | 0 | 0 | 0 | 0 | 0 | 0 | 0 | 0 | 0 | 0 | 0 | 0 | 0 | 0 | 0
|  | 287 | 1 | 287 | 23 | 12 | 12 | 5 | 2 | 8.74 | 3.81 | 308 | 100568 | 6.183 | 0 | -112.7378 | 0.2 | 0 | 0 | 0 | 0 | 0 | 0 | 0 | 0 | 0 | 0 | 0 | 0 | 0 | 0 | 0 | 0 | 0 | 0
|  | 288 | 1 | 288 | 24 | 12 | 12 | 5 | 2 | 8.83 | 3.41 | 312 | 100601 | 6.326 | 0 | -135.6652 | 0.2 | 0 | 0 | 0 | 0 | 0 | 0 | 0 | 0 | 0 | 0 | 0 | 0 | 0 | 0 | 0 | 0 | 0 | 0
|  | 289 | 1 | 289 | 1 | 13 | 13 | 6 | 2 | 8.91 | 3.02 | 316 | 100633 | 6.464 | 0 | -177.2178 | 0.2 | 0 | 0 | 0 | 0 | 0 | 0 | 0 | 0 | 0 | 0 | 0 | 0 | 0 | 0 | 0 | 0 | 0 | 0
|  | 290 | 1 | 290 | 2 | 13 | 13 | 6 | 2 | 9 | 2.62 | 320 | 100666 | 6.61 | 0 | 139.3155 | 0.2 | 0 | 0 | 0 | 0 | 0 | 0 | 0 | 0 | 0 | 0 | 0 | 0 | 0 | 0 | 0 | 0 | 0 | 0
|  | 291 | 1 | 291 | 3 | 13 | 13 | 6 | 2 | 9.02 | 2.84 | 327 | 100699 | 6.51 | 0 | 114.8091 | 0.2 | 0 | 0 | 0 | 0 | 0 | 0 | 0 | 0 | 0 | 0 | 0 | 0 | 0 | 0 | 0 | 0 | 0 | 0
|  | 292 | 1 | 292 | 4 | 13 | 13 | 6 | 2 | 9.04 | 3.06 | 334 | 100732 | 6.411 | 0 | 100.5157 | 0.2 | 0 | 0 | 0 | 0 | 0 | 0 | 0 | 0 | 0 | 0 | 0 | 0 | 0 | 0 | 0 | 0 | 0 | 0
|  | 293 | 1 | 293 | 5 | 13 | 13 | 6 | 2 | 9.06 | 3.28 | 341 | 100765 | 6.311 | 0 | 90.2217 | 0.2 | 0 | 0 | 0 | 0 | 0 | 0 | 0 | 0 | 0 | 0 | 0 | 0 | 0 | 0 | 0 | 0 | 0 | 0
|  | 294 | 1 | 294 | 6 | 13 | 13 | 6 | 2 | 9.3 | 3.35 | 348 | 100815 | 6.313 | 0 | 81.4773 | 0.2 | 0 | 0 | 0 | 0 | 0 | 0 | 0 | 0 | 0 | 0 | 0 | 0 | 0 | 0 | 0 | 0 | 0 | 0
|  | 295 | 1 | 295 | 7 | 13 | 13 | 6 | 2 | 9.55 | 3.42 | 354 | 100864 | 6.318 | 0 | 73.1364 | 0.2 | 0 | 0 | 0 | 0 | 0 | 0 | 0 | 0 | 0 | 0 | 0 | 0 | 0 | 0 | 0 | 0 | 0 | 0
|  | 296 | 1 | 296 | 8 | 13 | 13 | 6 | 2 | 9.8 | 3.49 | 1 | 100914 | 6.32 | 0 | 64.4925 | 0.2 | 0 | 0 | 0 | 0 | 0 | 0 | 0 | 0 | 0 | 0 | 0 | 0 | 0 | 0 | 0 | 0 | 0 | 0
|  | 297 | 1 | 297 | 9 | 13 | 13 | 6 | 2 | 10.75 | 3.09 | 5 | 100966 | 6.427 | 7.4985 | 54.98 | 0.2 | 12.4128 | 12.4128 | 12.4128 | 12.4128 | 12.4128 | 12.4128 | 12.4128 | 12.4128 | 19.7831 | 19.7831 | 19.7831 | 19.7831 | 19.7831 | 19.7831 | 19.7831 | 19.7831 | 24 | 24
|  | 298 | 1 | 298 | 10 | 13 | 13 | 6 | 2 | 11.7 | 2.69 | 10 | 101019 | 6.516 | 16.4983 | 44.0821 | 0.2 | 63.9048 | 63.9048 | 515.8635 | 63.9048 | 530.5812 | 63.9048 | 63.9048 | 63.9048 | 58.6408 | 58.6408 | 514.2823 | 58.6408 | 524.6893 | 58.6408 | 58.6408 | 58.6408 | 239.1327 | 46.717
|  | 299 | 1 | 299 | 11 | 13 | 13 | 6 | 2 | 12.65 | 2.29 | 15 | 101072 | 6.588 | 23.7458 | 31.3842 | 0.2 | 86.1105 | 86.1105 | 487.0716 | 86.1105 | 743.3983 | 86.1105 | 86.1105 | 86.1105 | 71.286 | 71.286 | 594.3138 | 71.286 | 775.5641 | 71.286 | 71.286 | 71.286 | 391.9777 | 53.2659
|  | 300 | 1 | 300 | 12 | 13 | 13 | 6 | 2 | 12.85 | 1.88 | 18 | 101036 | 6.402 | 28.587 | 16.803 | 0.2 | 103.4026 | 103.4026 | 324.5044 | 103.4026 | 835.5906 | 103.4026 | 103.4026 | 103.4026 | 86.0704 | 86.0704 | 537.1213 | 86.0704 | 898.5138 | 86.0704 | 224.4362 | 86.0704 | 482.674 | 65.8935
|  | 301 | 1 | 301 | 13 | 13 | 13 | 6 | 2 | 13.04 | 1.47 | 21 | 100999 | 6.207 | 30.4148 | 0.90994 | 0.2 | 111.6024 | 111.6024 | 123.5471 | 111.6024 | 863.6593 | 111.6024 | 111.6024 | 111.6024 | 95.0348 | 95.0348 | 415.701 | 95.0348 | 939.0393 | 95.0348 | 398.8086 | 95.0348 | 516.5807 | 75.0349
|  | 302 | 1 | 302 | 14 | 13 | 13 | 6 | 2 | 13.24 | 1.06 | 24 | 100963 | 6.009 | 28.9522 | -15.0617 | 0.2 | 110.2463 | 110.2463 | 110.2463 | 110.2463 | 835.5056 | 110.2463 | 305.4161 | 110.2463 | 96.6001 | 96.6001 | 252.3983 | 96.6001 | 903.24 | 96.6001 | 528.4101 | 96.6001 | 493.6887 | 78.1869
|  | 303 | 1 | 303 | 15 | 13 | 13 | 6 | 2 | 13.06 | 1.54 | 41 | 101003 | 6.072 | 24.4234 | -29.8335 | 0.2 | 101.6026 | 101.6026 | 101.6026 | 101.6026 | 727.2721 | 101.6026 | 460.4134 | 101.6026 | 96.4591 | 96.4591 | 96.4591 | 96.4591 | 770.4729 | 96.4591 | 581.7753 | 96.4591 | 410.7914 | 83.2615
|  | 304 | 1 | 304 | 16 | 13 | 13 | 6 | 2 | 12.89 | 2.03 | 58 | 101042 | 6.137 | 17.4128 | -42.7487 | 0.2 | 91.0119 | 91.0119 | 91.0119 | 91.0119 | 356.5007 | 91.0119 | 336.4162 | 91.0119 | 114.312 | 114.312 | 114.312 | 114.312 | 382.2175 | 114.312 | 368.0156 | 114.312 | 232.567 | 119.1802
|  | 305 | 1 | 305 | 17 | 13 | 13 | 6 | 2 | 12.71 | 2.51 | 76 | 101082 | 6.196 | 8.5805 | -53.8319 | 0.2 | 50.1432 | 50.1432 | 50.1432 | 50.1432 | 182.7531 | 50.1432 | 231.5434 | 50.1432 | 67.1443 | 67.1443 | 67.1443 | 67.1443 | 184.888 | 67.1443 | 219.388 | 67.1443 | 106.0672 | 72.1624
|  | 306 | 1 | 306 | 18 | 13 | 13 | 6 | 2 | 12.03 | 2.86 | 94 | 101098 | 6.084 | 0 | -63.4753 | 0.2 | 0 | 0 | 0 | 0 | 0 | 0 | 0 | 0 | 0 | 0 | 0 | 0 | 0 | 0 | 0 | 0 | 0 | 0
|  | 307 | 1 | 307 | 19 | 13 | 13 | 6 | 2 | 11.35 | 3.22 | 112 | 101115 | 5.969 | 0 | -72.1899 | 0.2 | 0 | 0 | 0 | 0 | 0 | 0 | 0 | 0 | 0 | 0 | 0 | 0 | 0 | 0 | 0 | 0 | 0 | 0
|  | 308 | 1 | 308 | 20 | 13 | 13 | 6 | 2 | 10.68 | 3.57 | 130 | 101131 | 5.854 | 0 | -80.5338 | 0.2 | 0 | 0 | 0 | 0 | 0 | 0 | 0 | 0 | 0 | 0 | 0 | 0 | 0 | 0 | 0 | 0 | 0 | 0
|  | 309 | 1 | 309 | 21 | 13 | 13 | 6 | 2 | 10.57 | 3.35 | 141 | 101141 | 5.829 | 0 | -89.188 | 0.2 | 0 | 0 | 0 | 0 | 0 | 0 | 0 | 0 | 0 | 0 | 0 | 0 | 0 | 0 | 0 | 0 | 0 | 0
|  | 310 | 1 | 310 | 22 | 13 | 13 | 6 | 2 | 10.47 | 3.13 | 151 | 101151 | 5.808 | 0 | -99.2224 | 0.2 | 0 | 0 | 0 | 0 | 0 | 0 | 0 | 0 | 0 | 0 | 0 | 0 | 0 | 0 | 0 | 0 | 0 | 0
|  | 311 | 1 | 311 | 23 | 13 | 13 | 6 | 2 | 10.37 | 2.91 | 162 | 101161 | 5.787 | 0 | -112.8591 | 0.2 | 0 | 0 | 0 | 0 | 0 | 0 | 0 | 0 | 0 | 0 | 0 | 0 | 0 | 0 | 0 | 0 | 0 | 0
|  | 312 | 1 | 312 | 24 | 13 | 13 | 6 | 2 | 10.55 | 3.31 | 165 | 101157 | 5.851 | 0 | -135.7021 | 0.2 | 0 | 0 | 0 | 0 | 0 | 0 | 0 | 0 | 0 | 0 | 0 | 0 | 0 | 0 | 0 | 0 | 0 | 0
|  | 313 | 1 | 313 | 1 | 14 | 14 | 7 | 2 | 10.73 | 3.7 | 169 | 101154 | 5.915 | 0 | -176.8832 | 0.2 | 0 | 0 | 0 | 0 | 0 | 0 | 0 | 0 | 0 | 0 | 0 | 0 | 0 | 0 | 0 | 0 | 0 | 0
|  | 314 | 1 | 314 | 2 | 14 | 14 | 7 | 2 | 10.91 | 4.1 | 173 | 101151 | 5.981 | 0 | 139.8249 | 0.2 | 0 | 0 | 0 | 0 | 0 | 0 | 0 | 0 | 0 | 0 | 0 | 0 | 0 | 0 | 0 | 0 | 0 | 0
|  | 315 | 1 | 315 | 3 | 14 | 14 | 7 | 2 | 10.69 | 4.36 | 172 | 101157 | 5.886 | 0 | 115.1994 | 0.2 | 0 | 0 | 0 | 0 | 0 | 0 | 0 | 0 | 0 | 0 | 0 | 0 | 0 | 0 | 0 | 0 | 0 | 0
|  | 316 | 1 | 316 | 4 | 14 | 14 | 7 | 2 | 10.47 | 4.63 | 171 | 101164 | 5.794 | 0 | 100.8146 | 0.2 | 0 | 0 | 0 | 0 | 0 | 0 | 0 | 0 | 0 | 0 | 0 | 0 | 0 | 0 | 0 | 0 | 0 | 0
|  | 317 | 1 | 317 | 5 | 14 | 14 | 7 | 2 | 10.26 | 4.9 | 169 | 101171 | 5.706 | 0 | 90.4685 | 0.2 | 0 | 0 | 0 | 0 | 0 | 0 | 0 | 0 | 0 | 0 | 0 | 0 | 0 | 0 | 0 | 0 | 0 | 0
|  | 318 | 1 | 318 | 6 | 14 | 14 | 7 | 2 | 10.41 | 4.97 | 171 | 101190 | 5.76 | 0 | 81.6951 | 0.2 | 0 | 0 | 0 | 0 | 0 | 0 | 0 | 0 | 0 | 0 | 0 | 0 | 0 | 0 | 0 | 0 | 0 | 0
|  | 319 | 1 | 319 | 7 | 14 | 14 | 7 | 2 | 10.56 | 5.05 | 173 | 101210 | 5.815 | 0 | 73.3387 | 0.2 | 0 | 0 | 0 | 0 | 0 | 0 | 0 | 0 | 0 | 0 | 0 | 0 | 0 | 0 | 0 | 0 | 0 | 0
|  | 320 | 1 | 320 | 8 | 14 | 14 | 7 | 2 | 10.71 | 5.13 | 174 | 101230 | 5.871 | 0 | 64.6875 | 0.2 | 0 | 0 | 0 | 0 | 0 | 0 | 0 | 0 | 0 | 0 | 0 | 0 | 0 | 0 | 0 | 0 | 0 | 0
|  | 321 | 1 | 321 | 9 | 14 | 14 | 7 | 2 | 12.01 | 5.23 | 174 | 101260 | 6.284 | 7.5485 | 55.1723 | 0.2 | 8.7481 | 8.7481 | 8.7481 | 8.7481 | 8.7481 | 8.7481 | 8.7481 | 8.7481 | 13.9817 | 13.9817 | 13.9817 | 13.9817 | 13.9817 | 13.9817 | 13.9817 | 13.9817 | 17 | 17
|  | 322 | 1 | 322 | 10 | 14 | 14 | 7 | 2 | 13.31 | 5.32 | 175 | 101289 | 6.719 | 16.5738 | 44.272 | 0.2 | 46.7477 | 46.7477 | 76.7146 | 46.7477 | 77.4859 | 46.7477 | 46.7477 | 46.7477 | 70.1294 | 70.1294 | 100.3533 | 70.1294 | 100.8987 | 70.1294 | 70.1294 | 70.1294 | 94.7751 | 81.9989
|  | 323 | 1 | 323 | 11 | 14 | 14 | 7 | 2 | 14.61 | 5.42 | 175 | 101319 | 7.175 | 23.8516 | 31.5659 | 0.2 | 36.107 | 36.107 | 36.107 | 36.107 | 36.107 | 36.107 | 36.107 | 36.107 | 57.1734 | 57.1734 | 57.1734 | 57.1734 | 57.1734 | 57.1734 | 57.1734 | 57.1734 | 69 | 69
|  | 324 | 1 | 324 | 12 | 14 | 14 | 7 | 2 | 14.92 | 5.07 | 174 | 101266 | 7.155 | 28.725 | 16.9632 | 0.2 | 38.2671 | 38.2671 | 38.2671 | 38.2671 | 38.2671 | 38.2671 | 38.2671 | 38.2671 | 60.5352 | 60.5352 | 60.5352 | 60.5352 | 60.5352 | 60.5352 | 60.5352 | 60.5352 | 73 | 73
|  | 325 | 1 | 325 | 13 | 14 | 14 | 7 | 2 | 15.24 | 4.72 | 174 | 101213 | 7.136 | 30.5817 | 1.0315 | 0.2 | 34.5702 | 34.5702 | 34.5702 | 34.5702 | 34.5702 | 34.5702 | 34.5702 | 34.5702 | 54.711 | 54.711 | 54.711 | 54.711 | 54.711 | 54.711 | 54.711 | 54.711 | 66 | 66
|  | 326 | 1 | 326 | 14 | 14 | 14 | 7 | 2 | 15.55 | 4.37 | 174 | 101161 | 7.107 | 29.139 | -14.9898 | 0.2 | 33.4927 | 33.4927 | 33.4927 | 33.4927 | 33.4927 | 33.4927 | 33.4927 | 33.4927 | 53.032 | 53.032 | 53.032 | 53.032 | 53.032 | 53.032 | 53.032 | 53.032 | 64 | 64
|  | 327 | 1 | 327 | 15 | 14 | 14 | 7 | 2 | 15.09 | 4.5 | 173 | 101194 | 6.983 | 24.6192 | -29.8095 | 0.2 | 72.8894 | 72.8894 | 72.8894 | 72.8894 | 91.4117 | 72.8894 | 83.5013 | 72.8894 | 113.602 | 113.602 | 113.602 | 113.602 | 133.6163 | 113.602 | 128.0228 | 113.602 | 146 | 136.218
|  | 328 | 1 | 328 | 16 | 14 | 14 | 7 | 2 | 14.63 | 4.62 | 172 | 101227 | 6.859 | 17.6094 | -42.7625 | 0.2 | 86.1373 | 86.1373 | 86.1373 | 86.1373 | 267.7097 | 86.1373 | 254.0548 | 86.1373 | 113.3908 | 113.3908 | 113.3908 | 113.3908 | 297.2882 | 113.3908 | 287.6327 | 113.3908 | 200.0342 | 121.5365
|  | 329 | 1 | 329 | 17 | 14 | 14 | 7 | 2 | 14.17 | 4.74 | 172 | 101260 | 6.736 | 8.7733 | -53.873 | 0.2 | 51.8941 | 51.8941 | 51.8941 | 51.8941 | 211.7504 | 51.8941 | 270.8948 | 51.8941 | 68.749 | 68.749 | 68.749 | 68.749 | 211.3734 | 68.749 | 253.1948 | 68.749 | 115.524 | 73.679
|  | 330 | 1 | 330 | 18 | 14 | 14 | 7 | 2 | 13.46 | 5.11 | 173 | 101270 | 6.731 | 0 | -63.5364 | 0.2 | 0 | 0 | 0 | 0 | 0 | 0 | 0 | 0 | 0 | 0 | 0 | 0 | 0 | 0 | 0 | 0 | 0 | 0
|  | 331 | 1 | 331 | 19 | 14 | 14 | 7 | 2 | 12.75 | 5.48 | 174 | 101279 | 6.711 | 0 | -72.2672 | 0.2 | 0 | 0 | 0 | 0 | 0 | 0 | 0 | 0 | 0 | 0 | 0 | 0 | 0 | 0 | 0 | 0 | 0 | 0
|  | 332 | 1 | 332 | 20 | 14 | 14 | 7 | 2 | 12.05 | 5.85 | 174 | 101289 | 6.681 | 0 | -80.6263 | 0.2 | 0 | 0 | 0 | 0 | 0 | 0 | 0 | 0 | 0 | 0 | 0 | 0 | 0 | 0 | 0 | 0 | 0 | 0
|  | 333 | 1 | 333 | 21 | 14 | 14 | 7 | 2 | 11.75 | 5.67 | 175 | 101286 | 6.658 | 0 | -89.2967 | 0.2 | 0 | 0 | 0 | 0 | 0 | 0 | 0 | 0 | 0 | 0 | 0 | 0 | 0 | 0 | 0 | 0 | 0 | 0
|  | 334 | 1 | 334 | 22 | 14 | 14 | 7 | 2 | 11.45 | 5.5 | 176 | 101283 | 6.632 | 0 | -99.3475 | 0.2 | 0 | 0 | 0 | 0 | 0 | 0 | 0 | 0 | 0 | 0 | 0 | 0 | 0 | 0 | 0 | 0 | 0 | 0
|  | 335 | 1 | 335 | 23 | 14 | 14 | 7 | 2 | 11.15 | 5.32 | 176 | 101279 | 6.604 | 0 | -112.9891 | 0.2 | 0 | 0 | 0 | 0 | 0 | 0 | 0 | 0 | 0 | 0 | 0 | 0 | 0 | 0 | 0 | 0 | 0 | 0
|  | 336 | 1 | 336 | 24 | 14 | 14 | 7 | 2 | 11.23 | 4.87 | 177 | 101266 | 6.654 | 0 | -135.749 | 0.2 | 0 | 0 | 0 | 0 | 0 | 0 | 0 | 0 | 0 | 0 | 0 | 0 | 0 | 0 | 0 | 0 | 0 | 0
|  | 337 | 1 | 337 | 1 | 15 | 15 | 1 | 3 | 11.3 | 4.41 | 178 | 101253 | 6.702 | 0 | -176.5557 | 0.2 | 0 | 0 | 0 | 0 | 0 | 0 | 0 | 0 | 0 | 0 | 0 | 0 | 0 | 0 | 0 | 0 | 0 | 0
|  | 338 | 1 | 338 | 2 | 15 | 15 | 1 | 3 | 11.38 | 3.96 | 180 | 101240 | 6.753 | 0 | 140.3413 | 0.2 | 0 | 0 | 0 | 0 | 0 | 0 | 0 | 0 | 0 | 0 | 0 | 0 | 0 | 0 | 0 | 0 | 0 | 0
|  | 339 | 1 | 339 | 3 | 15 | 15 | 1 | 3 | 11.19 | 4.36 | 183 | 101227 | 6.65 | 0 | 115.5997 | 0.2 | 0 | 0 | 0 | 0 | 0 | 0 | 0 | 0 | 0 | 0 | 0 | 0 | 0 | 0 | 0 | 0 | 0 | 0
|  | 340 | 1 | 340 | 4 | 15 | 15 | 1 | 3 | 11 | 4.76 | 186 | 101213 | 6.55 | 0 | 101.1221 | 0.2 | 0 | 0 | 0 | 0 | 0 | 0 | 0 | 0 | 0 | 0 | 0 | 0 | 0 | 0 | 0 | 0 | 0 | 0
|  | 341 | 1 | 341 | 5 | 15 | 15 | 1 | 3 | 10.81 | 5.16 | 190 | 101200 | 6.45 | 0 | 90.7227 | 0.2 | 0 | 0 | 0 | 0 | 0 | 0 | 0 | 0 | 0 | 0 | 0 | 0 | 0 | 0 | 0 | 0 | 0 | 0
|  | 342 | 1 | 342 | 6 | 15 | 15 | 1 | 3 | 10.79 | 5.47 | 189 | 101197 | 6.459 | 0 | 81.9193 | 0.2 | 0 | 0 | 0 | 0 | 0 | 0 | 0 | 0 | 0 | 0 | 0 | 0 | 0 | 0 | 0 | 0 | 0 | 0
|  | 343 | 1 | 343 | 7 | 15 | 15 | 1 | 3 | 10.77 | 5.77 | 188 | 101194 | 6.468 | 0 | 73.5467 | 0.2 | 0 | 0 | 0 | 0 | 0 | 0 | 0 | 0 | 0 | 0 | 0 | 0 | 0 | 0 | 0 | 0 | 0 | 0
|  | 344 | 1 | 344 | 8 | 15 | 15 | 1 | 3 | 10.76 | 6.08 | 187 | 101190 | 6.481 | 0 | 64.8878 | 0.2 | 0 | 0 | 0 | 0 | 0 | 0 | 0 | 0 | 0 | 0 | 0 | 0 | 0 | 0 | 0 | 0 | 0 | 0
|  | 345 | 1 | 345 | 9 | 15 | 15 | 1 | 3 | 12.27 | 6.35 | 185 | 101171 | 6.972 | 7.6032 | 55.3695 | 0.2 | 13.9922 | 13.9922 | 13.9922 | 13.9922 | 13.9922 | 13.9922 | 13.9922 | 13.9922 | 22.2756 | 22.2756 | 22.2756 | 22.2756 | 22.2756 | 22.2756 | 22.2756 | 22.2756 | 27 | 27
|  | 346 | 1 | 346 | 10 | 15 | 15 | 1 | 3 | 13.78 | 6.63 | 183 | 101151 | 7.485 | 16.6544 | 44.4665 | 0.2 | 67.8281 | 67.8281 | 458.8048 | 67.8281 | 466.1551 | 67.8281 | 67.8281 | 67.8281 | 67.6768 | 67.6768 | 462.2033 | 67.6768 | 467.4008 | 67.6768 | 67.6768 | 67.6768 | 225.0413 | 58.0733
|  | 347 | 1 | 347 | 11 | 15 | 15 | 1 | 3 | 15.29 | 6.9 | 181 | 101131 | 8.021 | 23.9631 | 31.7515 | 0.2 | 68.0119 | 68.0119 | 79.9914 | 68.0119 | 87.3694 | 68.0119 | 68.0119 | 68.0119 | 105.9411 | 105.9411 | 121.5662 | 105.9411 | 126.7833 | 105.9411 | 105.9411 | 105.9411 | 137.181 | 127.0632
|  | 348 | 1 | 348 | 12 | 15 | 15 | 1 | 3 | 15.47 | 6.6 | 180 | 101055 | 7.955 | 28.8694 | 17.1261 | 0.2 | 119.6358 | 119.6358 | 194.2874 | 119.6358 | 361.9018 | 119.6358 | 119.6358 | 119.6358 | 152.0578 | 152.0578 | 303.6745 | 152.0578 | 422.1958 | 152.0578 | 198.1012 | 152.0578 | 299.5035 | 159.7368
|  | 349 | 1 | 349 | 13 | 15 | 15 | 1 | 3 | 15.65 | 6.3 | 179 | 100980 | 7.885 | 30.7553 | 1.1539 | 0.2 | 117.6584 | 117.6584 | 120.2634 | 117.6584 | 246.9931 | 117.6584 | 117.6584 | 117.6584 | 169.0323 | 169.0323 | 225.306 | 169.0323 | 314.9175 | 169.0323 | 221.6219 | 169.0323 | 271.1079 | 194.1299
|  | 350 | 1 | 350 | 14 | 15 | 15 | 1 | 3 | 15.83 | 6 | 179 | 100904 | 7.812 | 29.3324 | -14.9191 | 0.2 | 108.6463 | 108.6463 | 108.6463 | 108.6463 | 854.4258 | 108.6463 | 307.3493 | 108.6463 | 91.7108 | 91.7108 | 257.8696 | 91.7108 | 925.7195 | 91.7108 | 538.878 | 91.7108 | 505.3217 | 71.6347
|  | 351 | 1 | 351 | 15 | 15 | 15 | 1 | 3 | 15.18 | 6.53 | 176 | 100874 | 8.009 | 24.8213 | -29.7884 | 0.2 | 125.2864 | 125.2864 | 125.2864 | 125.2864 | 528.4946 | 125.2864 | 356.0972 | 125.2864 | 147.2018 | 147.2018 | 147.2018 | 147.2018 | 584.2589 | 147.2018 | 462.3556 | 147.2018 | 362.1034 | 147.2195
|  | 352 | 1 | 352 | 16 | 15 | 15 | 1 | 3 | 14.54 | 7.06 | 173 | 100844 | 8.18 | 17.8117 | -42.7803 | 0.2 | 92.4589 | 92.4589 | 92.4589 | 92.4589 | 364.7162 | 92.4589 | 344.3978 | 92.4589 | 115.4747 | 115.4747 | 115.4747 | 115.4747 | 392.2627 | 115.4747 | 377.8954 | 115.4747 | 239.1878 | 120.0079
|  | 353 | 1 | 353 | 17 | 15 | 15 | 1 | 3 | 13.89 | 7.59 | 170 | 100815 | 8.318 | 8.9713 | -53.9186 | 0.2 | 59.5703 | 59.5703 | 59.5703 | 59.5703 | 183.5981 | 59.5703 | 229.771 | 59.5703 | 81.3805 | 81.3805 | 81.3805 | 81.3805 | 192.5907 | 81.3805 | 225.2399 | 81.3805 | 121.8581 | 88.611
|  | 354 | 1 | 354 | 18 | 15 | 15 | 1 | 3 | 13.56 | 8 | 170 | 100782 | 8.274 | 0 | -63.6024 | 0.2 | 0 | 0 | 0 | 0 | 0 | 0 | 0 | 0 | 0 | 0 | 0 | 0 | 0 | 0 | 0 | 0 | 0 | 0
|  | 355 | 1 | 355 | 19 | 15 | 15 | 1 | 3 | 13.23 | 8.4 | 171 | 100749 | 8.228 | 0 | -72.3498 | 0.2 | 0 | 0 | 0 | 0 | 0 | 0 | 0 | 0 | 0 | 0 | 0 | 0 | 0 | 0 | 0 | 0 | 0 | 0
|  | 356 | 1 | 356 | 20 | 15 | 15 | 1 | 3 | 12.9 | 8.81 | 172 | 100716 | 8.18 | 0 | -80.7246 | 0.2 | 0 | 0 | 0 | 0 | 0 | 0 | 0 | 0 | 0 | 0 | 0 | 0 | 0 | 0 | 0 | 0 | 0 | 0
|  | 357 | 1 | 357 | 21 | 15 | 15 | 1 | 3 | 12.87 | 9.03 | 174 | 100663 | 8.193 | 0 | -89.4117 | 0.2 | 0 | 0 | 0 | 0 | 0 | 0 | 0 | 0 | 0 | 0 | 0 | 0 | 0 | 0 | 0 | 0 | 0 | 0
|  | 358 | 1 | 358 | 22 | 15 | 15 | 1 | 3 | 12.85 | 9.25 | 176 | 100610 | 8.21 | 0 | -99.48 | 0.2 | 0 | 0 | 0 | 0 | 0 | 0 | 0 | 0 | 0 | 0 | 0 | 0 | 0 | 0 | 0 | 0 | 0 | 0
|  | 359 | 1 | 359 | 23 | 15 | 15 | 1 | 3 | 12.82 | 9.46 | 179 | 100558 | 8.222 | 0 | -113.1276 | 0.2 | 0 | 0 | 0 | 0 | 0 | 0 | 0 | 0 | 0 | 0 | 0 | 0 | 0 | 0 | 0 | 0 | 0 | 0
|  | 360 | 1 | 360 | 24 | 15 | 15 | 1 | 3 | 13.12 | 10.54 | 181 | 100492 | 8.278 | 0 | -135.8054 | 0.2 | 0 | 0 | 0 | 0 | 0 | 0 | 0 | 0 | 0 | 0 | 0 | 0 | 0 | 0 | 0 | 0 | 0 | 0
|  | 361 | 1 | 361 | 1 | 16 | 16 | 2 | 3 | 13.42 | 11.62 | 184 | 100426 | 8.33 | 0 | -176.2354 | 0.2 | 0 | 0 | 0 | 0 | 0 | 0 | 0 | 0 | 0 | 0 | 0 | 0 | 0 | 0 | 0 | 0 | 0 | 0
|  | 362 | 1 | 362 | 2 | 16 | 16 | 2 | 3 | 13.72 | 12.7 | 186 | 100360 | 8.383 | 0 | 140.864 | 0.2 | 0 | 0 | 0 | 0 | 0 | 0 | 0 | 0 | 0 | 0 | 0 | 0 | 0 | 0 | 0 | 0 | 0 | 0
|  | 363 | 1 | 363 | 3 | 16 | 16 | 2 | 3 | 13.5 | 12.63 | 190 | 100297 | 8.175 | 0 | 116.0097 | 0.2 | 0 | 0 | 0 | 0 | 0 | 0 | 0 | 0 | 0 | 0 | 0 | 0 | 0 | 0 | 0 | 0 | 0 | 0
|  | 364 | 1 | 364 | 4 | 16 | 16 | 2 | 3 | 13.29 | 12.56 | 193 | 100235 | 7.975 | 0 | 101.4381 | 0.2 | 0 | 0 | 0 | 0 | 0 | 0 | 0 | 0 | 0 | 0 | 0 | 0 | 0 | 0 | 0 | 0 | 0 | 0
|  | 365 | 1 | 365 | 5 | 16 | 16 | 2 | 3 | 13.08 | 12.48 | 197 | 100172 | 7.781 | 0 | 90.9841 | 0.2 | 0 | 0 | 0 | 0 | 0 | 0 | 0 | 0 | 0 | 0 | 0 | 0 | 0 | 0 | 0 | 0 | 0 | 0
|  | 366 | 1 | 366 | 6 | 16 | 16 | 2 | 3 | 12.71 | 12.4 | 198 | 100142 | 7.716 | 0 | 82.1498 | 0.2 | 0 | 0 | 0 | 0 | 0 | 0 | 0 | 0 | 0 | 0 | 0 | 0 | 0 | 0 | 0 | 0 | 0 | 0
|  | 367 | 1 | 367 | 7 | 16 | 16 | 2 | 3 | 12.35 | 12.31 | 200 | 100113 | 7.654 | 0 | 73.7604 | 0.2 | 0 | 0 | 0 | 0 | 0 | 0 | 0 | 0 | 0 | 0 | 0 | 0 | 0 | 0 | 0 | 0 | 0 | 0
|  | 368 | 1 | 368 | 8 | 16 | 16 | 2 | 3 | 11.99 | 12.22 | 201 | 100083 | 7.591 | 0 | 65.0934 | 0.2 | 0 | 0 | 0 | 0 | 0 | 0 | 0 | 0 | 0 | 0 | 0 | 0 | 0 | 0 | 0 | 0 | 0 | 0
|  | 369 | 1 | 369 | 9 | 16 | 16 | 2 | 3 | 12.84 | 11.81 | 204 | 100073 | 7.917 | 7.6624 | 55.5717 | 0.2 | 2.0393 | 2.0393 | 2.0393 | 2.0393 | 2.0393 | 2.0393 | 2.0393 | 2.0393 | 3.2764 | 3.2764 | 3.2764 | 3.2764 | 3.2764 | 3.2764 | 3.2764 | 3.2764 | 4 | 4
|  | 370 | 1 | 370 | 10 | 16 | 16 | 2 | 3 | 13.69 | 11.4 | 206 | 100063 | 8.253 | 16.7401 | 44.6654 | 0.2 | 11.3467 | 11.3467 | 11.3467 | 11.3467 | 11.3467 | 11.3467 | 11.3467 | 11.3467 | 18.1121 | 18.1121 | 18.1121 | 18.1121 | 18.1121 | 18.1121 | 18.1121 | 18.1121 | 22 | 22
|  | 371 | 1 | 371 | 11 | 16 | 16 | 2 | 3 | 14.54 | 10.99 | 208 | 100053 | 8.597 | 24.0803 | 31.9409 | 0.2 | 18.167 | 18.167 | 18.167 | 18.167 | 18.167 | 18.167 | 18.167 | 18.167 | 28.8963 | 28.8963 | 28.8963 | 28.8963 | 28.8963 | 28.8963 | 28.8963 | 28.8963 | 35 | 35
|  | 372 | 1 | 372 | 12 | 16 | 16 | 2 | 3 | 14.61 | 10.65 | 211 | 99968 | 8.395 | 29.02 | 17.2916 | 0.2 | 21.8818 | 21.8818 | 21.8818 | 21.8818 | 21.8818 | 21.8818 | 21.8818 | 21.8818 | 34.7331 | 34.7331 | 34.7331 | 34.7331 | 34.7331 | 34.7331 | 34.7331 | 34.7331 | 42 | 42
|  | 373 | 1 | 373 | 13 | 16 | 16 | 2 | 3 | 14.68 | 10.3 | 214 | 99882 | 8.189 | 30.9355 | 1.2771 | 0.2 | 59.1032 | 59.1032 | 59.1894 | 59.1032 | 62.9702 | 59.1032 | 59.1032 | 59.1032 | 92.9112 | 92.9112 | 94.6113 | 92.9112 | 97.2847 | 92.9112 | 94.4894 | 92.9112 | 114 | 111.6818
|  | 374 | 1 | 374 | 14 | 16 | 16 | 2 | 3 | 14.75 | 9.96 | 217 | 99796 | 7.982 | 29.5324 | -14.8495 | 0.2 | 29.7923 | 29.7923 | 29.7923 | 29.7923 | 29.7923 | 29.7923 | 29.7923 | 29.7923 | 47.2053 | 47.2053 | 47.2053 | 47.2053 | 47.2053 | 47.2053 | 47.2053 | 47.2053 | 57 | 57
|  | 375 | 1 | 375 | 15 | 16 | 16 | 2 | 3 | 14.27 | 9.92 | 219 | 99740 | 7.796 | 25.0296 | -29.77 | 0.2 | 49.7826 | 49.7826 | 49.7826 | 49.7826 | 52.653 | 49.7826 | 51.4245 | 49.7826 | 78.4531 | 78.4531 | 78.4531 | 78.4531 | 81.5747 | 78.4531 | 80.706 | 78.4531 | 96 | 94.4559
|  | 376 | 1 | 376 | 16 | 16 | 16 | 2 | 3 | 13.79 | 9.88 | 221 | 99684 | 7.614 | 18.0197 | -42.8019 | 0.2 | 80.5035 | 80.5035 | 80.5035 | 80.5035 | 211.9314 | 80.5035 | 202.2151 | 80.5035 | 111.7755 | 111.7755 | 111.7755 | 111.7755 | 245.9125 | 111.7755 | 239.042 | 111.7755 | 183.1445 | 124.8741
|  | 377 | 1 | 377 | 17 | 16 | 16 | 2 | 3 | 13.31 | 9.83 | 224 | 99628 | 7.434 | 9.1743 | -53.9688 | 0.2 | 48.7316 | 48.7316 | 48.7316 | 48.7316 | 167.6677 | 48.7316 | 212.2456 | 48.7316 | 65.7847 | 65.7847 | 65.7847 | 65.7847 | 172.9759 | 65.7847 | 204.4972 | 65.7847 | 103.9164 | 71.2612
|  | 378 | 1 | 378 | 18 | 16 | 16 | 2 | 3 | 12.7 | 9.32 | 224 | 99609 | 7.418 | 0 | -63.6733 | 0.2 | 5.8719 | 5.8719 | 5.8719 | 5.8719 | 10.5648 | 5.8719 | 15.356 | 5.8719 | 9.1938 | 9.1938 | 9.1938 | 9.1938 | 12.3893 | 9.1938 | 15.7773 | 9.1938 | 11.0776 | 11.0776
|  | 379 | 1 | 379 | 19 | 16 | 16 | 2 | 3 | 12.1 | 8.8 | 225 | 99589 | 7.397 | 0 | -72.4376 | 0.2 | 0 | 0 | 0 | 0 | 0 | 0 | 0 | 0 | 0 | 0 | 0 | 0 | 0 | 0 | 0 | 0 | 0 | 0
|  | 380 | 1 | 380 | 20 | 16 | 16 | 2 | 3 | 11.5 | 8.29 | 225 | 99569 | 7.363 | 0 | -80.8286 | 0.2 | 0 | 0 | 0 | 0 | 0 | 0 | 0 | 0 | 0 | 0 | 0 | 0 | 0 | 0 | 0 | 0 | 0 | 0
|  | 381 | 1 | 381 | 21 | 16 | 16 | 2 | 3 | 10.93 | 8.24 | 228 | 99549 | 7.132 | 0 | -89.5331 | 0.2 | 0 | 0 | 0 | 0 | 0 | 0 | 0 | 0 | 0 | 0 | 0 | 0 | 0 | 0 | 0 | 0 | 0 | 0
|  | 382 | 1 | 382 | 22 | 16 | 16 | 2 | 3 | 10.37 | 8.19 | 232 | 99529 | 6.912 | 0 | -99.6195 | 0.2 | 0 | 0 | 0 | 0 | 0 | 0 | 0 | 0 | 0 | 0 | 0 | 0 | 0 | 0 | 0 | 0 | 0 | 0
|  | 383 | 1 | 383 | 23 | 16 | 16 | 2 | 3 | 9.8 | 8.14 | 235 | 99510 | 6.692 | 0 | -113.2742 | 0.2 | 0 | 0 | 0 | 0 | 0 | 0 | 0 | 0 | 0 | 0 | 0 | 0 | 0 | 0 | 0 | 0 | 0 | 0
|  | 384 | 1 | 384 | 24 | 16 | 16 | 2 | 3 | 10.08 | 8.06 | 242 | 99546 | 6.598 | 0 | -135.8708 | 0.2 | 0 | 0 | 0 | 0 | 0 | 0 | 0 | 0 | 0 | 0 | 0 | 0 | 0 | 0 | 0 | 0 | 0 | 0
|  | 385 | 1 | 385 | 1 | 17 | 17 | 3 | 3 | 10.36 | 7.99 | 249 | 99582 | 6.497 | 0 | -175.9224 | 0.2 | 0 | 0 | 0 | 0 | 0 | 0 | 0 | 0 | 0 | 0 | 0 | 0 | 0 | 0 | 0 | 0 | 0 | 0
|  | 386 | 1 | 386 | 2 | 17 | 17 | 3 | 3 | 10.64 | 7.92 | 255 | 99618 | 6.391 | 0 | 141.3923 | 0.2 | 0 | 0 | 0 | 0 | 0 | 0 | 0 | 0 | 0 | 0 | 0 | 0 | 0 | 0 | 0 | 0 | 0 | 0
|  | 387 | 1 | 387 | 3 | 17 | 17 | 3 | 3 | 10.77 | 7.35 | 255 | 99599 | 6.552 | 0 | 116.4289 | 0.2 | 0 | 0 | 0 | 0 | 0 | 0 | 0 | 0 | 0 | 0 | 0 | 0 | 0 | 0 | 0 | 0 | 0 | 0
|  | 388 | 1 | 388 | 4 | 17 | 17 | 3 | 3 | 10.91 | 6.79 | 254 | 99579 | 6.721 | 0 | 101.7624 | 0.2 | 0 | 0 | 0 | 0 | 0 | 0 | 0 | 0 | 0 | 0 | 0 | 0 | 0 | 0 | 0 | 0 | 0 | 0
|  | 389 | 1 | 389 | 5 | 17 | 17 | 3 | 3 | 11.05 | 6.22 | 254 | 99559 | 6.893 | 0 | 91.2525 | 0.2 | 0 | 0 | 0 | 0 | 0 | 0 | 0 | 0 | 0 | 0 | 0 | 0 | 0 | 0 | 0 | 0 | 0 | 0
|  | 390 | 1 | 390 | 6 | 17 | 17 | 3 | 3 | 11.14 | 5.68 | 250 | 99566 | 7.071 | 0 | 82.3865 | 0.2 | 0 | 0 | 0 | 0 | 0 | 0 | 0 | 0 | 0 | 0 | 0 | 0 | 0 | 0 | 0 | 0 | 0 | 0
|  | 391 | 1 | 391 | 7 | 17 | 17 | 3 | 3 | 11.23 | 5.14 | 246 | 99572 | 7.252 | 0 | 73.9798 | 0.2 | 0 | 0 | 0 | 0 | 0 | 0 | 0 | 0 | 0 | 0 | 0 | 0 | 0 | 0 | 0 | 0 | 0 | 0
|  | 392 | 1 | 392 | 8 | 17 | 17 | 3 | 3 | 11.32 | 4.61 | 242 | 99579 | 7.434 | 0 | 65.3042 | 0.2 | 0 | 0 | 0 | 0 | 0 | 0 | 0 | 0 | 0 | 0 | 0 | 0 | 0 | 0 | 0 | 0 | 0 | 0
|  | 393 | 1 | 393 | 9 | 17 | 17 | 3 | 3 | 12.36 | 5.72 | 238 | 99602 | 7.904 | 7.7261 | 55.7788 | 0.2 | 15.0469 | 15.0469 | 15.0469 | 15.0469 | 15.0469 | 15.0469 | 15.0469 | 15.0469 | 23.9385 | 23.9385 | 23.9385 | 23.9385 | 23.9385 | 23.9385 | 23.9385 | 23.9385 | 29 | 29
|  | 394 | 1 | 394 | 10 | 17 | 17 | 3 | 3 | 13.39 | 6.84 | 233 | 99625 | 8.396 | 16.8308 | 44.8689 | 0.2 | 72.105 | 72.105 | 423.735 | 72.105 | 425.3481 | 72.105 | 72.105 | 72.105 | 75.7093 | 75.7093 | 430.9633 | 75.7093 | 432.1039 | 75.7093 | 75.7093 | 75.7093 | 218.3069 | 67.5318
|  | 395 | 1 | 395 | 11 | 17 | 17 | 3 | 3 | 14.43 | 7.96 | 228 | 99648 | 8.917 | 24.2031 | 32.1342 | 0.2 | 101.879 | 101.879 | 398.6871 | 101.879 | 574.4055 | 101.879 | 101.879 | 101.879 | 104.0407 | 104.0407 | 491.2694 | 104.0407 | 615.521 | 104.0407 | 104.0407 | 104.0407 | 343.2548 | 92.4389
|  | 396 | 1 | 396 | 12 | 17 | 17 | 3 | 3 | 14.45 | 8.34 | 227 | 99609 | 9 | 29.1768 | 17.4598 | 0.2 | 125.7024 | 125.7024 | 247.3646 | 125.7024 | 512.5113 | 125.7024 | 125.7024 | 125.7024 | 145.1186 | 145.1186 | 391.2396 | 145.1186 | 578.7266 | 145.1186 | 219.1833 | 145.1186 | 369.4815 | 143.076
|  | 397 | 1 | 397 | 13 | 17 | 17 | 3 | 3 | 14.47 | 8.72 | 225 | 99569 | 9.084 | 31.1222 | 1.4013 | 0.2 | 82.5588 | 82.5588 | 82.9593 | 82.5588 | 98.9331 | 82.5588 | 82.5588 | 82.5588 | 128.6402 | 128.6402 | 135.9161 | 128.6402 | 147.2113 | 128.6402 | 135.3497 | 128.6402 | 164 | 154.1108
|  | 398 | 1 | 398 | 14 | 17 | 17 | 3 | 3 | 14.49 | 9.1 | 223 | 99529 | 9.167 | 29.7389 | -14.781 | 0.2 | 84.5887 | 84.5887 | 84.5887 | 84.5887 | 105.838 | 84.5887 | 90.1955 | 84.5887 | 131.4814 | 131.4814 | 136.3945 | 131.4814 | 155.3846 | 131.4814 | 144.3237 | 131.4814 | 169.9723 | 157.4173
|  | 399 | 1 | 399 | 15 | 17 | 17 | 3 | 3 | 14.18 | 9.74 | 219 | 99533 | 8.931 | 25.244 | -29.7544 | 0.2 | 50.2891 | 50.2891 | 50.2891 | 50.2891 | 53.2462 | 50.2891 | 51.9795 | 50.2891 | 79.2389 | 79.2389 | 79.2389 | 79.2389 | 82.4655 | 79.2389 | 81.5698 | 79.2389 | 97 | 95.394
|  | 400 | 1 | 400 | 16 | 17 | 17 | 3 | 3 | 13.88 | 10.38 | 215 | 99536 | 8.706 | 18.2332 | -42.8273 | 0.2 | 74.3281 | 74.3281 | 74.3281 | 74.3281 | 158.1275 | 74.3281 | 152.0014 | 74.3281 | 108.7299 | 108.7299 | 108.7299 | 108.7299 | 194.6007 | 108.7299 | 190.2689 | 108.7299 | 163.5317 | 125.8914
|  | 401 | 1 | 401 | 17 | 17 | 17 | 3 | 3 | 13.57 | 11.02 | 211 | 99539 | 8.48 | 9.3823 | -54.0234 | 0.2 | 42.8985 | 42.8985 | 42.8985 | 42.8985 | 117.0518 | 42.8985 | 145.0493 | 42.8985 | 60.9472 | 60.9472 | 60.9472 | 60.9472 | 128.1294 | 60.9472 | 147.9267 | 60.9472 | 89.4977 | 68.641
|  | 402 | 1 | 402 | 18 | 17 | 17 | 3 | 3 | 13.24 | 11.2 | 211 | 99533 | 8.307 | 0 | -63.749 | 0.2 | 3.6259 | 3.6259 | 3.6259 | 3.6259 | 3.6594 | 3.6259 | 3.6938 | 3.6259 | 5.7707 | 5.7707 | 5.7707 | 5.7707 | 5.7936 | 5.7707 | 5.818 | 5.7707 | 6.9934 | 6.9934
|  | 403 | 1 | 403 | 19 | 17 | 17 | 3 | 3 | 12.91 | 11.37 | 210 | 99526 | 8.137 | 0 | -72.5306 | 0.2 | 0 | 0 | 0 | 0 | 0 | 0 | 0 | 0 | 0 | 0 | 0 | 0 | 0 | 0 | 0 | 0 | 0 | 0
|  | 404 | 1 | 404 | 20 | 17 | 17 | 3 | 3 | 12.59 | 11.54 | 210 | 99520 | 7.975 | 0 | -80.9381 | 0.2 | 0 | 0 | 0 | 0 | 0 | 0 | 0 | 0 | 0 | 0 | 0 | 0 | 0 | 0 | 0 | 0 | 0 | 0
|  | 405 | 1 | 405 | 21 | 17 | 17 | 3 | 3 | 12.33 | 11.57 | 210 | 99487 | 7.959 | 0 | -89.6605 | 0.2 | 0 | 0 | 0 | 0 | 0 | 0 | 0 | 0 | 0 | 0 | 0 | 0 | 0 | 0 | 0 | 0 | 0 | 0
|  | 406 | 1 | 406 | 22 | 17 | 17 | 3 | 3 | 12.08 | 11.6 | 210 | 99454 | 7.946 | 0 | -99.7659 | 0.2 | 0 | 0 | 0 | 0 | 0 | 0 | 0 | 0 | 0 | 0 | 0 | 0 | 0 | 0 | 0 | 0 | 0 | 0
|  | 407 | 1 | 407 | 23 | 17 | 17 | 3 | 3 | 11.82 | 11.63 | 210 | 99421 | 7.927 | 0 | -113.4286 | 0.2 | 0 | 0 | 0 | 0 | 0 | 0 | 0 | 0 | 0 | 0 | 0 | 0 | 0 | 0 | 0 | 0 | 0 | 0
|  | 408 | 1 | 408 | 24 | 17 | 17 | 3 | 3 | 11.97 | 11.6 | 208 | 99361 | 7.993 | 0 | -135.9448 | 0.2 | 0 | 0 | 0 | 0 | 0 | 0 | 0 | 0 | 0 | 0 | 0 | 0 | 0 | 0 | 0 | 0 | 0 | 0
|  | 409 | 1 | 409 | 1 | 18 | 18 | 4 | 3 | 12.12 | 11.56 | 207 | 99302 | 8.06 | 0 | -175.6168 | 0.2 | 0 | 0 | 0 | 0 | 0 | 0 | 0 | 0 | 0 | 0 | 0 | 0 | 0 | 0 | 0 | 0 | 0 | 0
|  | 410 | 1 | 410 | 2 | 18 | 18 | 4 | 3 | 12.27 | 11.53 | 206 | 99243 | 8.126 | 0 | 141.9256 | 0.2 | 0 | 0 | 0 | 0 | 0 | 0 | 0 | 0 | 0 | 0 | 0 | 0 | 0 | 0 | 0 | 0 | 0 | 0
|  | 411 | 1 | 411 | 3 | 18 | 18 | 4 | 3 | 12.11 | 12.11 | 206 | 99174 | 8.112 | 0 | 116.8571 | 0.2 | 0 | 0 | 0 | 0 | 0 | 0 | 0 | 0 | 0 | 0 | 0 | 0 | 0 | 0 | 0 | 0 | 0 | 0
|  | 412 | 1 | 412 | 4 | 18 | 18 | 4 | 3 | 11.95 | 12.68 | 207 | 99104 | 8.097 | 0 | 102.0948 | 0.2 | 0 | 0 | 0 | 0 | 0 | 0 | 0 | 0 | 0 | 0 | 0 | 0 | 0 | 0 | 0 | 0 | 0 | 0
|  | 413 | 1 | 413 | 5 | 18 | 18 | 4 | 3 | 11.8 | 13.26 | 207 | 99035 | 8.087 | 0 | 91.528 | 0.2 | 0 | 0 | 0 | 0 | 0 | 0 | 0 | 0 | 0 | 0 | 0 | 0 | 0 | 0 | 0 | 0 | 0 | 0
|  | 414 | 1 | 414 | 6 | 18 | 18 | 4 | 3 | 11.94 | 13.11 | 205 | 98982 | 8.194 | 0 | 82.6294 | 0.2 | 0 | 0 | 0 | 0 | 0 | 0 | 0 | 0 | 0 | 0 | 0 | 0 | 0 | 0 | 0 | 0 | 0 | 0
|  | 415 | 1 | 415 | 7 | 18 | 18 | 4 | 3 | 12.09 | 12.96 | 204 | 98930 | 8.306 | 0 | 74.2047 | 0.2 | 0 | 0 | 0 | 0 | 0 | 0 | 0 | 0 | 0 | 0 | 0 | 0 | 0 | 0 | 0 | 0 | 0 | 0
|  | 416 | 1 | 416 | 8 | 18 | 18 | 4 | 3 | 12.24 | 12.81 | 202 | 98877 | 8.421 | 0 | 65.5203 | 0.2 | 0 | 0 | 0 | 0 | 0 | 0 | 0 | 0 | 0 | 0 | 0 | 0 | 0 | 0 | 0 | 0 | 0 | 0
|  | 417 | 1 | 417 | 9 | 18 | 18 | 4 | 3 | 12.71 | 11.8 | 204 | 98844 | 8.539 | 7.7942 | 55.9907 | 0.2 | 2.5511 | 2.5511 | 2.5511 | 2.5511 | 2.5511 | 2.5511 | 2.5511 | 2.5511 | 4.0968 | 4.0968 | 4.0968 | 4.0968 | 4.0968 | 4.0968 | 4.0968 | 4.0968 | 5 | 5
|  | 418 | 1 | 418 | 10 | 18 | 18 | 4 | 3 | 13.17 | 10.79 | 206 | 98811 | 8.649 | 16.9264 | 45.0768 | 0.2 | 12.9079 | 12.9079 | 12.9079 | 12.9079 | 12.9079 | 12.9079 | 12.9079 | 12.9079 | 20.5917 | 20.5917 | 20.5917 | 20.5917 | 20.5917 | 20.5917 | 20.5917 | 20.5917 | 25 | 25
|  | 419 | 1 | 419 | 11 | 18 | 18 | 4 | 3 | 13.64 | 9.78 | 208 | 98778 | 8.763 | 24.3313 | 32.3313 | 0.2 | 68.5516 | 68.5516 | 80.5017 | 68.5516 | 87.432 | 68.5516 | 68.5516 | 68.5516 | 106.7858 | 106.7858 | 122.3801 | 106.7858 | 127.2806 | 106.7858 | 106.7858 | 106.7858 | 138.1754 | 128.0718
|  | 420 | 1 | 420 | 12 | 18 | 18 | 4 | 3 | 13.22 | 9.12 | 213 | 98748 | 8.486 | 29.3396 | 17.6307 | 0.2 | 22.4107 | 22.4107 | 22.4107 | 22.4107 | 22.4107 | 22.4107 | 22.4107 | 22.4107 | 35.5657 | 35.5657 | 35.5657 | 35.5657 | 35.5657 | 35.5657 | 35.5657 | 35.5657 | 43 | 43
|  | 421 | 1 | 421 | 13 | 18 | 18 | 4 | 3 | 12.81 | 8.46 | 219 | 98719 | 8.223 | 31.3153 | 1.5265 | 0.2 | 35.1103 | 35.1103 | 35.1103 | 35.1103 | 35.1103 | 35.1103 | 35.1103 | 35.1103 | 55.5515 | 55.5515 | 55.5515 | 55.5515 | 55.5515 | 55.5515 | 55.5515 | 55.5515 | 67 | 67
|  | 422 | 1 | 422 | 14 | 18 | 18 | 4 | 3 | 12.39 | 7.81 | 225 | 98689 | 7.962 | 29.9518 | -14.7136 | 0.2 | 57.5539 | 57.5539 | 57.5539 | 57.5539 | 61.1936 | 57.5539 | 58.5097 | 57.5539 | 90.5148 | 90.5148 | 91.3723 | 90.5148 | 94.6217 | 90.5148 | 92.7239 | 90.5148 | 111 | 108.8316
|  | 423 | 1 | 423 | 15 | 18 | 18 | 4 | 3 | 11.89 | 7.9 | 228 | 98719 | 7.644 | 25.4645 | -29.7414 | 0.2 | 33.99 | 33.99 | 33.99 | 33.99 | 33.99 | 33.99 | 33.99 | 33.99 | 53.8422 | 53.8422 | 53.8422 | 53.8422 | 53.8422 | 53.8422 | 53.8422 | 53.8422 | 65 | 65
|  | 424 | 1 | 424 | 16 | 18 | 18 | 4 | 3 | 11.39 | 7.99 | 231 | 98748 | 7.338 | 18.4522 | -42.8566 | 0.2 | 76.2368 | 76.2368 | 76.2368 | 76.2368 | 667.0068 | 76.2368 | 624.38 | 76.2368 | 66.8085 | 66.8085 | 66.8085 | 66.8085 | 674.6885 | 66.8085 | 644.5467 | 66.8085 | 321.3232 | 52.4212
|  | 425 | 1 | 425 | 17 | 18 | 18 | 4 | 3 | 10.89 | 8.08 | 234 | 98778 | 7.043 | 9.5952 | -54.0824 | 0.2 | 19.2422 | 19.2422 | 19.2422 | 19.2422 | 19.2422 | 19.2422 | 19.2422 | 19.2422 | 30.5737 | 30.5737 | 30.5737 | 30.5737 | 30.5737 | 30.5737 | 30.5737 | 30.5737 | 37 | 37
|  | 426 | 1 | 426 | 18 | 18 | 18 | 4 | 3 | 10.43 | 8.51 | 234 | 98795 | 6.846 | 0 | -63.8296 | 0.2 | 8.0596 | 8.0596 | 8.0596 | 8.0596 | 113.3452 | 8.0596 | 222.3073 | 8.0596 | 11.3884 | 11.3884 | 11.3884 | 11.3884 | 84.2637 | 11.3884 | 161.3116 | 11.3884 | 12.6215 | 12.6215
|  | 427 | 1 | 427 | 19 | 18 | 18 | 4 | 3 | 9.97 | 8.94 | 233 | 98811 | 6.654 | 0 | -72.6287 | 0.2 | 0 | 0 | 0 | 0 | 0 | 0 | 0 | 0 | 0 | 0 | 0 | 0 | 0 | 0 | 0 | 0 | 0 | 0
|  | 428 | 1 | 428 | 20 | 18 | 18 | 4 | 3 | 9.51 | 9.37 | 233 | 98828 | 6.467 | 0 | -81.0531 | 0.2 | 0 | 0 | 0 | 0 | 0 | 0 | 0 | 0 | 0 | 0 | 0 | 0 | 0 | 0 | 0 | 0 | 0 | 0
|  | 429 | 1 | 429 | 21 | 18 | 18 | 4 | 3 | 9.48 | 9.29 | 235 | 98851 | 6.421 | 0 | -89.7939 | 0.2 | 0 | 0 | 0 | 0 | 0 | 0 | 0 | 0 | 0 | 0 | 0 | 0 | 0 | 0 | 0 | 0 | 0 | 0
|  | 430 | 1 | 430 | 22 | 18 | 18 | 4 | 3 | 9.45 | 9.21 | 236 | 98874 | 6.375 | 0 | -99.9189 | 0.2 | 0 | 0 | 0 | 0 | 0 | 0 | 0 | 0 | 0 | 0 | 0 | 0 | 0 | 0 | 0 | 0 | 0 | 0
|  | 431 | 1 | 431 | 23 | 18 | 18 | 4 | 3 | 9.42 | 9.13 | 238 | 98897 | 6.33 | 0 | -113.5905 | 0.2 | 0 | 0 | 0 | 0 | 0 | 0 | 0 | 0 | 0 | 0 | 0 | 0 | 0 | 0 | 0 | 0 | 0 | 0
|  | 432 | 1 | 432 | 24 | 18 | 18 | 4 | 3 | 9.43 | 8.74 | 240 | 98907 | 6.335 | 0 | -136.027 | 0.2 | 0 | 0 | 0 | 0 | 0 | 0 | 0 | 0 | 0 | 0 | 0 | 0 | 0 | 0 | 0 | 0 | 0 | 0
|  | 433 | 1 | 433 | 1 | 19 | 19 | 5 | 3 | 9.43 | 8.34 | 241 | 98916 | 6.336 | 0 | -175.3186 | 0.2 | 0 | 0 | 0 | 0 | 0 | 0 | 0 | 0 | 0 | 0 | 0 | 0 | 0 | 0 | 0 | 0 | 0 | 0
|  | 434 | 1 | 434 | 2 | 19 | 19 | 5 | 3 | 9.44 | 7.94 | 243 | 98926 | 6.342 | 0 | 142.4633 | 0.2 | 0 | 0 | 0 | 0 | 0 | 0 | 0 | 0 | 0 | 0 | 0 | 0 | 0 | 0 | 0 | 0 | 0 | 0
|  | 435 | 1 | 435 | 3 | 19 | 19 | 5 | 3 | 9.31 | 7.94 | 242 | 98963 | 6.121 | 0 | 117.294 | 0.2 | 0 | 0 | 0 | 0 | 0 | 0 | 0 | 0 | 0 | 0 | 0 | 0 | 0 | 0 | 0 | 0 | 0 | 0
|  | 436 | 1 | 436 | 4 | 19 | 19 | 5 | 3 | 9.19 | 7.94 | 241 | 98999 | 5.908 | 0 | 102.4351 | 0.2 | 0 | 0 | 0 | 0 | 0 | 0 | 0 | 0 | 0 | 0 | 0 | 0 | 0 | 0 | 0 | 0 | 0 | 0
|  | 437 | 1 | 437 | 5 | 19 | 19 | 5 | 3 | 9.07 | 7.94 | 240 | 99035 | 5.698 | 0 | 91.8103 | 0.2 | 0 | 0 | 0 | 0 | 0 | 0 | 0 | 0 | 0 | 0 | 0 | 0 | 0 | 0 | 0 | 0 | 0 | 0
|  | 438 | 1 | 438 | 6 | 19 | 19 | 5 | 3 | 9.03 | 8.06 | 243 | 99085 | 5.794 | 0 | 82.8782 | 0.2 | 0 | 0 | 0 | 0 | 0 | 0 | 0 | 0 | 0 | 0 | 0 | 0 | 0 | 0 | 0 | 0 | 0 | 0
|  | 439 | 1 | 439 | 7 | 19 | 19 | 5 | 3 | 8.99 | 8.17 | 246 | 99134 | 5.889 | 0 | 74.4351 | 0.2 | 0 | 0 | 0 | 0 | 0 | 0 | 0 | 0 | 0 | 0 | 0 | 0 | 0 | 0 | 0 | 0 | 0 | 0
|  | 440 | 1 | 440 | 8 | 19 | 19 | 5 | 3 | 8.96 | 8.28 | 249 | 99183 | 5.988 | 0 | 65.7414 | 0.2 | 0 | 0 | 0 | 0 | 0 | 0 | 0 | 0 | 0 | 0 | 0 | 0 | 0 | 0 | 0 | 0 | 0 | 0
|  | 441 | 1 | 441 | 9 | 19 | 19 | 5 | 3 | 9.79 | 7.77 | 253 | 99256 | 6.183 | 7.8666 | 56.2075 | 0.2 | 15.0437 | 15.0437 | 15.0437 | 15.0437 | 15.0437 | 15.0437 | 15.0437 | 15.0437 | 23.9363 | 23.9363 | 23.9363 | 23.9363 | 23.9363 | 23.9363 | 23.9363 | 23.9363 | 29 | 29
|  | 442 | 1 | 442 | 10 | 19 | 19 | 5 | 3 | 10.63 | 7.26 | 257 | 99328 | 6.383 | 17.0268 | 45.2893 | 0.2 | 69.35 | 69.35 | 469.7956 | 69.35 | 465.7725 | 69.35 | 69.35 | 69.35 | 69.1166 | 69.1166 | 474.2934 | 69.1166 | 471.4487 | 69.1166 | 69.1166 | 69.1166 | 231.9323 | 59.3713
|  | 443 | 1 | 443 | 11 | 19 | 19 | 5 | 3 | 11.46 | 6.76 | 260 | 99401 | 6.578 | 24.4649 | 32.5323 | 0.2 | 98.607 | 98.607 | 453.6536 | 98.607 | 655.2263 | 98.607 | 98.607 | 98.607 | 92.8089 | 92.8089 | 556.2719 | 92.8089 | 698.8053 | 92.8089 | 92.8089 | 92.8089 | 377.8583 | 77.4692
|  | 444 | 1 | 444 | 12 | 19 | 19 | 5 | 3 | 12.11 | 6.7 | 261 | 99417 | 6.379 | 29.5083 | 17.8044 | 0.2 | 124.1765 | 124.1765 | 272.7604 | 124.1765 | 586.8389 | 124.1765 | 124.1765 | 124.1765 | 136.1593 | 136.1593 | 435.6943 | 136.1593 | 657.7813 | 136.1593 | 225.5649 | 136.1593 | 405.3057 | 130.2832
|  | 445 | 1 | 445 | 13 | 19 | 19 | 5 | 3 | 12.75 | 6.65 | 262 | 99434 | 6.144 | 31.5147 | 1.6526 | 0.2 | 112.7345 | 112.7345 | 134.6761 | 112.7345 | 873.2348 | 112.7345 | 112.7345 | 112.7345 | 93.5168 | 93.5168 | 438.8954 | 93.5168 | 961.1352 | 93.5168 | 407.8653 | 93.5168 | 538.7303 | 72.2328
|  | 446 | 1 | 446 | 14 | 19 | 19 | 5 | 3 | 13.4 | 6.59 | 263 | 99450 | 5.881 | 30.171 | -14.6471 | 0.2 | 115.5647 | 115.5647 | 115.5647 | 115.5647 | 837.9457 | 115.5647 | 304.3653 | 115.5647 | 99.5601 | 99.5601 | 272.979 | 99.5601 | 917.2817 | 99.5601 | 539.9834 | 99.5601 | 512.1685 | 78.1165
|  | 447 | 1 | 447 | 15 | 19 | 19 | 5 | 3 | 13.13 | 6 | 261 | 99506 | 5.856 | 25.6909 | -29.7312 | 0.2 | 103.6082 | 103.6082 | 103.6082 | 103.6082 | 749.7162 | 103.6082 | 472.6081 | 103.6082 | 94.7871 | 94.7871 | 94.7871 | 94.7871 | 804.759 | 94.7871 | 608.814 | 94.7871 | 437.214 | 79.2701
|  | 448 | 1 | 448 | 16 | 19 | 19 | 5 | 3 | 12.86 | 5.41 | 260 | 99562 | 5.828 | 18.6767 | -42.8895 | 0.2 | 96.3216 | 96.3216 | 96.3216 | 96.3216 | 366.2777 | 96.3216 | 347.0884 | 96.3216 | 120.2661 | 120.2661 | 120.2661 | 120.2661 | 399.2229 | 120.2661 | 385.6541 | 120.2661 | 249.5334 | 124.9849
|  | 449 | 1 | 449 | 17 | 19 | 19 | 5 | 3 | 12.59 | 4.81 | 258 | 99618 | 5.801 | 9.8131 | -54.1457 | 0.2 | 63.6162 | 63.6162 | 63.6162 | 63.6162 | 203.1014 | 63.6162 | 256.6316 | 63.6162 | 85.8108 | 85.8108 | 85.8108 | 85.8108 | 213.5675 | 85.8108 | 251.4191 | 85.8108 | 133.9408 | 92.7507
|  | 450 | 1 | 450 | 18 | 19 | 19 | 5 | 3 | 11.81 | 4.61 | 255 | 99694 | 5.849 | 0 | -63.9148 | 0.2 | 1.5331 | 1.5331 | 1.5331 | 1.5331 | 1.5331 | 1.5331 | 1.5331 | 1.5331 | 2.4598 | 2.4598 | 2.4598 | 2.4598 | 2.4598 | 2.4598 | 2.4598 | 2.4598 | 3 | 3
|  | 451 | 1 | 451 | 19 | 19 | 19 | 5 | 3 | 11.03 | 4.41 | 253 | 99770 | 5.876 | 0 | -72.7318 | 0.2 | 0 | 0 | 0 | 0 | 0 | 0 | 0 | 0 | 0 | 0 | 0 | 0 | 0 | 0 | 0 | 0 | 0 | 0
|  | 452 | 1 | 452 | 20 | 19 | 19 | 5 | 3 | 10.25 | 4.21 | 250 | 99846 | 5.883 | 0 | -81.1734 | 0.2 | 0 | 0 | 0 | 0 | 0 | 0 | 0 | 0 | 0 | 0 | 0 | 0 | 0 | 0 | 0 | 0 | 0 | 0
|  | 453 | 1 | 453 | 21 | 19 | 19 | 5 | 3 | 9.96 | 4 | 247 | 99885 | 5.958 | 0 | -89.9331 | 0.2 | 0 | 0 | 0 | 0 | 0 | 0 | 0 | 0 | 0 | 0 | 0 | 0 | 0 | 0 | 0 | 0 | 0 | 0
|  | 454 | 1 | 454 | 22 | 19 | 19 | 5 | 3 | 9.68 | 3.79 | 244 | 99925 | 6.032 | 0 | -100.0784 | 0.2 | 0 | 0 | 0 | 0 | 0 | 0 | 0 | 0 | 0 | 0 | 0 | 0 | 0 | 0 | 0 | 0 | 0 | 0
|  | 455 | 1 | 455 | 23 | 19 | 19 | 5 | 3 | 9.4 | 3.59 | 241 | 99964 | 6.101 | 0 | -113.7595 | 0.2 | 0 | 0 | 0 | 0 | 0 | 0 | 0 | 0 | 0 | 0 | 0 | 0 | 0 | 0 | 0 | 0 | 0 | 0
|  | 456 | 1 | 456 | 24 | 19 | 19 | 5 | 3 | 9.54 | 3.14 | 240 | 99968 | 6.232 | 0 | -136.117 | 0.2 | 0 | 0 | 0 | 0 | 0 | 0 | 0 | 0 | 0 | 0 | 0 | 0 | 0 | 0 | 0 | 0 | 0 | 0
|  | 457 | 1 | 457 | 1 | 20 | 20 | 6 | 3 | 9.68 | 2.7 | 239 | 99971 | 6.365 | 0 | -175.0278 | 0.2 | 0 | 0 | 0 | 0 | 0 | 0 | 0 | 0 | 0 | 0 | 0 | 0 | 0 | 0 | 0 | 0 | 0 | 0
|  | 458 | 1 | 458 | 2 | 20 | 20 | 6 | 3 | 9.83 | 2.26 | 237 | 99974 | 6.504 | 0 | 143.0047 | 0.2 | 0 | 0 | 0 | 0 | 0 | 0 | 0 | 0 | 0 | 0 | 0 | 0 | 0 | 0 | 0 | 0 | 0 | 0
|  | 459 | 1 | 459 | 3 | 20 | 20 | 6 | 3 | 10 | 2.12 | 233 | 99971 | 6.569 | 0 | 117.7391 | 0.2 | 0 | 0 | 0 | 0 | 0 | 0 | 0 | 0 | 0 | 0 | 0 | 0 | 0 | 0 | 0 | 0 | 0 | 0
|  | 460 | 1 | 460 | 4 | 20 | 20 | 6 | 3 | 10.17 | 1.98 | 228 | 99968 | 6.636 | 0 | 102.7832 | 0.2 | 0 | 0 | 0 | 0 | 0 | 0 | 0 | 0 | 0 | 0 | 0 | 0 | 0 | 0 | 0 | 0 | 0 | 0
|  | 461 | 1 | 461 | 5 | 20 | 20 | 6 | 3 | 10.34 | 1.83 | 224 | 99964 | 6.702 | 0 | 92.0993 | 0.2 | 0 | 0 | 0 | 0 | 0 | 0 | 0 | 0 | 0 | 0 | 0 | 0 | 0 | 0 | 0 | 0 | 0 | 0
|  | 462 | 1 | 462 | 6 | 20 | 20 | 6 | 3 | 10.4 | 1.54 | 223 | 99997 | 6.823 | 0 | 83.1331 | 0.2 | 0 | 0 | 0 | 0 | 0 | 0 | 0 | 0 | 0 | 0 | 0 | 0 | 0 | 0 | 0 | 0 | 0 | 0
|  | 463 | 1 | 463 | 7 | 20 | 20 | 6 | 3 | 10.47 | 1.25 | 221 | 100030 | 6.949 | 0 | 74.6709 | 0.2 | 0 | 0 | 0 | 0 | 0 | 0 | 0 | 0 | 0 | 0 | 0 | 0 | 0 | 0 | 0 | 0 | 0 | 0
|  | 464 | 1 | 464 | 8 | 20 | 20 | 6 | 3 | 10.54 | 0.95 | 220 | 100063 | 7.076 | 0 | 65.9676 | 0.2 | 0 | 0 | 0 | 0 | 0 | 0 | 0 | 0 | 0 | 0 | 0 | 0 | 0 | 0 | 0 | 0 | 0 | 0
|  | 465 | 1 | 465 | 9 | 20 | 20 | 6 | 3 | 12.2 | 1.11 | 219 | 100086 | 7.711 | 7.9433 | 56.4291 | 0.2 | 2.5513 | 2.5513 | 2.5513 | 2.5513 | 2.5513 | 2.5513 | 2.5513 | 2.5513 | 4.0969 | 4.0969 | 4.0969 | 4.0969 | 4.0969 | 4.0969 | 4.0969 | 4.0969 | 5 | 5
|  | 466 | 1 | 466 | 10 | 20 | 20 | 6 | 3 | 13.87 | 1.27 | 217 | 100109 | 8.391 | 17.1319 | 45.5062 | 0.2 | 31.3442 | 31.3442 | 31.3442 | 31.3442 | 31.3442 | 31.3442 | 31.3442 | 31.3442 | 49.6784 | 49.6784 | 49.6784 | 49.6784 | 49.6784 | 49.6784 | 49.6784 | 49.6784 | 60 | 60
|  | 467 | 1 | 467 | 11 | 20 | 20 | 6 | 3 | 15.53 | 1.43 | 216 | 100133 | 9.108 | 24.6038 | 32.7371 | 0.2 | 81.3982 | 81.3982 | 122.5045 | 81.3982 | 145.3367 | 81.3982 | 81.3982 | 81.3982 | 119.8793 | 119.8793 | 173.5584 | 119.8793 | 189.7032 | 119.8793 | 119.8793 | 119.8793 | 173.854 | 139.0467
|  | 468 | 1 | 468 | 12 | 20 | 20 | 6 | 3 | 16.2 | 1.94 | 214 | 100086 | 9.166 | 29.6829 | 17.9809 | 0.2 | 106.9135 | 106.9135 | 339.2131 | 106.9135 | 822.6717 | 106.9135 | 106.9135 | 106.9135 | 89.6299 | 89.6299 | 557.1882 | 89.6299 | 899.045 | 89.6299 | 228.6669 | 89.6299 | 498.2668 | 69.339
|  | 469 | 1 | 469 | 13 | 20 | 20 | 6 | 3 | 16.88 | 2.46 | 212 | 100040 | 9.215 | 31.7204 | 1.7798 | 0.2 | 122.6538 | 122.6538 | 143.8603 | 122.6538 | 805.1159 | 122.6538 | 122.6538 | 122.6538 | 110.2415 | 110.2415 | 423.6612 | 110.2415 | 891.2395 | 110.2415 | 393.6706 | 110.2415 | 511.4283 | 89.3925
|  | 470 | 1 | 470 | 14 | 20 | 20 | 6 | 3 | 17.55 | 2.97 | 211 | 99994 | 9.242 | 30.3964 | -14.5816 | 0.2 | 133.8737 | 133.8737 | 133.8737 | 133.8737 | 611.4351 | 133.8737 | 258.1055 | 133.8737 | 149.0921 | 149.0921 | 265.9313 | 149.0921 | 691.4634 | 149.0921 | 441.6216 | 149.0921 | 434.3046 | 144.8373
|  | 471 | 1 | 471 | 15 | 20 | 20 | 6 | 3 | 17.04 | 3.89 | 207 | 100020 | 9.2 | 25.9233 | -29.7236 | 0.2 | 101.534 | 101.534 | 101.534 | 101.534 | 774.9112 | 101.534 | 485.9892 | 101.534 | 88.8105 | 88.8105 | 88.8105 | 88.8105 | 831.4704 | 88.8105 | 627.1717 | 88.8105 | 448.0504 | 71.1479
|  | 472 | 1 | 472 | 16 | 20 | 20 | 6 | 3 | 16.52 | 4.81 | 204 | 100047 | 9.144 | 18.9065 | -42.9262 | 0.2 | 102.1899 | 102.1899 | 102.1899 | 102.1899 | 438.9863 | 102.1899 | 415.4479 | 102.1899 | 122.4641 | 122.4641 | 122.4641 | 122.4641 | 472.0109 | 122.4641 | 455.3667 | 122.4641 | 281.2465 | 123.709
|  | 473 | 1 | 473 | 17 | 20 | 20 | 6 | 3 | 16.01 | 5.74 | 201 | 100073 | 9.087 | 10.0358 | -54.2134 | 0.2 | 57.1474 | 57.1474 | 57.1474 | 57.1474 | 217.3081 | 57.1474 | 279.325 | 57.1474 | 75.5716 | 75.5716 | 75.5716 | 75.5716 | 223.0959 | 75.5716 | 266.9484 | 75.5716 | 129.5249 | 81.0547
|  | 474 | 1 | 474 | 18 | 20 | 20 | 6 | 3 | 14.99 | 6.35 | 199 | 100096 | 8.95 | 0 | -64.0047 | 0.2 | 9.4946 | 9.4946 | 9.4946 | 9.4946 | 28.237 | 9.4946 | 47.9302 | 9.4946 | 13.3864 | 13.3864 | 13.3864 | 13.3864 | 26.5815 | 13.3864 | 40.5067 | 13.3864 | 14.7538 | 14.7538
|  | 475 | 1 | 475 | 19 | 20 | 20 | 6 | 3 | 13.97 | 6.96 | 196 | 100119 | 8.788 | 0 | -72.8398 | 0.2 | 0 | 0 | 0 | 0 | 0 | 0 | 0 | 0 | 0 | 0 | 0 | 0 | 0 | 0 | 0 | 0 | 0 | 0
|  | 476 | 1 | 476 | 20 | 20 | 20 | 6 | 3 | 12.95 | 7.57 | 194 | 100142 | 8.606 | 0 | -81.299 | 0.2 | 0 | 0 | 0 | 0 | 0 | 0 | 0 | 0 | 0 | 0 | 0 | 0 | 0 | 0 | 0 | 0 | 0 | 0
|  | 477 | 1 | 477 | 21 | 20 | 20 | 6 | 3 | 12.58 | 7.37 | 190 | 100126 | 8.521 | 0 | -90.0779 | 0.2 | 0 | 0 | 0 | 0 | 0 | 0 | 0 | 0 | 0 | 0 | 0 | 0 | 0 | 0 | 0 | 0 | 0 | 0
|  | 478 | 1 | 478 | 22 | 20 | 20 | 6 | 3 | 12.22 | 7.17 | 187 | 100109 | 8.441 | 0 | -100.2442 | 0.2 | 0 | 0 | 0 | 0 | 0 | 0 | 0 | 0 | 0 | 0 | 0 | 0 | 0 | 0 | 0 | 0 | 0 | 0
|  | 479 | 1 | 479 | 23 | 20 | 20 | 6 | 3 | 11.86 | 6.97 | 183 | 100093 | 8.359 | 0 | -113.9354 | 0.2 | 0 | 0 | 0 | 0 | 0 | 0 | 0 | 0 | 0 | 0 | 0 | 0 | 0 | 0 | 0 | 0 | 0 | 0
|  | 480 | 1 | 480 | 24 | 20 | 20 | 6 | 3 | 12.03 | 5.94 | 180 | 100050 | 8.357 | 0 | -136.2142 | 0.2 | 0 | 0 | 0 | 0 | 0 | 0 | 0 | 0 | 0 | 0 | 0 | 0 | 0 | 0 | 0 | 0 | 0 | 0
|  | 481 | 1 | 481 | 1 | 21 | 21 | 7 | 3 | 12.2 | 4.91 | 177 | 100007 | 8.354 | 0 | -174.9541 | 0.2 | 0 | 0 | 0 | 0 | 0 | 0 | 0 | 0 | 0 | 0 | 0 | 0 | 0 | 0 | 0 | 0 | 0 | 0
|  | 482 | 1 | 482 | 2 | 21 | 21 | 7 | 3 | 12.37 | 3.89 | 174 | 99964 | 8.349 | 0 | 143.3947 | 0.2 | 0 | 0 | 0 | 0 | 0 | 0 | 0 | 0 | 0 | 0 | 0 | 0 | 0 | 0 | 0 | 0 | 0 | 0
|  | 483 | 1 | 483 | 3 | 21 | 21 | 7 | 3 | 12.07 | 4 | 175 | 99941 | 8.153 | 0 | 118.1058 | 0.2 | 0 | 0 | 0 | 0 | 0 | 0 | 0 | 0 | 0 | 0 | 0 | 0 | 0 | 0 | 0 | 0 | 0 | 0
|  | 484 | 1 | 484 | 4 | 21 | 21 | 7 | 3 | 11.77 | 4.11 | 177 | 99918 | 7.963 | 0 | 103.0823 | 0.2 | 0 | 0 | 0 | 0 | 0 | 0 | 0 | 0 | 0 | 0 | 0 | 0 | 0 | 0 | 0 | 0 | 0 | 0
|  | 485 | 1 | 485 | 5 | 21 | 21 | 7 | 3 | 11.48 | 4.22 | 178 | 99895 | 7.781 | 0 | 92.3507 | 0.2 | 0 | 0 | 0 | 0 | 0 | 0 | 0 | 0 | 0 | 0 | 0 | 0 | 0 | 0 | 0 | 0 | 0 | 0
|  | 486 | 1 | 486 | 6 | 21 | 21 | 7 | 3 | 11.6 | 4.41 | 175 | 99846 | 7.7 | 0 | 83.3542 | 0.2 | 0 | 0 | 0 | 0 | 0 | 0 | 0 | 0 | 0 | 0 | 0 | 0 | 0 | 0 | 0 | 0 | 0 | 0
|  | 487 | 1 | 487 | 7 | 21 | 21 | 7 | 3 | 11.72 | 4.6 | 172 | 99796 | 7.618 | 0 | 74.873 | 0.2 | 0 | 0 | 0 | 0 | 0 | 0 | 0 | 0 | 0 | 0 | 0 | 0 | 0 | 0 | 0 | 0 | 0 | 0
|  | 488 | 1 | 488 | 8 | 21 | 21 | 7 | 3 | 11.84 | 4.79 | 169 | 99747 | 7.534 | 0 | 66.1572 | 0.2 | 0 | 0 | 0 | 0 | 0 | 0 | 0 | 0 | 0 | 0 | 0 | 0 | 0 | 0 | 0 | 0 | 0 | 0
|  | 489 | 1 | 489 | 9 | 21 | 21 | 7 | 3 | 13.32 | 5.14 | 168 | 99707 | 7.947 | 8.0695 | 56.6086 | 0.2 | 12.3521 | 12.3521 | 12.3521 | 12.3521 | 12.3521 | 12.3521 | 12.3521 | 12.3521 | 19.6943 | 19.6943 | 19.6943 | 19.6943 | 19.6943 | 19.6943 | 19.6943 | 19.6943 | 23.9 | 23.9
|  | 490 | 1 | 490 | 10 | 21 | 21 | 7 | 3 | 14.79 | 5.5 | 167 | 99668 | 8.35 | 17.2806 | 45.6732 | 0.2 | 60.7799 | 60.7799 | 168.9837 | 60.7799 | 166.4705 | 60.7799 | 60.7799 | 60.7799 | 79.5584 | 79.5584 | 189.3431 | 79.5584 | 187.5659 | 79.5584 | 79.5584 | 79.5584 | 131.0748 | 84.0197
|  | 491 | 1 | 491 | 11 | 21 | 21 | 7 | 3 | 16.27 | 5.86 | 167 | 99628 | 8.75 | 24.7775 | 32.8824 | 0.2 | 17.6491 | 17.6491 | 17.6491 | 17.6491 | 17.6491 | 17.6491 | 17.6491 | 17.6491 | 28.0715 | 28.0715 | 28.0715 | 28.0715 | 28.0715 | 28.0715 | 28.0715 | 28.0715 | 34 | 34
|  | 492 | 1 | 492 | 12 | 21 | 21 | 7 | 3 | 16.57 | 6.73 | 168 | 99526 | 8.691 | 29.8802 | 18.088 | 0.2 | 112.5654 | 112.5654 | 299.7894 | 112.5654 | 685.7856 | 112.5654 | 112.5654 | 112.5654 | 105.8194 | 105.8194 | 483.2021 | 105.8194 | 756.1425 | 105.8194 | 218.4273 | 105.8194 | 434.9559 | 88.4803
|  | 493 | 1 | 493 | 13 | 21 | 21 | 7 | 3 | 16.88 | 7.59 | 169 | 99424 | 8.629 | 31.9339 | 1.8318 | 0.2 | 51.8463 | 51.8463 | 51.8823 | 51.8463 | 52.9723 | 51.8463 | 51.8463 | 51.8463 | 81.7091 | 81.7091 | 82.231 | 81.7091 | 83.0018 | 81.7091 | 82.1801 | 81.7091 | 99 | 98.2979
|  | 494 | 1 | 494 | 14 | 21 | 21 | 7 | 3 | 17.18 | 8.46 | 170 | 99322 | 8.557 | 30.6144 | -14.5907 | 0.2 | 128.1314 | 128.1314 | 128.1314 | 128.1314 | 337.9927 | 128.1314 | 182.7597 | 128.1314 | 172.4903 | 172.4903 | 224.599 | 172.4903 | 411.6214 | 172.4903 | 301.8551 | 172.4903 | 318.4804 | 190.1592
|  | 495 | 1 | 495 | 15 | 21 | 21 | 7 | 3 | 16.69 | 8.58 | 168 | 99322 | 8.593 | 26.1344 | -29.7842 | 0.2 | 102.8982 | 102.8982 | 102.8982 | 102.8982 | 766.8825 | 102.8982 | 482.9232 | 102.8982 | 91.0865 | 91.0865 | 91.0865 | 91.0865 | 826.0156 | 91.0865 | 625.226 | 91.0865 | 449.2307 | 73.8684
|  | 496 | 1 | 496 | 16 | 21 | 21 | 7 | 3 | 16.19 | 8.7 | 166 | 99322 | 8.613 | 19.1045 | -43.0229 | 0.2 | 84.6634 | 84.6634 | 84.6634 | 84.6634 | 612.5945 | 84.6634 | 577.3609 | 84.6634 | 82.4118 | 82.4118 | 82.4118 | 82.4118 | 632.5783 | 82.4118 | 607.6644 | 82.4118 | 321.8786 | 71.7568
|  | 497 | 1 | 497 | 17 | 21 | 21 | 7 | 3 | 15.7 | 8.83 | 164 | 99322 | 8.627 | 10.2191 | -54.3335 | 0.2 | 65.4721 | 65.4721 | 65.4721 | 65.4721 | 209.9321 | 65.4721 | 266.7574 | 65.4721 | 88.6602 | 88.6602 | 88.6602 | 88.6602 | 222.3911 | 88.6602 | 262.5726 | 88.6602 | 141.0804 | 96.4164
|  | 498 | 1 | 498 | 18 | 21 | 21 | 7 | 3 | 14.88 | 8.82 | 170 | 99325 | 8.566 | 0.060259 | -64.1416 | 0.2 | 8.2585 | 8.2585 | 8.2585 | 8.2585 | 146.4825 | 8.2585 | 293.4463 | 8.2585 | 12.394 | 12.394 | 12.394 | 12.394 | 110.3688 | 12.394 | 214.2879 | 12.394 | 14.8756 | 14.5422
|  | 499 | 1 | 499 | 19 | 21 | 21 | 7 | 3 | 14.07 | 8.82 | 176 | 99328 | 8.493 | 0 | -72.992 | 0.2 | 0 | 0 | 0 | 0 | 0 | 0 | 0 | 0 | 0 | 0 | 0 | 0 | 0 | 0 | 0 | 0 | 0 | 0
|  | 500 | 1 | 500 | 20 | 21 | 21 | 7 | 3 | 13.26 | 8.81 | 182 | 99332 | 8.401 | 0 | -81.4688 | 0.2 | 0 | 0 | 0 | 0 | 0 | 0 | 0 | 0 | 0 | 0 | 0 | 0 | 0 | 0 | 0 | 0 | 0 | 0
|  | 501 | 1 | 501 | 21 | 21 | 21 | 7 | 3 | 12.73 | 8.04 | 194 | 99351 | 8.261 | 0 | -90.2709 | 0.2 | 0 | 0 | 0 | 0 | 0 | 0 | 0 | 0 | 0 | 0 | 0 | 0 | 0 | 0 | 0 | 0 | 0 | 0
|  | 502 | 1 | 502 | 22 | 21 | 21 | 7 | 3 | 12.2 | 7.26 | 207 | 99371 | 8.122 | 0 | -100.4686 | 0.2 | 0 | 0 | 0 | 0 | 0 | 0 | 0 | 0 | 0 | 0 | 0 | 0 | 0 | 0 | 0 | 0 | 0 | 0
|  | 503 | 1 | 503 | 23 | 21 | 21 | 7 | 3 | 11.67 | 6.48 | 219 | 99391 | 7.979 | 0 | -114.1949 | 0.2 | 0 | 0 | 0 | 0 | 0 | 0 | 0 | 0 | 0 | 0 | 0 | 0 | 0 | 0 | 0 | 0 | 0 | 0
|  | 504 | 1 | 504 | 24 | 21 | 21 | 7 | 3 | 11.68 | 5.78 | 225 | 99394 | 7.984 | 0 | -136.4536 | 0.2 | 0 | 0 | 0 | 0 | 0 | 0 | 0 | 0 | 0 | 0 | 0 | 0 | 0 | 0 | 0 | 0 | 0 | 0
|  | 505 | 1 | 505 | 1 | 22 | 22 | 1 | 4 | 11.68 | 5.09 | 230 | 99398 | 7.984 | 0 | -174.8387 | 0.2 | 0 | 0 | 0 | 0 | 0 | 0 | 0 | 0 | 0 | 0 | 0 | 0 | 0 | 0 | 0 | 0 | 0 | 0
|  | 506 | 1 | 506 | 2 | 22 | 22 | 1 | 4 | 11.69 | 4.39 | 235 | 99401 | 7.989 | 0 | 143.8205 | 0.2 | 0 | 0 | 0 | 0 | 0 | 0 | 0 | 0 | 0 | 0 | 0 | 0 | 0 | 0 | 0 | 0 | 0 | 0
|  | 507 | 1 | 507 | 3 | 22 | 22 | 1 | 4 | 11.41 | 4.58 | 234 | 99427 | 7.893 | 0 | 118.4978 | 0.2 | 0 | 0 | 0 | 0 | 0 | 0 | 0 | 0 | 0 | 0 | 0 | 0 | 0 | 0 | 0 | 0 | 0 | 0
|  | 508 | 1 | 508 | 4 | 22 | 22 | 1 | 4 | 11.13 | 4.78 | 234 | 99454 | 7.798 | 0 | 103.4003 | 0.2 | 0 | 0 | 0 | 0 | 0 | 0 | 0 | 0 | 0 | 0 | 0 | 0 | 0 | 0 | 0 | 0 | 0 | 0
|  | 509 | 1 | 509 | 5 | 22 | 22 | 1 | 4 | 10.85 | 4.98 | 233 | 99480 | 7.703 | 0 | 92.6176 | 0.2 | 0 | 0 | 0 | 0 | 0 | 0 | 0 | 0 | 0 | 0 | 0 | 0 | 0 | 0 | 0 | 0 | 0 | 0
|  | 510 | 1 | 510 | 6 | 22 | 22 | 1 | 4 | 10.76 | 4.25 | 234 | 99506 | 7.649 | 0 | 83.5893 | 0.2 | 0 | 0 | 0 | 0 | 0 | 0 | 0 | 0 | 0 | 0 | 0 | 0 | 0 | 0 | 0 | 0 | 0 | 0
|  | 511 | 1 | 511 | 7 | 22 | 22 | 1 | 4 | 10.68 | 3.52 | 235 | 99533 | 7.599 | 0 | 75.0886 | 0.2 | 0 | 0 | 0 | 0 | 0 | 0 | 0 | 0 | 0 | 0 | 0 | 0 | 0 | 0 | 0 | 0 | 0 | 0
|  | 512 | 1 | 512 | 8 | 22 | 22 | 1 | 4 | 10.6 | 2.79 | 236 | 99559 | 7.55 | 0 | 66.3605 | 0.2 | 0 | 0 | 0 | 0 | 0 | 0 | 0 | 0 | 0 | 0 | 0 | 0 | 0 | 0 | 0 | 0 | 0 | 0
|  | 513 | 1 | 513 | 9 | 22 | 22 | 1 | 4 | 11.87 | 3.06 | 234 | 99599 | 7.928 | 8.1904 | 56.8028 | 0.2 | 13.9812 | 13.9812 | 13.9812 | 13.9812 | 13.9812 | 13.9812 | 13.9812 | 13.9812 | 22.2678 | 22.2678 | 22.2678 | 22.2678 | 22.2678 | 22.2678 | 22.2678 | 22.2678 | 27 | 27
|  | 514 | 1 | 514 | 10 | 22 | 22 | 1 | 4 | 13.14 | 3.33 | 233 | 99638 | 8.306 | 17.4257 | 45.8562 | 0.2 | 69.125 | 69.125 | 269.6921 | 69.125 | 263.7857 | 69.125 | 69.125 | 69.125 | 82.4803 | 82.4803 | 286.3355 | 82.4803 | 282.159 | 82.4803 | 82.4803 | 82.4803 | 168.925 | 81.1973
|  | 515 | 1 | 515 | 11 | 22 | 22 | 1 | 4 | 14.41 | 3.6 | 232 | 99678 | 8.684 | 24.9502 | 33.0449 | 0.2 | 111.2615 | 111.2615 | 347.4649 | 111.2615 | 474.3595 | 111.2615 | 111.2615 | 111.2615 | 124.9843 | 124.9843 | 434.5085 | 124.9843 | 524.2365 | 124.9843 | 124.9843 | 124.9843 | 320.7204 | 119.1905
|  | 516 | 1 | 516 | 12 | 22 | 22 | 1 | 4 | 14.6 | 4 | 232 | 99651 | 8.548 | 30.0798 | 18.213 | 0.2 | 126.1771 | 126.1771 | 275.8807 | 126.1771 | 581.1545 | 126.1771 | 126.1771 | 126.1771 | 138.6372 | 138.6372 | 440.6632 | 138.6372 | 656.5244 | 138.6372 | 228.9504 | 138.6372 | 410.2445 | 132.8188
|  | 517 | 1 | 517 | 13 | 22 | 22 | 1 | 4 | 14.78 | 4.39 | 232 | 99625 | 8.403 | 32.1534 | 1.9007 | 0.2 | 138.1212 | 138.1212 | 149.1683 | 138.1212 | 471.0066 | 138.1212 | 138.1212 | 138.1212 | 170.2204 | 170.2204 | 326.0761 | 170.2204 | 553.6501 | 170.2204 | 310.4532 | 170.2204 | 386.4921 | 177.1259
|  | 518 | 1 | 518 | 14 | 22 | 22 | 1 | 4 | 14.97 | 4.79 | 232 | 99599 | 8.257 | 30.8414 | -14.5854 | 0.2 | 123.7962 | 123.7962 | 123.7962 | 123.7962 | 798.9257 | 123.7962 | 299.4701 | 123.7962 | 114.0138 | 114.0138 | 284.3344 | 114.0138 | 885.9432 | 114.0138 | 532.7747 | 114.0138 | 511.9044 | 95.3609
|  | 519 | 1 | 519 | 15 | 22 | 22 | 1 | 4 | 14.63 | 4.69 | 231 | 99615 | 8.274 | 26.3571 | -29.8338 | 0.2 | 106.5144 | 106.5144 | 106.5144 | 106.5144 | 223.5911 | 106.5144 | 173.6567 | 106.5144 | 153.5686 | 153.5686 | 153.5686 | 153.5686 | 283.639 | 153.5686 | 248.33 | 153.5686 | 243.5501 | 176.6796
|  | 520 | 1 | 520 | 16 | 22 | 22 | 1 | 4 | 14.3 | 4.58 | 229 | 99632 | 8.292 | 19.3157 | -43.1113 | 0.2 | 83.6735 | 83.6735 | 83.6735 | 83.6735 | 201.7165 | 83.6735 | 194.18 | 83.6735 | 116.4864 | 116.4864 | 116.4864 | 116.4864 | 240.0309 | 116.4864 | 234.7017 | 116.4864 | 186.79 | 130.1149
|  | 521 | 1 | 521 | 17 | 22 | 22 | 1 | 4 | 13.96 | 4.48 | 228 | 99648 | 8.298 | 10.4164 | -54.4476 | 0.2 | 66.8228 | 66.8228 | 66.8228 | 66.8228 | 216.4931 | 66.8228 | 276.2474 | 66.8228 | 90.3213 | 90.3213 | 90.3213 | 90.3213 | 229.6143 | 90.3213 | 271.867 | 90.3213 | 145.5156 | 98.1957
|  | 522 | 1 | 522 | 18 | 22 | 22 | 1 | 4 | 13.43 | 4.75 | 227 | 99681 | 8.145 | 0.2447 | -64.2741 | 0.2 | 2.5707 | 2.5707 | 2.5707 | 2.5707 | 2.5707 | 2.5707 | 2.5707 | 2.5707 | 4.1106 | 4.1106 | 4.1106 | 4.1106 | 4.1106 | 4.1106 | 4.1106 | 4.1106 | 5 | 5
|  | 523 | 1 | 523 | 19 | 22 | 22 | 1 | 4 | 12.9 | 5.03 | 226 | 99714 | 7.991 | 0 | -73.1406 | 0.2 | 0 | 0 | 0 | 0 | 0 | 0 | 0 | 0 | 0 | 0 | 0 | 0 | 0 | 0 | 0 | 0 | 0 | 0
|  | 524 | 1 | 524 | 20 | 22 | 22 | 1 | 4 | 12.38 | 5.3 | 225 | 99747 | 7.843 | 0 | -81.6353 | 0.2 | 0 | 0 | 0 | 0 | 0 | 0 | 0 | 0 | 0 | 0 | 0 | 0 | 0 | 0 | 0 | 0 | 0 | 0
|  | 525 | 1 | 525 | 21 | 22 | 22 | 1 | 4 | 12.19 | 5.36 | 229 | 99773 | 7.74 | 0 | -90.4604 | 0.2 | 0 | 0 | 0 | 0 | 0 | 0 | 0 | 0 | 0 | 0 | 0 | 0 | 0 | 0 | 0 | 0 | 0 | 0
|  | 526 | 1 | 526 | 22 | 22 | 22 | 1 | 4 | 12.01 | 5.43 | 232 | 99800 | 7.645 | 0 | -100.6877 | 0.2 | 0 | 0 | 0 | 0 | 0 | 0 | 0 | 0 | 0 | 0 | 0 | 0 | 0 | 0 | 0 | 0 | 0 | 0
|  | 527 | 1 | 527 | 23 | 22 | 22 | 1 | 4 | 11.83 | 5.49 | 235 | 99826 | 7.55 | 0 | -114.4442 | 0.2 | 0 | 0 | 0 | 0 | 0 | 0 | 0 | 0 | 0 | 0 | 0 | 0 | 0 | 0 | 0 | 0 | 0 | 0
|  | 528 | 1 | 528 | 24 | 22 | 22 | 1 | 4 | 11.78 | 5.03 | 240 | 99836 | 7.508 | 0 | -136.6691 | 0.2 | 0 | 0 | 0 | 0 | 0 | 0 | 0 | 0 | 0 | 0 | 0 | 0 | 0 | 0 | 0 | 0 | 0 | 0
|  | 529 | 1 | 529 | 1 | 23 | 23 | 2 | 4 | 11.73 | 4.56 | 244 | 99846 | 7.466 | 0 | -174.7333 | 0.2 | 0 | 0 | 0 | 0 | 0 | 0 | 0 | 0 | 0 | 0 | 0 | 0 | 0 | 0 | 0 | 0 | 0 | 0
|  | 530 | 1 | 530 | 2 | 23 | 23 | 2 | 4 | 11.68 | 4.1 | 249 | 99856 | 7.425 | 0 | 144.244 | 0.2 | 0 | 0 | 0 | 0 | 0 | 0 | 0 | 0 | 0 | 0 | 0 | 0 | 0 | 0 | 0 | 0 | 0 | 0
|  | 531 | 1 | 531 | 3 | 23 | 23 | 2 | 4 | 11.2 | 4.45 | 250 | 99882 | 7.209 | 0 | 118.8936 | 0.2 | 0 | 0 | 0 | 0 | 0 | 0 | 0 | 0 | 0 | 0 | 0 | 0 | 0 | 0 | 0 | 0 | 0 | 0
|  | 532 | 1 | 532 | 4 | 23 | 23 | 2 | 4 | 10.73 | 4.8 | 251 | 99908 | 7.003 | 0 | 103.7231 | 0.2 | 0 | 0 | 0 | 0 | 0 | 0 | 0 | 0 | 0 | 0 | 0 | 0 | 0 | 0 | 0 | 0 | 0 | 0
|  | 533 | 1 | 533 | 5 | 23 | 23 | 2 | 4 | 10.26 | 5.16 | 252 | 99935 | 6.803 | 0 | 92.8892 | 0.2 | 0 | 0 | 0 | 0 | 0 | 0 | 0 | 0 | 0 | 0 | 0 | 0 | 0 | 0 | 0 | 0 | 0 | 0
|  | 534 | 1 | 534 | 6 | 23 | 23 | 2 | 4 | 10.04 | 4.9 | 254 | 99991 | 6.749 | 0 | 83.8287 | 0.2 | 0 | 0 | 0 | 0 | 0 | 0 | 0 | 0 | 0 | 0 | 0 | 0 | 0 | 0 | 0 | 0 | 0 | 0
|  | 535 | 1 | 535 | 7 | 23 | 23 | 2 | 4 | 9.83 | 4.64 | 255 | 100047 | 6.699 | 0 | 75.308 | 0.2 | 0 | 0 | 0 | 0 | 0 | 0 | 0 | 0 | 0 | 0 | 0 | 0 | 0 | 0 | 0 | 0 | 0 | 0
|  | 536 | 1 | 536 | 8 | 23 | 23 | 2 | 4 | 9.62 | 4.39 | 257 | 100103 | 6.65 | 0 | 66.5674 | 0.2 | 0 | 0 | 0 | 0 | 0 | 0 | 0 | 0 | 0 | 0 | 0 | 0 | 0 | 0 | 0 | 0 | 0 | 0
|  | 537 | 1 | 537 | 9 | 23 | 23 | 2 | 4 | 10.94 | 4.72 | 254 | 100156 | 6.987 | 8.3168 | 57.0002 | 0.2 | 13.9791 | 13.9791 | 13.9791 | 13.9791 | 13.9791 | 13.9791 | 13.9791 | 13.9791 | 22.2663 | 22.2663 | 22.2663 | 22.2663 | 22.2663 | 22.2663 | 22.2663 | 22.2663 | 27 | 27
|  | 538 | 1 | 538 | 10 | 23 | 23 | 2 | 4 | 12.26 | 5.06 | 252 | 100208 | 7.323 | 17.5767 | 46.0418 | 0.2 | 75.9382 | 75.9382 | 336.2791 | 75.9382 | 326.9795 | 75.9382 | 75.9382 | 75.9382 | 86.088 | 86.088 | 351.1858 | 86.088 | 344.61 | 86.088 | 86.088 | 86.088 | 195.5468 | 80.9829
|  | 539 | 1 | 539 | 11 | 23 | 23 | 2 | 4 | 13.58 | 5.39 | 250 | 100261 | 7.656 | 25.129 | 33.2092 | 0.2 | 89.4294 | 89.4294 | 513.6599 | 89.4294 | 737.4942 | 89.4294 | 89.4294 | 89.4294 | 72.9399 | 72.9399 | 629.8175 | 72.9399 | 788.0922 | 72.9399 | 72.9399 | 72.9399 | 417.2904 | 53.9771
|  | 540 | 1 | 540 | 12 | 23 | 23 | 2 | 4 | 14.04 | 4.73 | 248 | 100238 | 7.317 | 30.2857 | 18.3384 | 0.2 | 123.5745 | 123.5745 | 313.2647 | 123.5745 | 695.8571 | 123.5745 | 123.5745 | 123.5745 | 121.0631 | 121.0631 | 504.17 | 121.0631 | 774.7037 | 121.0631 | 235.9076 | 121.0631 | 457.3592 | 105.2543
|  | 541 | 1 | 541 | 13 | 23 | 23 | 2 | 4 | 14.49 | 4.07 | 247 | 100215 | 6.947 | 32.379 | 1.968 | 0.2 | 134.1097 | 134.1097 | 154.6887 | 134.1097 | 732.9979 | 134.1097 | 134.1097 | 134.1097 | 132.8702 | 132.8702 | 416.1095 | 132.8702 | 825.0358 | 132.8702 | 387.0064 | 132.8702 | 497.2564 | 117.2746
|  | 542 | 1 | 542 | 14 | 23 | 23 | 2 | 4 | 14.95 | 3.41 | 246 | 100192 | 6.551 | 31.0741 | -14.5836 | 0.2 | 92.434 | 92.434 | 92.434 | 92.434 | 936.7041 | 92.434 | 312.0921 | 92.434 | 60.2599 | 60.2599 | 276.6737 | 60.2599 | 1028.9846 | 60.2599 | 587.3172 | 60.2599 | 562.0758 | 36.3624
|  | 543 | 1 | 543 | 15 | 23 | 23 | 2 | 4 | 14.63 | 2.74 | 246 | 100218 | 6.406 | 26.5846 | -29.8883 | 0.2 | 86.1646 | 86.1646 | 86.1646 | 86.1646 | 851.6139 | 86.1646 | 526.1098 | 86.1646 | 60.5617 | 60.5617 | 61.8828 | 60.5617 | 914.2255 | 60.5617 | 684.0593 | 60.5617 | 480.9227 | 39.1091
|  | 544 | 1 | 544 | 16 | 23 | 23 | 2 | 4 | 14.3 | 2.08 | 245 | 100245 | 6.259 | 19.5308 | -43.2054 | 0.2 | 99.5368 | 99.5368 | 99.5368 | 99.5368 | 395.525 | 99.5368 | 377.5405 | 99.5368 | 122.0037 | 122.0037 | 122.0037 | 122.0037 | 433.1531 | 122.0037 | 420.4361 | 122.0037 | 269.6207 | 125.5772
|  | 545 | 1 | 545 | 17 | 23 | 23 | 2 | 4 | 13.98 | 1.42 | 245 | 100271 | 6.12 | 10.617 | -54.5675 | 0.2 | 60.4198 | 60.4198 | 60.4198 | 60.4198 | 237.3245 | 60.4198 | 309.0503 | 60.4198 | 79.1083 | 79.1083 | 79.1083 | 79.1083 | 244.6453 | 79.1083 | 295.3631 | 79.1083 | 141.7096 | 84.5098
|  | 546 | 1 | 546 | 18 | 23 | 23 | 2 | 4 | 13.13 | 1.75 | 239 | 100291 | 6.283 | 0.43179 | -64.4124 | 0.2 | 11.2672 | 11.2672 | 11.2672 | 11.2672 | 54.8049 | 11.2672 | 102.1878 | 11.2672 | 18.483 | 18.483 | 18.483 | 18.483 | 49.806 | 18.483 | 83.3107 | 18.483 | 23.7597 | 23
|  | 547 | 1 | 547 | 19 | 23 | 23 | 2 | 4 | 12.28 | 2.07 | 234 | 100311 | 6.409 | 0 | -73.2952 | 0.2 | 0 | 0 | 0 | 0 | 0 | 0 | 0 | 0 | 0 | 0 | 0 | 0 | 0 | 0 | 0 | 0 | 0 | 0
|  | 548 | 1 | 548 | 20 | 23 | 23 | 2 | 4 | 11.44 | 2.4 | 228 | 100330 | 6.504 | 0 | -81.8081 | 0.2 | 0 | 0 | 0 | 0 | 0 | 0 | 0 | 0 | 0 | 0 | 0 | 0 | 0 | 0 | 0 | 0 | 0 | 0
|  | 549 | 1 | 549 | 21 | 23 | 23 | 2 | 4 | 11.09 | 2.12 | 227 | 100330 | 6.589 | 0 | -90.6564 | 0.2 | 0 | 0 | 0 | 0 | 0 | 0 | 0 | 0 | 0 | 0 | 0 | 0 | 0 | 0 | 0 | 0 | 0 | 0
|  | 550 | 1 | 550 | 22 | 23 | 23 | 2 | 4 | 10.74 | 1.84 | 225 | 100330 | 6.666 | 0 | -100.9143 | 0.2 | 0 | 0 | 0 | 0 | 0 | 0 | 0 | 0 | 0 | 0 | 0 | 0 | 0 | 0 | 0 | 0 | 0 | 0
|  | 551 | 1 | 551 | 23 | 23 | 23 | 2 | 4 | 10.39 | 1.56 | 224 | 100330 | 6.736 | 0 | -114.7017 | 0.2 | 0 | 0 | 0 | 0 | 0 | 0 | 0 | 0 | 0 | 0 | 0 | 0 | 0 | 0 | 0 | 0 | 0 | 0
|  | 552 | 1 | 552 | 24 | 23 | 23 | 2 | 4 | 10.53 | 1.56 | 224 | 100297 | 6.776 | 0 | -136.8935 | 0.2 | 0 | 0 | 0 | 0 | 0 | 0 | 0 | 0 | 0 | 0 | 0 | 0 | 0 | 0 | 0 | 0 | 0 | 0
|  | 553 | 1 | 553 | 1 | 24 | 24 | 3 | 4 | 10.66 | 1.56 | 223 | 100264 | 6.813 | 0 | -174.6379 | 0.2 | 0 | 0 | 0 | 0 | 0 | 0 | 0 | 0 | 0 | 0 | 0 | 0 | 0 | 0 | 0 | 0 | 0 | 0
|  | 554 | 1 | 554 | 2 | 24 | 24 | 3 | 4 | 10.8 | 1.56 | 223 | 100231 | 6.853 | 0 | 144.6645 | 0.2 | 0 | 0 | 0 | 0 | 0 | 0 | 0 | 0 | 0 | 0 | 0 | 0 | 0 | 0 | 0 | 0 | 0 | 0
|  | 555 | 1 | 555 | 3 | 24 | 24 | 3 | 4 | 10.64 | 3.06 | 217 | 100175 | 6.953 | 0 | 119.2928 | 0.2 | 0 | 0 | 0 | 0 | 0 | 0 | 0 | 0 | 0 | 0 | 0 | 0 | 0 | 0 | 0 | 0 | 0 | 0
|  | 556 | 1 | 556 | 4 | 24 | 24 | 3 | 4 | 10.48 | 4.56 | 210 | 100119 | 7.049 | 0 | 104.0505 | 0.2 | 0 | 0 | 0 | 0 | 0 | 0 | 0 | 0 | 0 | 0 | 0 | 0 | 0 | 0 | 0 | 0 | 0 | 0
|  | 557 | 1 | 557 | 5 | 24 | 24 | 3 | 4 | 10.33 | 6.06 | 204 | 100063 | 7.148 | 0 | 93.1652 | 0.2 | 0 | 0 | 0 | 0 | 0 | 0 | 0 | 0 | 0 | 0 | 0 | 0 | 0 | 0 | 0 | 0 | 0 | 0
|  | 558 | 1 | 558 | 6 | 24 | 24 | 3 | 4 | 10.92 | 7.48 | 196 | 100001 | 7.393 | 0 | 84.0721 | 0.2 | 0 | 0 | 0 | 0 | 0 | 0 | 0 | 0 | 0 | 0 | 0 | 0 | 0 | 0 | 0 | 0 | 0 | 0
|  | 559 | 1 | 559 | 7 | 24 | 24 | 3 | 4 | 11.51 | 8.91 | 188 | 99938 | 7.646 | 0 | 75.5312 | 0.2 | 0 | 0 | 0 | 0 | 0 | 0 | 0 | 0 | 0 | 0 | 0 | 0 | 0 | 0 | 0 | 0 | 0 | 0
|  | 560 | 1 | 560 | 8 | 24 | 24 | 3 | 4 | 12.1 | 10.33 | 180 | 99875 | 7.905 | 0 | 66.7777 | 0.2 | 0 | 0 | 0 | 0 | 0 | 0 | 0 | 0 | 0 | 0 | 0 | 0 | 0 | 0 | 0 | 0 | 0 | 0
|  | 561 | 1 | 561 | 9 | 24 | 24 | 3 | 4 | 13.04 | 10.25 | 182 | 99813 | 8.363 | 8.4487 | 57.2007 | 0.2 | 17.1489 | 17.1489 | 17.1489 | 17.1489 | 17.1489 | 17.1489 | 17.1489 | 17.1489 | 27.2592 | 27.2592 | 27.2592 | 27.2592 | 27.2592 | 27.2592 | 27.2592 | 27.2592 | 33 | 33
|  | 562 | 1 | 562 | 10 | 24 | 24 | 3 | 4 | 13.98 | 10.17 | 184 | 99750 | 8.842 | 17.7335 | 46.23 | 0.2 | 63.7404 | 63.7404 | 186.8178 | 63.7404 | 181.6436 | 63.7404 | 63.7404 | 63.7404 | 82.9027 | 82.9027 | 208.4713 | 82.9027 | 204.8126 | 82.9027 | 82.9027 | 82.9027 | 141.9236 | 87.4201
|  | 563 | 1 | 563 | 11 | 24 | 24 | 3 | 4 | 14.92 | 10.1 | 186 | 99688 | 9.345 | 25.3139 | 33.3752 | 0.2 | 65.9326 | 65.9326 | 74.5541 | 65.9326 | 79.0201 | 65.9326 | 65.9326 | 65.9326 | 103.0283 | 103.0283 | 114.3662 | 103.0283 | 117.5242 | 103.0283 | 103.0283 | 103.0283 | 131.086 | 123.6733
|  | 564 | 1 | 564 | 12 | 24 | 24 | 3 | 4 | 15.13 | 10.41 | 188 | 99585 | 9.322 | 30.4978 | 18.4641 | 0.2 | 56.1464 | 56.1464 | 57.0912 | 56.1464 | 58.9759 | 56.1464 | 56.1464 | 56.1464 | 88.3495 | 88.3495 | 90.26 | 88.3495 | 91.5927 | 88.3495 | 88.9239 | 88.3495 | 108 | 106.243
|  | 565 | 1 | 565 | 13 | 24 | 24 | 3 | 4 | 15.33 | 10.73 | 190 | 99483 | 9.289 | 32.6106 | 2.0336 | 0.2 | 127.3048 | 127.3048 | 151.41 | 127.3048 | 806.1611 | 127.3048 | 127.3048 | 127.3048 | 116.4857 | 116.4857 | 440.8379 | 116.4857 | 903.8169 | 116.4857 | 406.7481 | 116.4857 | 531.5701 | 96.9719
|  | 566 | 1 | 566 | 14 | 24 | 24 | 3 | 4 | 15.54 | 11.05 | 192 | 99381 | 9.26 | 31.3123 | -14.5855 | 0.2 | 128.7576 | 128.7576 | 128.7576 | 128.7576 | 754.3247 | 128.7576 | 291.537 | 128.7576 | 123.3428 | 123.3428 | 286.2791 | 123.3428 | 843.7242 | 123.3428 | 516.484 | 123.3428 | 499.1521 | 105.9459
|  | 567 | 1 | 567 | 15 | 24 | 24 | 3 | 4 | 14.85 | 11.27 | 193 | 99315 | 8.854 | 26.8168 | -29.9478 | 0.2 | 117.5604 | 117.5604 | 117.5604 | 117.5604 | 316.1218 | 117.5604 | 231.9588 | 117.5604 | 158.9391 | 158.9391 | 159.959 | 158.9391 | 381.2551 | 158.9391 | 321.7428 | 158.9391 | 291.6224 | 175.7816
|  | 568 | 1 | 568 | 16 | 24 | 24 | 3 | 4 | 14.16 | 11.49 | 194 | 99249 | 8.465 | 19.7497 | -43.305 | 0.2 | 42.383 | 42.383 | 42.383 | 42.383 | 45.2215 | 42.383 | 45.0583 | 42.383 | 66.8725 | 66.8725 | 66.8725 | 66.8725 | 69.8699 | 66.8725 | 69.7545 | 66.8725 | 82 | 80.5996
|  | 569 | 1 | 569 | 17 | 24 | 24 | 3 | 4 | 13.47 | 11.71 | 195 | 99183 | 8.091 | 10.8207 | -54.6932 | 0.2 | 18.6977 | 18.6977 | 18.6977 | 18.6977 | 18.6977 | 18.6977 | 18.6977 | 18.6977 | 29.7301 | 29.7301 | 29.7301 | 29.7301 | 29.7301 | 29.7301 | 29.7301 | 29.7301 | 36 | 36
|  | 570 | 1 | 570 | 18 | 24 | 24 | 3 | 4 | 12.37 | 9.19 | 206 | 99200 | 7.612 | 0.62143 | -64.5565 | 0.2 | 2.047 | 2.047 | 2.047 | 2.047 | 2.047 | 2.047 | 2.047 | 2.047 | 3.2818 | 3.2818 | 3.2818 | 3.2818 | 3.2818 | 3.2818 | 3.2818 | 3.2818 | 4 | 4
|  | 571 | 1 | 571 | 19 | 24 | 24 | 3 | 4 | 11.28 | 6.66 | 217 | 99216 | 7.161 | 0 | -73.4557 | 0.2 | 0 | 0 | 0 | 0 | 0 | 0 | 0 | 0 | 0 | 0 | 0 | 0 | 0 | 0 | 0 | 0 | 0 | 0
|  | 572 | 1 | 572 | 20 | 24 | 24 | 3 | 4 | 10.19 | 4.14 | 227 | 99233 | 6.732 | 0 | -81.987 | 0.2 | 0 | 0 | 0 | 0 | 0 | 0 | 0 | 0 | 0 | 0 | 0 | 0 | 0 | 0 | 0 | 0 | 0 | 0
|  | 573 | 1 | 573 | 21 | 24 | 24 | 3 | 4 | 9.89 | 5.32 | 232 | 99246 | 6.596 | 0 | -90.8591 | 0.2 | 0 | 0 | 0 | 0 | 0 | 0 | 0 | 0 | 0 | 0 | 0 | 0 | 0 | 0 | 0 | 0 | 0 | 0
|  | 574 | 1 | 574 | 22 | 24 | 24 | 3 | 4 | 9.59 | 6.5 | 237 | 99259 | 6.462 | 0 | -101.1481 | 0.2 | 0 | 0 | 0 | 0 | 0 | 0 | 0 | 0 | 0 | 0 | 0 | 0 | 0 | 0 | 0 | 0 | 0 | 0
|  | 575 | 1 | 575 | 23 | 24 | 24 | 3 | 4 | 9.29 | 7.68 | 242 | 99272 | 6.331 | 0 | -114.9674 | 0.2 | 0 | 0 | 0 | 0 | 0 | 0 | 0 | 0 | 0 | 0 | 0 | 0 | 0 | 0 | 0 | 0 | 0 | 0
|  | 576 | 1 | 576 | 24 | 24 | 24 | 3 | 4 | 9.45 | 6.84 | 243 | 99269 | 6.378 | 0 | -137.1266 | 0.2 | 0 | 0 | 0 | 0 | 0 | 0 | 0 | 0 | 0 | 0 | 0 | 0 | 0 | 0 | 0 | 0 | 0 | 0
|  | 577 | 1 | 577 | 1 | 25 | 25 | 4 | 4 | 9.6 | 5.99 | 244 | 99266 | 6.421 | 0 | -174.5523 | 0.2 | 0 | 0 | 0 | 0 | 0 | 0 | 0 | 0 | 0 | 0 | 0 | 0 | 0 | 0 | 0 | 0 | 0 | 0
|  | 578 | 1 | 578 | 2 | 25 | 25 | 4 | 4 | 9.76 | 5.14 | 246 | 99263 | 6.468 | 0 | 145.0814 | 0.2 | 0 | 0 | 0 | 0 | 0 | 0 | 0 | 0 | 0 | 0 | 0 | 0 | 0 | 0 | 0 | 0 | 0 | 0
|  | 579 | 1 | 579 | 3 | 25 | 25 | 4 | 4 | 9.62 | 5.29 | 244 | 99256 | 6.466 | 0 | 119.6949 | 0.2 | 0 | 0 | 0 | 0 | 0 | 0 | 0 | 0 | 0 | 0 | 0 | 0 | 0 | 0 | 0 | 0 | 0 | 0
|  | 580 | 1 | 580 | 4 | 25 | 25 | 4 | 4 | 9.49 | 5.43 | 242 | 99249 | 6.468 | 0 | 104.3822 | 0.2 | 0 | 0 | 0 | 0 | 0 | 0 | 0 | 0 | 0 | 0 | 0 | 0 | 0 | 0 | 0 | 0 | 0 | 0
|  | 581 | 1 | 581 | 5 | 25 | 25 | 4 | 4 | 9.36 | 5.57 | 240 | 99243 | 6.469 | 0 | 93.4454 | 0.2 | 0 | 0 | 0 | 0 | 0 | 0 | 0 | 0 | 0 | 0 | 0 | 0 | 0 | 0 | 0 | 0 | 0 | 0
|  | 582 | 1 | 582 | 6 | 25 | 25 | 4 | 4 | 9.11 | 5.14 | 235 | 99233 | 6.454 | 0 | 84.3194 | 0.2 | 0 | 0 | 0 | 0 | 0 | 0 | 0 | 0 | 0 | 0 | 0 | 0 | 0 | 0 | 0 | 0 | 0 | 0
|  | 583 | 1 | 583 | 7 | 25 | 25 | 4 | 4 | 8.86 | 4.7 | 231 | 99223 | 6.438 | 0 | 75.7579 | 0.2 | 0 | 0 | 0 | 0 | 0 | 0 | 0 | 0 | 0 | 0 | 0 | 0 | 0 | 0 | 0 | 0 | 0 | 0
|  | 584 | 1 | 584 | 8 | 25 | 25 | 4 | 4 | 8.62 | 4.26 | 226 | 99213 | 6.425 | 0 | 66.9913 | 0.2 | 0 | 0 | 0 | 0 | 0 | 0 | 0 | 0 | 0 | 0 | 0 | 0 | 0 | 0 | 0 | 0 | 0 | 0
|  | 585 | 1 | 585 | 9 | 25 | 25 | 4 | 4 | 10.01 | 4.69 | 222 | 99213 | 6.867 | 8.5862 | 57.4041 | 0.2 | 18.2075 | 18.2075 | 18.2075 | 18.2075 | 18.2075 | 18.2075 | 18.2075 | 18.2075 | 28.9249 | 28.9249 | 28.9249 | 28.9249 | 28.9249 | 28.9249 | 28.9249 | 28.9249 | 35 | 35
|  | 586 | 1 | 586 | 10 | 25 | 25 | 4 | 4 | 11.4 | 5.11 | 217 | 99213 | 7.328 | 17.896 | 46.4207 | 0.2 | 70.1001 | 70.1001 | 248.8057 | 70.1001 | 240.1561 | 70.1001 | 70.1001 | 70.1001 | 84.6635 | 84.6635 | 267.3547 | 84.6635 | 261.2386 | 84.6635 | 84.6635 | 84.6635 | 163.3845 | 83.7257
|  | 587 | 1 | 587 | 11 | 25 | 25 | 4 | 4 | 12.79 | 5.53 | 213 | 99213 | 7.804 | 25.5048 | 33.5428 | 0.2 | 110.3485 | 110.3485 | 384.9515 | 110.3485 | 524.5553 | 110.3485 | 110.3485 | 110.3485 | 118.2695 | 118.2695 | 480.0917 | 118.2695 | 578.8066 | 118.2695 | 118.2695 | 118.2695 | 346.2586 | 109.1676
|  | 588 | 1 | 588 | 12 | 25 | 25 | 4 | 4 | 12.85 | 7.05 | 211 | 99157 | 7.932 | 30.716 | 18.5899 | 0.2 | 124.3718 | 124.3718 | 319.4872 | 124.3718 | 704.4832 | 124.3718 | 124.3718 | 124.3718 | 120.6023 | 120.6023 | 515.7004 | 120.6023 | 787.9337 | 120.6023 | 239.7655 | 120.6023 | 467.6995 | 104.0618
|  | 589 | 1 | 589 | 13 | 25 | 25 | 4 | 4 | 12.9 | 8.57 | 208 | 99101 | 8.057 | 32.8483 | 2.0975 | 0.2 | 139.0266 | 139.0266 | 156.5725 | 139.0266 | 618.1101 | 139.0266 | 139.0266 | 139.0266 | 153.069 | 153.069 | 384.345 | 153.069 | 710.7013 | 153.069 | 359.5313 | 153.069 | 456.9036 | 147.3759
|  | 590 | 1 | 590 | 14 | 25 | 25 | 4 | 4 | 12.96 | 10.1 | 206 | 99045 | 8.187 | 31.5559 | -14.5912 | 0.2 | 78.9802 | 78.9802 | 78.9802 | 78.9802 | 92.0017 | 78.9802 | 82.3699 | 78.9802 | 123.2539 | 123.2539 | 126.7002 | 123.2539 | 138.3048 | 123.2539 | 131.494 | 123.2539 | 156 | 147.7364
|  | 591 | 1 | 591 | 15 | 25 | 25 | 4 | 4 | 12.73 | 11.36 | 203 | 98976 | 8.169 | 27.0536 | -30.0123 | 0.2 | 31.8831 | 31.8831 | 31.8831 | 31.8831 | 31.8831 | 31.8831 | 31.8831 | 31.8831 | 50.518 | 50.518 | 50.518 | 50.518 | 50.518 | 50.518 | 50.518 | 50.518 | 61 | 61
|  | 592 | 1 | 592 | 16 | 25 | 25 | 4 | 4 | 12.5 | 12.63 | 200 | 98907 | 8.149 | 19.9724 | -43.4103 | 0.2 | 55.9299 | 55.9299 | 55.9299 | 55.9299 | 67.3876 | 55.9299 | 66.7688 | 55.9299 | 87.5847 | 87.5847 | 87.5847 | 87.5847 | 99.7396 | 87.5847 | 99.302 | 87.5847 | 111 | 105.2681
|  | 593 | 1 | 593 | 17 | 25 | 25 | 4 | 4 | 12.27 | 13.89 | 197 | 98837 | 8.129 | 11.0273 | -54.8247 | 0.2 | 9.7802 | 9.7802 | 9.7802 | 9.7802 | 9.7802 | 9.7802 | 9.7802 | 9.7802 | 15.6286 | 15.6286 | 15.6286 | 15.6286 | 15.6286 | 15.6286 | 15.6286 | 15.6286 | 19 | 19
|  | 594 | 1 | 594 | 18 | 25 | 25 | 4 | 4 | 11.45 | 12.4 | 201 | 98828 | 7.71 | 0.81348 | -64.7065 | 0.2 | 5.1404 | 5.1404 | 5.1404 | 5.1404 | 5.7261 | 5.1404 | 6.3798 | 5.1404 | 8.1609 | 8.1609 | 8.1609 | 8.1609 | 8.5888 | 8.1609 | 9.051 | 8.1609 | 9.9 | 9.8805
|  | 595 | 1 | 595 | 19 | 25 | 25 | 4 | 4 | 10.64 | 10.91 | 205 | 98818 | 7.316 | 0 | -73.622 | 0.2 | 0 | 0 | 0 | 0 | 0 | 0 | 0 | 0 | 0 | 0 | 0 | 0 | 0 | 0 | 0 | 0 | 0 | 0
|  | 596 | 1 | 596 | 20 | 25 | 25 | 4 | 4 | 9.83 | 9.42 | 210 | 98808 | 6.939 | 0 | -82.172 | 0.2 | 0 | 0 | 0 | 0 | 0 | 0 | 0 | 0 | 0 | 0 | 0 | 0 | 0 | 0 | 0 | 0 | 0 | 0
|  | 597 | 1 | 597 | 21 | 25 | 25 | 4 | 4 | 9.5 | 8.77 | 212 | 98814 | 6.738 | 0 | -91.0683 | 0.2 | 0 | 0 | 0 | 0 | 0 | 0 | 0 | 0 | 0 | 0 | 0 | 0 | 0 | 0 | 0 | 0 | 0 | 0
|  | 598 | 1 | 598 | 22 | 25 | 25 | 4 | 4 | 9.17 | 8.12 | 214 | 98821 | 6.542 | 0 | -101.3891 | 0.2 | 0 | 0 | 0 | 0 | 0 | 0 | 0 | 0 | 0 | 0 | 0 | 0 | 0 | 0 | 0 | 0 | 0 | 0
|  | 599 | 1 | 599 | 23 | 25 | 25 | 4 | 4 | 8.84 | 7.48 | 216 | 98828 | 6.352 | 0 | -115.2409 | 0.2 | 0 | 0 | 0 | 0 | 0 | 0 | 0 | 0 | 0 | 0 | 0 | 0 | 0 | 0 | 0 | 0 | 0 | 0
|  | 600 | 1 | 600 | 24 | 25 | 25 | 4 | 4 | 8.97 | 7.18 | 214 | 98791 | 6.337 | 0 | -137.3681 | 0.2 | 0 | 0 | 0 | 0 | 0 | 0 | 0 | 0 | 0 | 0 | 0 | 0 | 0 | 0 | 0 | 0 | 0 | 0
|  | 601 | 1 | 601 | 1 | 26 | 26 | 5 | 4 | 9.1 | 6.88 | 212 | 98755 | 6.323 | 0 | -174.4764 | 0.2 | 0 | 0 | 0 | 0 | 0 | 0 | 0 | 0 | 0 | 0 | 0 | 0 | 0 | 0 | 0 | 0 | 0 | 0
|  | 602 | 1 | 602 | 2 | 26 | 26 | 5 | 4 | 9.24 | 6.58 | 211 | 98719 | 6.311 | 0 | 145.4941 | 0.2 | 0 | 0 | 0 | 0 | 0 | 0 | 0 | 0 | 0 | 0 | 0 | 0 | 0 | 0 | 0 | 0 | 0 | 0
|  | 603 | 1 | 603 | 3 | 26 | 26 | 5 | 4 | 8.9 | 6.46 | 209 | 98686 | 6.336 | 0 | 120.0994 | 0.2 | 0 | 0 | 0 | 0 | 0 | 0 | 0 | 0 | 0 | 0 | 0 | 0 | 0 | 0 | 0 | 0 | 0 | 0
|  | 604 | 1 | 604 | 4 | 26 | 26 | 5 | 4 | 8.56 | 6.35 | 207 | 98653 | 6.356 | 0 | 104.7178 | 0.2 | 0 | 0 | 0 | 0 | 0 | 0 | 0 | 0 | 0 | 0 | 0 | 0 | 0 | 0 | 0 | 0 | 0 | 0
|  | 605 | 1 | 605 | 5 | 26 | 26 | 5 | 4 | 8.23 | 6.23 | 205 | 98620 | 6.377 | 0 | 93.7296 | 0.2 | 0 | 0 | 0 | 0 | 0 | 0 | 0 | 0 | 0 | 0 | 0 | 0 | 0 | 0 | 0 | 0 | 0 | 0
|  | 606 | 1 | 606 | 6 | 26 | 26 | 5 | 4 | 8.33 | 5.8 | 207 | 98610 | 6.378 | 0 | 84.5704 | 0.2 | 0 | 0 | 0 | 0 | 0 | 0 | 0 | 0 | 0 | 0 | 0 | 0 | 0 | 0 | 0 | 0 | 0 | 0
|  | 607 | 1 | 607 | 7 | 26 | 26 | 5 | 4 | 8.44 | 5.37 | 208 | 98600 | 6.384 | 0 | 75.9881 | 0.2 | 0 | 0 | 0 | 0 | 0 | 0 | 0 | 0 | 0 | 0 | 0 | 0 | 0 | 0 | 0 | 0 | 0 | 0
|  | 608 | 1 | 608 | 8 | 26 | 26 | 5 | 4 | 8.55 | 4.94 | 210 | 98590 | 6.39 | 0 | 67.2081 | 0.2 | 0 | 0 | 0 | 0 | 0 | 0 | 0 | 0 | 0 | 0 | 0 | 0 | 0 | 0 | 0 | 0 | 0 | 0
|  | 609 | 1 | 609 | 9 | 26 | 26 | 5 | 4 | 9.7 | 4.4 | 210 | 98613 | 6.685 | 8.7292 | 57.6104 | 0.2 | 15.0266 | 15.0266 | 15.0266 | 15.0266 | 15.0266 | 15.0266 | 15.0266 | 15.0266 | 23.9242 | 23.9242 | 23.9242 | 23.9242 | 23.9242 | 23.9242 | 23.9242 | 23.9242 | 29 | 29
|  | 610 | 1 | 610 | 10 | 26 | 26 | 5 | 4 | 10.85 | 3.87 | 210 | 98636 | 6.982 | 18.0642 | 46.6137 | 0.2 | 79.5447 | 79.5447 | 407.7768 | 79.5447 | 389.7893 | 79.5447 | 79.5447 | 79.5447 | 86.9209 | 86.9209 | 423.1801 | 86.9209 | 410.461 | 86.9209 | 86.9209 | 86.9209 | 227.5061 | 80.196
|  | 611 | 1 | 611 | 11 | 26 | 26 | 5 | 4 | 12 | 3.34 | 210 | 98659 | 7.278 | 25.7016 | 33.712 | 0.2 | 108.6128 | 108.6128 | 316.7809 | 108.6128 | 420.6062 | 108.6128 | 108.6128 | 108.6128 | 126.3916 | 126.3916 | 401.2354 | 126.3916 | 474.651 | 126.3916 | 126.3916 | 126.3916 | 304.9655 | 124.4457
|  | 612 | 1 | 612 | 12 | 26 | 26 | 5 | 4 | 12.19 | 2.85 | 213 | 98640 | 7.272 | 30.9404 | 18.7159 | 0.2 | 130.2033 | 130.2033 | 242.8909 | 130.2033 | 462.8213 | 130.2033 | 130.2033 | 130.2033 | 158.6714 | 158.6714 | 387.2125 | 158.6714 | 542.7267 | 158.6714 | 227.848 | 158.6714 | 374.773 | 164.2548
|  | 613 | 1 | 613 | 13 | 26 | 26 | 5 | 4 | 12.39 | 2.35 | 217 | 98620 | 7.269 | 33.0919 | 2.1594 | 0.2 | 131.8493 | 131.8493 | 139.1628 | 131.8493 | 325.8086 | 131.8493 | 131.8493 | 131.8493 | 177.7418 | 177.7418 | 272.356 | 177.7418 | 404.3345 | 177.7418 | 262.0131 | 177.7418 | 322.204 | 195.7129
|  | 614 | 1 | 614 | 14 | 26 | 26 | 5 | 4 | 12.58 | 1.86 | 220 | 98600 | 7.259 | 31.8048 | -14.6007 | 0.2 | 104.2358 | 104.2358 | 104.2358 | 104.2358 | 142.2989 | 104.2358 | 114.151 | 104.2358 | 160.5145 | 160.5145 | 170.7513 | 160.5145 | 204.677 | 160.5145 | 184.7734 | 160.5145 | 215.8947 | 191.5025
|  | 615 | 1 | 615 | 15 | 26 | 26 | 5 | 4 | 12.37 | 2.86 | 224 | 98640 | 7.294 | 27.2948 | -30.082 | 0.2 | 59.1544 | 59.1544 | 59.1544 | 59.1544 | 64.6834 | 59.1544 | 62.3571 | 59.1544 | 92.9165 | 92.9165 | 92.9833 | 92.9165 | 99.1575 | 92.9165 | 97.5126 | 92.9165 | 115 | 111.7028
|  | 616 | 1 | 616 | 16 | 26 | 26 | 5 | 4 | 12.16 | 3.85 | 227 | 98679 | 7.327 | 20.1986 | -43.5212 | 0.2 | 17.6196 | 17.6196 | 17.6196 | 17.6196 | 17.6196 | 17.6196 | 17.6196 | 17.6196 | 28.0506 | 28.0506 | 28.0506 | 28.0506 | 28.0506 | 28.0506 | 28.0506 | 28.0506 | 34 | 34
|  | 617 | 1 | 617 | 17 | 26 | 26 | 5 | 4 | 11.95 | 4.84 | 230 | 98719 | 7.358 | 11.2368 | -54.962 | 0.2 | 20.2789 | 20.2789 | 20.2789 | 20.2789 | 20.2789 | 20.2789 | 20.2789 | 20.2789 | 32.2239 | 32.2239 | 32.2239 | 32.2239 | 32.2239 | 32.2239 | 32.2239 | 32.2239 | 39 | 39
|  | 618 | 1 | 618 | 18 | 26 | 26 | 5 | 4 | 11.2 | 5.74 | 271 | 98801 | 7.275 | 1.0079 | -64.8622 | 0.2 | 5.6381 | 5.6381 | 5.6381 | 5.6381 | 6.497 | 5.6381 | 7.4685 | 5.6381 | 8.943 | 8.943 | 8.943 | 8.943 | 9.5754 | 8.943 | 10.2624 | 8.943 | 10.8593 | 10.8238
|  | 619 | 1 | 619 | 19 | 26 | 26 | 5 | 4 | 10.46 | 6.64 | 311 | 98884 | 7.184 | 0 | -73.7942 | 0.2 | 0 | 0 | 0 | 0 | 0 | 0 | 0 | 0 | 0 | 0 | 0 | 0 | 0 | 0 | 0 | 0 | 0 | 0
|  | 620 | 1 | 620 | 20 | 26 | 26 | 5 | 4 | 9.72 | 7.54 | 352 | 98966 | 7.083 | 0 | -82.3629 | 0.2 | 0 | 0 | 0 | 0 | 0 | 0 | 0 | 0 | 0 | 0 | 0 | 0 | 0 | 0 | 0 | 0 | 0 | 0
|  | 621 | 1 | 621 | 21 | 26 | 26 | 5 | 4 | 9.35 | 7.63 | 354 | 99055 | 6.935 | 0 | -91.2838 | 0.2 | 0 | 0 | 0 | 0 | 0 | 0 | 0 | 0 | 0 | 0 | 0 | 0 | 0 | 0 | 0 | 0 | 0 | 0
|  | 622 | 1 | 622 | 22 | 26 | 26 | 5 | 4 | 8.98 | 7.71 | 355 | 99144 | 6.79 | 0 | -101.637 | 0.2 | 0 | 0 | 0 | 0 | 0 | 0 | 0 | 0 | 0 | 0 | 0 | 0 | 0 | 0 | 0 | 0 | 0 | 0
|  | 623 | 1 | 623 | 23 | 26 | 26 | 5 | 4 | 8.61 | 7.79 | 356 | 99233 | 6.647 | 0 | -115.522 | 0.2 | 0 | 0 | 0 | 0 | 0 | 0 | 0 | 0 | 0 | 0 | 0 | 0 | 0 | 0 | 0 | 0 | 0 | 0
|  | 624 | 1 | 624 | 24 | 26 | 26 | 5 | 4 | 8.42 | 7.6 | 356 | 99312 | 6.55 | 0 | -137.6174 | 0.2 | 0 | 0 | 0 | 0 | 0 | 0 | 0 | 0 | 0 | 0 | 0 | 0 | 0 | 0 | 0 | 0 | 0 | 0
|  | 625 | 1 | 625 | 1 | 27 | 27 | 6 | 4 | 8.23 | 7.42 | 356 | 99391 | 6.455 | 0 | -174.41 | 0.2 | 0 | 0 | 0 | 0 | 0 | 0 | 0 | 0 | 0 | 0 | 0 | 0 | 0 | 0 | 0 | 0 | 0 | 0
|  | 626 | 1 | 626 | 2 | 27 | 27 | 6 | 4 | 8.05 | 7.23 | 356 | 99470 | 6.365 | 0 | 145.9022 | 0.2 | 0 | 0 | 0 | 0 | 0 | 0 | 0 | 0 | 0 | 0 | 0 | 0 | 0 | 0 | 0 | 0 | 0 | 0
|  | 627 | 1 | 627 | 3 | 27 | 27 | 6 | 4 | 7.94 | 6.91 | 357 | 99503 | 6.235 | 0 | 120.5058 | 0.2 | 0 | 0 | 0 | 0 | 0 | 0 | 0 | 0 | 0 | 0 | 0 | 0 | 0 | 0 | 0 | 0 | 0 | 0
|  | 628 | 1 | 628 | 4 | 27 | 27 | 6 | 4 | 7.83 | 6.6 | 358 | 99536 | 6.105 | 0 | 105.057 | 0.2 | 0 | 0 | 0 | 0 | 0 | 0 | 0 | 0 | 0 | 0 | 0 | 0 | 0 | 0 | 0 | 0 | 0 | 0
|  | 629 | 1 | 629 | 5 | 27 | 27 | 6 | 4 | 7.72 | 6.29 | 360 | 99569 | 5.978 | 0 | 94.0176 | 0.2 | 0 | 0 | 0 | 0 | 0 | 0 | 0 | 0 | 0 | 0 | 0 | 0 | 0 | 0 | 0 | 0 | 0 | 0
|  | 630 | 1 | 630 | 6 | 27 | 27 | 6 | 4 | 7.63 | 5.73 | 1 | 99622 | 5.995 | 0 | 84.825 | 0.2 | 0 | 0 | 0 | 0 | 0 | 0 | 0 | 0 | 0 | 0 | 0 | 0 | 0 | 0 | 0 | 0 | 0 | 0
|  | 631 | 1 | 631 | 7 | 27 | 27 | 6 | 4 | 7.54 | 5.18 | 2 | 99674 | 6.011 | 0 | 76.2216 | 0.2 | 0 | 0 | 0 | 0 | 0 | 0 | 0 | 0 | 0 | 0 | 0 | 0 | 0 | 0 | 0 | 0 | 0 | 0
|  | 632 | 1 | 632 | 8 | 27 | 27 | 6 | 4 | 7.46 | 4.62 | 2 | 99727 | 6.032 | 0 | 67.4279 | 0.2 | 0 | 0 | 0 | 0 | 0 | 0 | 0 | 0 | 0 | 0 | 0 | 0 | 0 | 0 | 0 | 0 | 0 | 0
|  | 633 | 1 | 633 | 9 | 27 | 27 | 6 | 4 | 8.31 | 4.88 | 4 | 99800 | 6.275 | 8.8776 | 57.8194 | 0.2 | 15.5518 | 15.5518 | 15.5518 | 15.5518 | 15.5518 | 15.5518 | 15.5518 | 15.5518 | 24.7541 | 24.7541 | 24.7541 | 24.7541 | 24.7541 | 24.7541 | 24.7541 | 24.7541 | 30 | 30
|  | 634 | 1 | 634 | 10 | 27 | 27 | 6 | 4 | 9.15 | 5.14 | 6 | 99872 | 6.518 | 18.2382 | 46.8091 | 0.2 | 48.2413 | 48.2413 | 70.8853 | 48.2413 | 69.4986 | 48.2413 | 48.2413 | 48.2413 | 72.7202 | 72.7202 | 95.9687 | 72.7202 | 94.9882 | 72.7202 | 72.7202 | 72.7202 | 95.3504 | 85.116
|  | 635 | 1 | 635 | 11 | 27 | 27 | 6 | 4 | 10 | 5.39 | 7 | 99945 | 6.771 | 25.9044 | 33.8826 | 0.2 | 113.2178 | 113.2178 | 375.4417 | 113.2178 | 503.704 | 113.2178 | 113.2178 | 113.2178 | 123.7725 | 123.7725 | 470.7244 | 123.7725 | 561.4196 | 123.7725 | 123.7725 | 123.7725 | 344.4022 | 115.962
|  | 636 | 1 | 636 | 12 | 27 | 27 | 6 | 4 | 10.08 | 4.35 | 8 | 99951 | 6.699 | 31.1707 | 18.8419 | 0.2 | 130.7488 | 130.7488 | 238.5297 | 130.7488 | 446.5965 | 130.7488 | 130.7488 | 130.7488 | 160.4442 | 160.4442 | 379.4087 | 160.4442 | 526.5342 | 160.4442 | 226.9835 | 160.4442 | 368.381 | 166.4993
|  | 637 | 1 | 637 | 13 | 27 | 27 | 6 | 4 | 10.16 | 3.31 | 10 | 99958 | 6.625 | 33.3412 | 2.2194 | 0.2 | 142.0266 | 142.0266 | 156.9332 | 142.0266 | 526.658 | 142.0266 | 142.0266 | 142.0266 | 170.3919 | 170.3919 | 360.0017 | 170.3919 | 621.4366 | 170.3919 | 338.9205 | 170.3919 | 428.6833 | 175.4412
|  | 638 | 1 | 638 | 14 | 27 | 27 | 6 | 4 | 10.24 | 2.26 | 11 | 99964 | 6.551 | 32.0589 | -14.6141 | 0.2 | 88.6086 | 88.6086 | 88.6086 | 88.6086 | 107.2928 | 88.6086 | 93.4804 | 88.6086 | 137.7776 | 137.7776 | 142.8839 | 137.7776 | 159.5405 | 137.7776 | 149.7736 | 137.7776 | 177 | 164.9069
|  | 639 | 1 | 639 | 15 | 27 | 27 | 6 | 4 | 10.14 | 3.74 | 16 | 99988 | 6.665 | 27.5403 | -30.1568 | 0.2 | 91.9402 | 91.9402 | 91.9402 | 91.9402 | 125.4522 | 91.9402 | 111.4108 | 91.9402 | 141.9516 | 141.9516 | 142.4749 | 141.9516 | 179.9394 | 141.9516 | 170.0106 | 141.9516 | 189.8159 | 169.6051
|  | 640 | 1 | 640 | 16 | 27 | 27 | 6 | 4 | 10.03 | 5.22 | 21 | 100011 | 6.772 | 20.4282 | -43.6378 | 0.2 | 31.8547 | 31.8547 | 31.8547 | 31.8547 | 31.8547 | 31.8547 | 31.8547 | 31.8547 | 50.498 | 50.498 | 50.498 | 50.498 | 50.498 | 50.498 | 50.498 | 50.498 | 61 | 61
|  | 641 | 1 | 641 | 17 | 27 | 27 | 6 | 4 | 9.93 | 6.7 | 25 | 100034 | 6.882 | 11.449 | -55.105 | 0.2 | 64.9346 | 64.9346 | 64.9346 | 64.9346 | 236.6558 | 64.9346 | 311.1371 | 64.9346 | 85.1938 | 85.1938 | 85.1938 | 85.1938 | 249.606 | 85.1938 | 302.2723 | 85.1938 | 151.9357 | 91.1429
|  | 642 | 1 | 642 | 18 | 27 | 27 | 6 | 4 | 9.46 | 6.76 | 25 | 100083 | 6.72 | 1.2044 | -65.0237 | 0.2 | 11.8308 | 11.8308 | 11.8308 | 11.8308 | 39.1599 | 11.8308 | 70.5015 | 11.8308 | 17.0586 | 17.0586 | 17.0586 | 17.0586 | 37.3454 | 17.0586 | 59.5073 | 17.0586 | 20.7556 | 19.3949
|  | 643 | 1 | 643 | 19 | 27 | 27 | 6 | 4 | 8.99 | 6.81 | 25 | 100133 | 6.559 | 0 | -73.9722 | 0.2 | 0 | 0 | 0 | 0 | 0 | 0 | 0 | 0 | 0 | 0 | 0 | 0 | 0 | 0 | 0 | 0 | 0 | 0
|  | 644 | 1 | 644 | 20 | 27 | 27 | 6 | 4 | 8.53 | 6.87 | 25 | 100182 | 6.406 | 0 | -82.5599 | 0.2 | 0 | 0 | 0 | 0 | 0 | 0 | 0 | 0 | 0 | 0 | 0 | 0 | 0 | 0 | 0 | 0 | 0 | 0
|  | 645 | 1 | 645 | 21 | 27 | 27 | 6 | 4 | 8.27 | 6.5 | 24 | 100215 | 6.295 | 0 | -91.5056 | 0.2 | 0 | 0 | 0 | 0 | 0 | 0 | 0 | 0 | 0 | 0 | 0 | 0 | 0 | 0 | 0 | 0 | 0 | 0
|  | 646 | 1 | 646 | 22 | 27 | 27 | 6 | 4 | 8.01 | 6.12 | 23 | 100248 | 6.186 | 0 | -101.8917 | 0.2 | 0 | 0 | 0 | 0 | 0 | 0 | 0 | 0 | 0 | 0 | 0 | 0 | 0 | 0 | 0 | 0 | 0 | 0
|  | 647 | 1 | 647 | 23 | 27 | 27 | 6 | 4 | 7.75 | 5.75 | 22 | 100281 | 6.078 | 0 | -115.8106 | 0.2 | 0 | 0 | 0 | 0 | 0 | 0 | 0 | 0 | 0 | 0 | 0 | 0 | 0 | 0 | 0 | 0 | 0 | 0
|  | 648 | 1 | 648 | 24 | 27 | 27 | 6 | 4 | 7.7 | 5.43 | 21 | 100284 | 6.052 | 0 | -137.8745 | 0.2 | 0 | 0 | 0 | 0 | 0 | 0 | 0 | 0 | 0 | 0 | 0 | 0 | 0 | 0 | 0 | 0 | 0 | 0
|  | 649 | 1 | 649 | 1 | 28 | 28 | 7 | 4 | 7.65 | 5.11 | 19 | 100287 | 6.025 | 0 | -174.3532 | 0.2 | 0 | 0 | 0 | 0 | 0 | 0 | 0 | 0 | 0 | 0 | 0 | 0 | 0 | 0 | 0 | 0 | 0 | 0
|  | 650 | 1 | 650 | 2 | 28 | 28 | 7 | 4 | 7.61 | 4.79 | 18 | 100291 | 6.003 | 0 | 146.3052 | 0.2 | 0 | 0 | 0 | 0 | 0 | 0 | 0 | 0 | 0 | 0 | 0 | 0 | 0 | 0 | 0 | 0 | 0 | 0
|  | 651 | 1 | 651 | 3 | 28 | 28 | 7 | 4 | 7.57 | 4.36 | 19 | 100287 | 5.929 | 0 | 120.9137 | 0.2 | 0 | 0 | 0 | 0 | 0 | 0 | 0 | 0 | 0 | 0 | 0 | 0 | 0 | 0 | 0 | 0 | 0 | 0
|  | 652 | 1 | 652 | 4 | 28 | 28 | 7 | 4 | 7.53 | 3.93 | 21 | 100284 | 5.854 | 0 | 105.3995 | 0.2 | 0 | 0 | 0 | 0 | 0 | 0 | 0 | 0 | 0 | 0 | 0 | 0 | 0 | 0 | 0 | 0 | 0 | 0
|  | 653 | 1 | 653 | 5 | 28 | 28 | 7 | 4 | 7.5 | 3.5 | 22 | 100281 | 5.785 | 0 | 94.3091 | 0.2 | 0 | 0 | 0 | 0 | 0 | 0 | 0 | 0 | 0 | 0 | 0 | 0 | 0 | 0 | 0 | 0 | 0 | 0
|  | 654 | 1 | 654 | 6 | 28 | 28 | 7 | 4 | 7.61 | 3.34 | 21 | 100301 | 5.742 | 0 | 85.083 | 0.2 | 0 | 0 | 0 | 0 | 0 | 0 | 0 | 0 | 0 | 0 | 0 | 0 | 0 | 0 | 0 | 0 | 0 | 0
|  | 655 | 1 | 655 | 7 | 28 | 28 | 7 | 4 | 7.72 | 3.18 | 20 | 100320 | 5.699 | 0 | 76.4583 | 0.2 | 0 | 0 | 0 | 0 | 0 | 0 | 0 | 0 | 0 | 0 | 0 | 0 | 0 | 0 | 0 | 0 | 0 | 0
|  | 656 | 1 | 656 | 8 | 28 | 28 | 7 | 4 | 7.83 | 3.02 | 18 | 100340 | 5.654 | 0 | 67.6507 | 0.2 | 0 | 0 | 0 | 0 | 0 | 0 | 0 | 0 | 0 | 0 | 0 | 0 | 0 | 0 | 0 | 0 | 0 | 0
|  | 657 | 1 | 657 | 9 | 28 | 28 | 7 | 4 | 8.64 | 2.11 | 18 | 100363 | 5.906 | 9.0315 | 58.0311 | 0.2 | 18.1955 | 18.1955 | 18.1955 | 18.1955 | 18.1955 | 18.1955 | 18.1955 | 18.1955 | 28.9164 | 28.9164 | 28.9164 | 28.9164 | 28.9164 | 28.9164 | 28.9164 | 28.9164 | 35 | 35
|  | 658 | 1 | 658 | 10 | 28 | 28 | 7 | 4 | 9.45 | 1.21 | 17 | 100386 | 6.167 | 18.4177 | 47.0066 | 0.2 | 73.2986 | 73.2986 | 309.4094 | 73.2986 | 293.4244 | 73.2986 | 73.2986 | 73.2986 | 85.791 | 85.791 | 328.7563 | 85.791 | 317.4532 | 85.791 | 85.791 | 85.791 | 191.2608 | 83.7668
|  | 659 | 1 | 659 | 11 | 28 | 28 | 7 | 4 | 10.26 | 0.3 | 17 | 100409 | 6.436 | 26.1129 | 34.0546 | 0.2 | 109.7764 | 109.7764 | 335.1794 | 109.7764 | 443.2638 | 109.7764 | 109.7764 | 109.7764 | 125.7892 | 125.7892 | 424.6883 | 125.7892 | 501.1154 | 125.7892 | 125.7892 | 125.7892 | 320.158 | 122.8539
|  | 660 | 1 | 660 | 12 | 28 | 28 | 7 | 4 | 10.69 | 1.46 | 356 | 100376 | 6.255 | 31.407 | 18.9678 | 0.2 | 126.155 | 126.155 | 198.8856 | 126.155 | 337.7661 | 126.155 | 126.155 | 126.155 | 168.3033 | 168.3033 | 316.3377 | 168.3033 | 414.5411 | 168.3033 | 213.4811 | 168.3033 | 321.4477 | 184.826
|  | 661 | 1 | 661 | 13 | 28 | 28 | 7 | 4 | 11.13 | 2.62 | 335 | 100343 | 6.063 | 33.5963 | 2.2774 | 0.2 | 109.8483 | 109.8483 | 141.4509 | 109.8483 | 904.4974 | 109.8483 | 109.8483 | 109.8483 | 82.2754 | 82.2754 | 478.1914 | 82.2754 | 1017.7467 | 82.2754 | 433.4985 | 82.2754 | 586.0597 | 57.7526
|  | 662 | 1 | 662 | 14 | 28 | 28 | 7 | 4 | 11.56 | 3.78 | 314 | 100311 | 5.848 | 32.3181 | -14.6314 | 0.2 | 123.5055 | 123.5055 | 123.5055 | 123.5055 | 820.3739 | 123.5055 | 305.4346 | 123.5055 | 108.1283 | 108.1283 | 301.6612 | 108.1283 | 923.0648 | 108.1283 | 558.9477 | 108.1283 | 542.1309 | 86.505
|  | 663 | 1 | 663 | 15 | 28 | 28 | 7 | 4 | 11.7 | 3.59 | 300 | 100281 | 5.816 | 27.7901 | -30.2368 | 0.2 | 121.4448 | 121.4448 | 121.4448 | 121.4448 | 694.5896 | 121.4448 | 455.5165 | 121.4448 | 120.6576 | 120.6576 | 131.655 | 120.6576 | 773.1539 | 120.6576 | 604.1037 | 120.6576 | 457.0544 | 107.43
|  | 664 | 1 | 664 | 16 | 28 | 28 | 7 | 4 | 11.84 | 3.4 | 286 | 100251 | 5.782 | 20.6612 | -43.7602 | 0.2 | 105.0742 | 105.0742 | 105.0742 | 105.0742 | 372.0729 | 105.0742 | 360.7608 | 105.0742 | 130.8039 | 130.8039 | 130.8039 | 130.8039 | 418.1745 | 130.8039 | 410.1756 | 130.8039 | 275.2147 | 135.81
|  | 665 | 1 | 665 | 17 | 28 | 28 | 7 | 4 | 11.98 | 3.21 | 273 | 100222 | 5.747 | 11.6638 | -55.2539 | 0.2 | 73.7187 | 73.7187 | 73.7187 | 73.7187 | 217.9755 | 73.7187 | 281.6939 | 73.7187 | 99.6817 | 99.6817 | 99.6817 | 99.6817 | 238.6327 | 99.6817 | 283.6884 | 99.6817 | 160.6693 | 108.4197
|  | 666 | 1 | 666 | 18 | 28 | 28 | 7 | 4 | 11.26 | 3.41 | 279 | 100261 | 5.666 | 1.4031 | -65.1909 | 0.2 | 15.4189 | 15.4189 | 15.4189 | 15.4189 | 63.205 | 15.4189 | 118.7943 | 15.4189 | 25.4618 | 25.4618 | 25.4618 | 25.4618 | 61.2241 | 25.4618 | 100.5316 | 25.4618 | 34.7894 | 32
|  | 667 | 1 | 667 | 19 | 28 | 28 | 7 | 4 | 10.54 | 3.6 | 286 | 100301 | 5.578 | 0 | -74.1559 | 0.2 | 0 | 0 | 0 | 0 | 0 | 0 | 0 | 0 | 0 | 0 | 0 | 0 | 0 | 0 | 0 | 0 | 0 | 0
|  | 668 | 1 | 668 | 20 | 28 | 28 | 7 | 4 | 9.83 | 3.79 | 293 | 100340 | 5.488 | 0 | -82.7626 | 0.2 | 0 | 0 | 0 | 0 | 0 | 0 | 0 | 0 | 0 | 0 | 0 | 0 | 0 | 0 | 0 | 0 | 0 | 0
|  | 669 | 1 | 669 | 21 | 28 | 28 | 7 | 4 | 9.57 | 3.42 | 300 | 100373 | 5.508 | 0 | -91.7336 | 0.2 | 0 | 0 | 0 | 0 | 0 | 0 | 0 | 0 | 0 | 0 | 0 | 0 | 0 | 0 | 0 | 0 | 0 | 0
|  | 670 | 1 | 670 | 22 | 28 | 28 | 7 | 4 | 9.31 | 3.05 | 307 | 100406 | 5.526 | 0 | -102.1532 | 0.2 | 0 | 0 | 0 | 0 | 0 | 0 | 0 | 0 | 0 | 0 | 0 | 0 | 0 | 0 | 0 | 0 | 0 | 0
|  | 671 | 1 | 671 | 23 | 28 | 28 | 7 | 4 | 9.05 | 2.68 | 314 | 100439 | 5.541 | 0 | -116.1063 | 0.2 | 0 | 0 | 0 | 0 | 0 | 0 | 0 | 0 | 0 | 0 | 0 | 0 | 0 | 0 | 0 | 0 | 0 | 0
|  | 672 | 1 | 672 | 24 | 28 | 28 | 7 | 4 | 9.14 | 2.94 | 328 | 100432 | 5.647 | 0 | -138.1389 | 0.2 | 0 | 0 | 0 | 0 | 0 | 0 | 0 | 0 | 0 | 0 | 0 | 0 | 0 | 0 | 0 | 0 | 0 | 0
|  | 673 | 1 | 673 | 1 | 29 | 29 | 1 | 5 | 9.22 | 3.2 | 342 | 100426 | 5.751 | 0 | -174.3056 | 0.2 | 0 | 0 | 0 | 0 | 0 | 0 | 0 | 0 | 0 | 0 | 0 | 0 | 0 | 0 | 0 | 0 | 0 | 0
|  | 674 | 1 | 674 | 2 | 29 | 29 | 1 | 5 | 9.31 | 3.46 | 356 | 100419 | 5.86 | 0 | 146.7027 | 0.2 | 0 | 0 | 0 | 0 | 0 | 0 | 0 | 0 | 0 | 0 | 0 | 0 | 0 | 0 | 0 | 0 | 0 | 0
|  | 675 | 1 | 675 | 3 | 29 | 29 | 1 | 5 | 8.88 | 3.65 | 6 | 100426 | 5.807 | 0 | 121.3226 | 0.2 | 0 | 0 | 0 | 0 | 0 | 0 | 0 | 0 | 0 | 0 | 0 | 0 | 0 | 0 | 0 | 0 | 0 | 0
|  | 676 | 1 | 676 | 4 | 29 | 29 | 1 | 5 | 8.46 | 3.84 | 16 | 100432 | 5.757 | 0 | 105.7451 | 0.2 | 0 | 0 | 0 | 0 | 0 | 0 | 0 | 0 | 0 | 0 | 0 | 0 | 0 | 0 | 0 | 0 | 0 | 0
|  | 677 | 1 | 677 | 5 | 29 | 29 | 1 | 5 | 8.04 | 4.03 | 27 | 100439 | 5.704 | 0 | 94.6039 | 0.2 | 0 | 0 | 0 | 0 | 0 | 0 | 0 | 0 | 0 | 0 | 0 | 0 | 0 | 0 | 0 | 0 | 0 | 0
|  | 678 | 1 | 678 | 6 | 29 | 29 | 1 | 5 | 7.98 | 3.99 | 30 | 100495 | 5.765 | 0 | 85.3442 | 0.2 | 0 | 0 | 0 | 0 | 0 | 0 | 0 | 0 | 0 | 0 | 0 | 0 | 0 | 0 | 0 | 0 | 0 | 0
|  | 679 | 1 | 679 | 7 | 29 | 29 | 1 | 5 | 7.92 | 3.95 | 34 | 100551 | 5.826 | 0 | 76.698 | 0.2 | 0 | 0 | 0 | 0 | 0 | 0 | 0 | 0 | 0 | 0 | 0 | 0 | 0 | 0 | 0 | 0 | 0 | 0
|  | 680 | 1 | 680 | 8 | 29 | 29 | 1 | 5 | 7.86 | 3.92 | 37 | 100607 | 5.886 | 0 | 67.8763 | 0.2 | 0 | 0 | 0 | 0 | 0 | 0 | 0 | 0 | 0 | 0 | 0 | 0 | 0 | 0 | 0 | 0 | 0 | 0
|  | 681 | 1 | 681 | 9 | 29 | 29 | 1 | 5 | 8.83 | 4.4 | 38 | 100653 | 6.274 | 9.1907 | 58.2453 | 0.2 | 14.4928 | 14.4928 | 14.4928 | 14.4928 | 14.4928 | 14.4928 | 14.4928 | 14.4928 | 23.0882 | 23.0882 | 23.0882 | 23.0882 | 23.0882 | 23.0882 | 23.0882 | 23.0882 | 28 | 28
|  | 682 | 1 | 682 | 10 | 29 | 29 | 1 | 5 | 9.81 | 4.89 | 39 | 100699 | 6.688 | 18.6028 | 47.2063 | 0.2 | 58.5912 | 58.5912 | 121.3486 | 58.5912 | 116.6924 | 58.5912 | 58.5912 | 58.5912 | 82.2416 | 82.2416 | 146.9729 | 82.2416 | 143.6804 | 82.2416 | 82.2416 | 82.2416 | 120.382 | 91.5955
|  | 683 | 1 | 683 | 11 | 29 | 29 | 1 | 5 | 10.78 | 5.38 | 41 | 100746 | 7.121 | 26.3273 | 34.228 | 0.2 | 83.6906 | 83.6906 | 120.1413 | 83.6906 | 137.2699 | 83.6906 | 83.6906 | 83.6906 | 123.6642 | 123.6642 | 172.1128 | 123.6642 | 184.2246 | 123.6642 | 123.6642 | 123.6642 | 175.5838 | 143.5179
|  | 684 | 1 | 684 | 12 | 29 | 29 | 1 | 5 | 10.88 | 5.44 | 39 | 100729 | 7.053 | 31.6491 | 19.0937 | 0.2 | 128.4742 | 128.4742 | 207.7109 | 128.4742 | 357.378 | 128.4742 | 128.4742 | 128.4742 | 170.207 | 170.207 | 331.8118 | 170.207 | 437.6424 | 170.207 | 219.7542 | 170.207 | 335.8542 | 186.5472
|  | 685 | 1 | 685 | 13 | 29 | 29 | 1 | 5 | 10.99 | 5.51 | 38 | 100713 | 6.987 | 33.857 | 2.3333 | 0.2 | 118.3226 | 118.3226 | 122.1015 | 118.3226 | 211.0652 | 118.3226 | 118.3226 | 118.3226 | 171.79 | 171.79 | 218.4943 | 171.79 | 281.4011 | 171.79 | 213.1502 | 171.79 | 260.0618 | 197.7907
|  | 686 | 1 | 686 | 14 | 29 | 29 | 1 | 5 | 11.09 | 5.57 | 37 | 100696 | 6.916 | 32.5823 | -14.6529 | 0.2 | 109.7872 | 109.7872 | 109.7872 | 109.7872 | 153.6852 | 109.7872 | 121.265 | 109.7872 | 168.5333 | 168.5333 | 180.9219 | 168.5333 | 220.0785 | 168.5333 | 197.154 | 168.5333 | 229.8428 | 200.8449
|  | 687 | 1 | 687 | 15 | 29 | 29 | 1 | 5 | 10.73 | 5.64 | 35 | 100693 | 6.847 | 28.0439 | -30.3222 | 0.2 | 66.3243 | 66.3243 | 66.3243 | 66.3243 | 74.8122 | 66.3243 | 71.2886 | 66.3243 | 103.8946 | 103.8946 | 104.0881 | 103.8946 | 113.6002 | 103.8946 | 111.1087 | 103.8946 | 130 | 124.762
|  | 688 | 1 | 688 | 16 | 29 | 29 | 1 | 5 | 10.36 | 5.7 | 33 | 100690 | 6.772 | 20.8974 | -43.8883 | 0.2 | 91.4348 | 91.4348 | 91.4348 | 91.4348 | 218.0049 | 91.4348 | 213.1861 | 91.4348 | 126.6578 | 126.6578 | 126.6578 | 126.6578 | 263.5712 | 126.6578 | 260.1637 | 126.6578 | 208.3197 | 141.2651
|  | 689 | 1 | 689 | 17 | 29 | 29 | 1 | 5 | 10 | 5.77 | 32 | 100686 | 6.7 | 11.8811 | -55.4085 | 0.2 | 74.4961 | 74.4961 | 74.4961 | 74.4961 | 238.2366 | 74.4961 | 311.9264 | 74.4961 | 99.3232 | 99.3232 | 99.3232 | 99.3232 | 258.0121 | 99.3232 | 310.1186 | 99.3232 | 167.8801 | 107.2005
|  | 690 | 1 | 690 | 18 | 29 | 29 | 1 | 5 | 9.41 | 5.2 | 28 | 100739 | 6.529 | 1.6037 | -65.3638 | 0.2 | 16.4884 | 16.4884 | 16.4884 | 16.4884 | 49.0991 | 16.4884 | 87.5974 | 16.4884 | 23.3961 | 23.3961 | 23.3961 | 23.3961 | 48.004 | 23.3961 | 75.2264 | 23.3961 | 28.2254 | 26.0352
|  | 691 | 1 | 691 | 19 | 29 | 29 | 1 | 5 | 8.82 | 4.63 | 25 | 100792 | 6.36 | 0 | -74.3452 | 0.2 | 0 | 0 | 0 | 0 | 0 | 0 | 0 | 0 | 0 | 0 | 0 | 0 | 0 | 0 | 0 | 0 | 0 | 0
|  | 692 | 1 | 692 | 20 | 29 | 29 | 1 | 5 | 8.23 | 4.06 | 21 | 100844 | 6.194 | 0 | -82.9712 | 0.2 | 0 | 0 | 0 | 0 | 0 | 0 | 0 | 0 | 0 | 0 | 0 | 0 | 0 | 0 | 0 | 0 | 0 | 0
|  | 693 | 1 | 693 | 21 | 29 | 29 | 1 | 5 | 7.82 | 3.74 | 18 | 100854 | 6.003 | 0 | -91.9676 | 0.2 | 0 | 0 | 0 | 0 | 0 | 0 | 0 | 0 | 0 | 0 | 0 | 0 | 0 | 0 | 0 | 0 | 0 | 0
|  | 694 | 1 | 694 | 22 | 29 | 29 | 1 | 5 | 7.41 | 3.43 | 15 | 100864 | 5.817 | 0 | -102.4211 | 0.2 | 0 | 0 | 0 | 0 | 0 | 0 | 0 | 0 | 0 | 0 | 0 | 0 | 0 | 0 | 0 | 0 | 0 | 0
|  | 695 | 1 | 695 | 23 | 29 | 29 | 1 | 5 | 7 | 3.12 | 12 | 100874 | 5.637 | 0 | -116.4089 | 0.2 | 0 | 0 | 0 | 0 | 0 | 0 | 0 | 0 | 0 | 0 | 0 | 0 | 0 | 0 | 0 | 0 | 0 | 0
|  | 696 | 1 | 696 | 24 | 29 | 29 | 1 | 5 | 6.83 | 3.12 | 11 | 100864 | 5.606 | 0 | -138.4103 | 0.2 | 0 | 0 | 0 | 0 | 0 | 0 | 0 | 0 | 0 | 0 | 0 | 0 | 0 | 0 | 0 | 0 | 0 | 0
|  | 697 | 1 | 697 | 1 | 30 | 30 | 2 | 5 | 6.66 | 3.12 | 10 | 100854 | 5.575 | 0 | -174.267 | 0.2 | 0 | 0 | 0 | 0 | 0 | 0 | 0 | 0 | 0 | 0 | 0 | 0 | 0 | 0 | 0 | 0 | 0 | 0
|  | 698 | 1 | 698 | 2 | 30 | 30 | 2 | 5 | 6.49 | 3.12 | 8 | 100844 | 5.544 | 0 | 147.0941 | 0.2 | 0 | 0 | 0 | 0 | 0 | 0 | 0 | 0 | 0 | 0 | 0 | 0 | 0 | 0 | 0 | 0 | 0 | 0
|  | 699 | 1 | 699 | 3 | 30 | 30 | 2 | 5 | 6.51 | 3.44 | 8 | 100802 | 5.468 | 0 | 121.732 | 0.2 | 0 | 0 | 0 | 0 | 0 | 0 | 0 | 0 | 0 | 0 | 0 | 0 | 0 | 0 | 0 | 0 | 0 | 0
|  | 700 | 1 | 700 | 4 | 30 | 30 | 2 | 5 | 6.53 | 3.76 | 8 | 100759 | 5.391 | 0 | 106.0934 | 0.2 | 0 | 0 | 0 | 0 | 0 | 0 | 0 | 0 | 0 | 0 | 0 | 0 | 0 | 0 | 0 | 0 | 0 | 0
|  | 701 | 1 | 701 | 5 | 30 | 30 | 2 | 5 | 6.55 | 4.08 | 8 | 100716 | 5.314 | 0 | 94.9018 | 0.2 | 0 | 0 | 0 | 0 | 0 | 0 | 0 | 0 | 0 | 0 | 0 | 0 | 0 | 0 | 0 | 0 | 0 | 0
|  | 702 | 1 | 702 | 6 | 30 | 30 | 2 | 5 | 6.3 | 3.81 | 5 | 100729 | 5.347 | 0 | 85.6084 | 0.2 | 0 | 0 | 0 | 0 | 0 | 0 | 0 | 0 | 0 | 0 | 0 | 0 | 0 | 0 | 0 | 0 | 0 | 0
|  | 703 | 1 | 703 | 7 | 30 | 30 | 2 | 5 | 6.05 | 3.53 | 2 | 100742 | 5.378 | 0 | 76.9406 | 0.2 | 0 | 0 | 0 | 0 | 0 | 0 | 0 | 0 | 0 | 0 | 0 | 0 | 0 | 0 | 0 | 0 | 0 | 0
|  | 704 | 1 | 704 | 8 | 30 | 30 | 2 | 5 | 5.8 | 3.26 | 358 | 100755 | 5.405 | 0 | 68.1046 | 0.2 | 0 | 0 | 0 | 0 | 0 | 0 | 0 | 0 | 0 | 0 | 0 | 0 | 0 | 0 | 0 | 0 | 0 | 0
|  | 705 | 1 | 705 | 9 | 30 | 30 | 2 | 5 | 7.48 | 3 | 354 | 100759 | 5.966 | 9.3554 | 58.462 | 0.2 | 15.544 | 15.544 | 15.544 | 15.544 | 15.544 | 15.544 | 15.544 | 15.544 | 24.7486 | 24.7486 | 24.7486 | 24.7486 | 24.7486 | 24.7486 | 24.7486 | 24.7486 | 30 | 30
|  | 706 | 1 | 706 | 10 | 30 | 30 | 2 | 5 | 9.17 | 2.75 | 350 | 100762 | 6.577 | 18.7934 | 47.408 | 0.2 | 72.0329 | 72.0329 | 561.8285 | 72.0329 | 522.2962 | 72.0329 | 72.0329 | 72.0329 | 65.5154 | 65.5154 | 571.9453 | 65.5154 | 543.9918 | 65.5154 | 65.5154 | 65.5154 | 278.6495 | 52.2451
|  | 707 | 1 | 707 | 11 | 30 | 30 | 2 | 5 | 10.85 | 2.5 | 345 | 100765 | 7.234 | 26.5473 | 34.4026 | 0.2 | 102.3173 | 102.3173 | 491.1915 | 102.3173 | 670.1994 | 102.3173 | 102.3173 | 102.3173 | 92.1641 | 92.1641 | 610.2907 | 92.1641 | 736.8684 | 92.1641 | 92.1641 | 92.1641 | 418.1368 | 74.2693
|  | 708 | 1 | 708 | 12 | 30 | 30 | 2 | 5 | 11.8 | 2.55 | 341 | 100690 | 6.876 | 31.8969 | 19.2193 | 0.2 | 127.0017 | 127.0017 | 328.3392 | 127.0017 | 704.5362 | 127.0017 | 127.0017 | 127.0017 | 121.9046 | 121.9046 | 533.4362 | 121.9046 | 799.4476 | 121.9046 | 248.702 | 121.9046 | 485.0397 | 104.3836
|  | 709 | 1 | 709 | 13 | 30 | 30 | 2 | 5 | 12.74 | 2.61 | 336 | 100614 | 6.433 | 34.1232 | 2.387 | 0.2 | 132.2887 | 132.2887 | 159.2436 | 132.2887 | 778.9233 | 132.2887 | 132.2887 | 132.2887 | 121.6608 | 121.6608 | 450.8345 | 121.6608 | 889.0143 | 121.6608 | 412.7146 | 121.6608 | 539.4976 | 100.9306
|  | 710 | 1 | 710 | 14 | 30 | 30 | 2 | 5 | 13.69 | 2.66 | 332 | 100538 | 5.906 | 32.8513 | -14.6785 | 0.2 | 116.1482 | 116.1482 | 116.1482 | 116.1482 | 853.9995 | 116.1482 | 309.4236 | 116.1482 | 95.3769 | 95.3769 | 306.977 | 95.3769 | 965.383 | 95.3769 | 580.3096 | 95.3769 | 565.8991 | 73.376
|  | 711 | 1 | 711 | 15 | 30 | 30 | 2 | 5 | 13.66 | 2.51 | 342 | 100475 | 5.839 | 28.3017 | -30.4129 | 0.2 | 107.1116 | 107.1116 | 107.1116 | 107.1116 | 776.6498 | 107.1116 | 500.1299 | 107.1116 | 91.6029 | 91.6029 | 109.3101 | 91.6029 | 860.6509 | 91.6029 | 665.1219 | 91.6029 | 490.4144 | 72.3544
|  | 712 | 1 | 712 | 16 | 30 | 30 | 2 | 5 | 13.64 | 2.35 | 352 | 100413 | 5.777 | 21.1366 | -44.0221 | 0.2 | 106.0494 | 106.0494 | 106.0494 | 106.0494 | 412.9642 | 106.0494 | 402.663 | 106.0494 | 128.3345 | 128.3345 | 128.3345 | 128.3345 | 462.0356 | 128.3345 | 454.7515 | 128.3345 | 296.2439 | 131.2342
|  | 713 | 1 | 713 | 17 | 30 | 30 | 2 | 5 | 13.61 | 2.19 | 2 | 100350 | 5.71 | 12.1007 | -55.5688 | 0.2 | 58.705 | 58.705 | 58.705 | 58.705 | 455.0245 | 58.705 | 636.8401 | 58.705 | 59.7717 | 59.7717 | 59.7717 | 59.7717 | 446.2735 | 59.7717 | 574.8366 | 59.7717 | 203.6713 | 53.3946
|  | 714 | 1 | 714 | 18 | 30 | 30 | 2 | 5 | 12.81 | 2.15 | 4 | 100383 | 5.649 | 1.8062 | -65.5423 | 0.2 | 7.6369 | 7.6369 | 7.6369 | 7.6369 | 9.4616 | 7.6369 | 11.6486 | 7.6369 | 12.0867 | 12.0867 | 12.0867 | 12.0867 | 13.4752 | 12.0867 | 15.0216 | 12.0867 | 14.7547 | 14.6157
|  | 715 | 1 | 715 | 19 | 30 | 30 | 2 | 5 | 12.01 | 2.1 | 7 | 100416 | 5.577 | 0 | -74.5401 | 0.2 | 0 | 0 | 0 | 0 | 0 | 0 | 0 | 0 | 0 | 0 | 0 | 0 | 0 | 0 | 0 | 0 | 0 | 0
|  | 716 | 1 | 716 | 20 | 30 | 30 | 2 | 5 | 11.22 | 2.06 | 9 | 100449 | 5.5 | 0 | -83.1854 | 0.2 | 0 | 0 | 0 | 0 | 0 | 0 | 0 | 0 | 0 | 0 | 0 | 0 | 0 | 0 | 0 | 0 | 0 | 0
|  | 717 | 1 | 717 | 21 | 30 | 30 | 2 | 5 | 10.8 | 2.32 | 9 | 100469 | 5.499 | 0 | -92.2076 | 0.2 | 0 | 0 | 0 | 0 | 0 | 0 | 0 | 0 | 0 | 0 | 0 | 0 | 0 | 0 | 0 | 0 | 0 | 0
|  | 718 | 1 | 718 | 22 | 30 | 30 | 2 | 5 | 10.38 | 2.59 | 9 | 100488 | 5.492 | 0 | -102.6954 | 0.2 | 0 | 0 | 0 | 0 | 0 | 0 | 0 | 0 | 0 | 0 | 0 | 0 | 0 | 0 | 0 | 0 | 0 | 0
|  | 719 | 1 | 719 | 23 | 30 | 30 | 2 | 5 | 9.96 | 2.86 | 10 | 100508 | 5.482 | 0 | -116.7183 | 0.2 | 0 | 0 | 0 | 0 | 0 | 0 | 0 | 0 | 0 | 0 | 0 | 0 | 0 | 0 | 0 | 0 | 0 | 0
|  | 720 | 1 | 720 | 24 | 30 | 30 | 2 | 5 | 9.85 | 2.71 | 9 | 100505 | 5.546 | 0 | -138.6884 | 0.2 | 0 | 0 | 0 | 0 | 0 | 0 | 0 | 0 | 0 | 0 | 0 | 0 | 0 | 0 | 0 | 0 | 0 | 0
|  | 721 | 1 | 721 | 1 | 31 | 31 | 3 | 5 | 9.73 | 2.56 | 9 | 100502 | 5.605 | 0 | -174.2374 | 0.2 | 0 | 0 | 0 | 0 | 0 | 0 | 0 | 0 | 0 | 0 | 0 | 0 | 0 | 0 | 0 | 0 | 0 | 0
|  | 722 | 1 | 722 | 2 | 31 | 31 | 3 | 5 | 9.62 | 2.41 | 8 | 100498 | 5.667 | 0 | 147.4792 | 0.2 | 0 | 0 | 0 | 0 | 0 | 0 | 0 | 0 | 0 | 0 | 0 | 0 | 0 | 0 | 0 | 0 | 0 | 0
|  | 723 | 1 | 723 | 3 | 31 | 31 | 3 | 5 | 9.35 | 2.17 | 12 | 100459 | 5.828 | 0 | 122.1417 | 0.2 | 0 | 0 | 0 | 0 | 0 | 0 | 0 | 0 | 0 | 0 | 0 | 0 | 0 | 0 | 0 | 0 | 0 | 0
|  | 724 | 1 | 724 | 4 | 31 | 31 | 3 | 5 | 9.08 | 1.92 | 16 | 100419 | 5.983 | 0 | 106.444 | 0.2 | 0 | 0 | 0 | 0 | 0 | 0 | 0 | 0 | 0 | 0 | 0 | 0 | 0 | 0 | 0 | 0 | 0 | 0
|  | 725 | 1 | 725 | 5 | 31 | 31 | 3 | 5 | 8.82 | 1.67 | 20 | 100380 | 6.133 | 0 | 95.2026 | 0.2 | 0 | 0 | 0 | 0 | 0 | 0 | 0 | 0 | 0 | 0 | 0 | 0 | 0 | 0 | 0 | 0 | 0 | 0
|  | 726 | 1 | 726 | 6 | 31 | 31 | 3 | 5 | 8.45 | 1.22 | 14 | 100376 | 6.094 | 0 | 85.8756 | 0.2 | 0 | 0 | 0 | 0 | 0 | 0 | 0 | 0 | 0 | 0 | 0 | 0 | 0 | 0 | 0 | 0 | 0 | 0
|  | 727 | 1 | 727 | 7 | 31 | 31 | 3 | 5 | 8.08 | 0.78 | 8 | 100373 | 6.051 | 0 | 77.186 | 0.2 | 0 | 0 | 0 | 0 | 0 | 0 | 0 | 0 | 0 | 0 | 0 | 0 | 0 | 0 | 0 | 0 | 0 | 0
|  | 728 | 1 | 728 | 8 | 31 | 31 | 3 | 5 | 7.72 | 0.33 | 3 | 100370 | 6.011 | 0 | 68.3356 | 0.2 | 0 | 0 | 0 | 0 | 0 | 0 | 0 | 0 | 0 | 0 | 0 | 0 | 0 | 0 | 0 | 0 | 0 | 0
|  | 729 | 1 | 729 | 9 | 31 | 31 | 3 | 5 | 9.51 | 0.98 | 320 | 100360 | 6.542 | 9.5253 | 58.6811 | 0.2 | 15.5415 | 15.5415 | 15.5415 | 15.5415 | 15.5415 | 15.5415 | 15.5415 | 15.5415 | 24.7469 | 24.7469 | 24.7469 | 24.7469 | 24.7469 | 24.7469 | 24.7469 | 24.7469 | 30 | 30
|  | 730 | 1 | 730 | 10 | 31 | 31 | 3 | 5 | 11.29 | 1.64 | 276 | 100350 | 7.093 | 18.9895 | 47.6117 | 0.2 | 71.6485 | 71.6485 | 578.2262 | 71.6485 | 534.0274 | 71.6485 | 71.6485 | 71.6485 | 63.7815 | 63.7815 | 588.8791 | 63.7815 | 557.6258 | 63.7815 | 63.7815 | 63.7815 | 285.9479 | 49.9254
|  | 731 | 1 | 731 | 11 | 31 | 31 | 3 | 5 | 13.08 | 2.29 | 233 | 100340 | 7.671 | 26.7729 | 34.5783 | 0.2 | 93.0656 | 93.0656 | 534.1435 | 93.0656 | 732.9626 | 93.0656 | 93.0656 | 93.0656 | 74.577 | 74.577 | 663.7396 | 74.577 | 804.326 | 74.577 | 74.577 | 74.577 | 446.6663 | 54.5424
|  | 732 | 1 | 732 | 12 | 31 | 31 | 3 | 5 | 14.06 | 2.85 | 232 | 100245 | 7.502 | 32.1504 | 19.3448 | 0.2 | 110.7245 | 110.7245 | 361.8764 | 110.7245 | 826.1089 | 110.7245 | 110.7245 | 110.7245 | 89.3367 | 89.3367 | 603.8941 | 89.3367 | 932.156 | 89.3367 | 248.7116 | 89.3367 | 543.6662 | 67.1242
|  | 733 | 1 | 733 | 13 | 31 | 31 | 3 | 5 | 15.04 | 3.4 | 230 | 100149 | 7.274 | 34.3948 | 2.4384 | 0.2 | 96.7594 | 96.7594 | 133.0293 | 96.7594 | 948.4825 | 96.7594 | 96.7594 | 96.7594 | 60.1781 | 60.1781 | 498.4936 | 60.1781 | 1075.1061 | 60.1781 | 447.2003 | 60.1781 | 618.345 | 34.743
|  | 734 | 1 | 734 | 14 | 31 | 31 | 3 | 5 | 16.02 | 3.96 | 229 | 100053 | 6.979 | 33.1251 | -14.7083 | 0.2 | 115.2323 | 115.2323 | 115.2323 | 115.2323 | 861.9548 | 115.2323 | 311.2467 | 115.2323 | 92.6478 | 92.6478 | 310.254 | 92.6478 | 976.8696 | 92.6478 | 587.4602 | 92.6478 | 573.6077 | 69.8516
|  | 735 | 1 | 735 | 15 | 31 | 31 | 3 | 5 | 15.77 | 3.73 | 252 | 100030 | 7.038 | 28.5633 | -30.509 | 0.2 | 111.1758 | 111.1758 | 111.1758 | 111.1758 | 751.9939 | 111.1758 | 488.7825 | 111.1758 | 99.7967 | 99.7967 | 119.1057 | 99.7967 | 839.2408 | 99.7967 | 653.1222 | 99.7967 | 487.6817 | 82.7679
|  | 736 | 1 | 736 | 16 | 31 | 31 | 3 | 5 | 15.51 | 3.5 | 276 | 100007 | 7.089 | 21.3787 | -44.1618 | 0.2 | 103.8927 | 103.8927 | 103.8927 | 103.8927 | 306.7899 | 103.8927 | 300.9387 | 103.8927 | 134.8098 | 134.8098 | 134.8098 | 134.8098 | 356.5705 | 134.8098 | 352.4331 | 134.8098 | 254.4961 | 143.7763
|  | 737 | 1 | 737 | 17 | 31 | 31 | 3 | 5 | 15.26 | 3.27 | 300 | 99984 | 7.14 | 12.3226 | -55.735 | 0.2 | 62.4641 | 62.4641 | 62.4641 | 62.4641 | 176.2479 | 62.4641 | 229.4838 | 62.4641 | 84.0145 | 84.0145 | 84.0145 | 84.0145 | 195.6886 | 84.0145 | 233.3321 | 84.0145 | 135.0244 | 90.8772
|  | 738 | 1 | 738 | 18 | 31 | 31 | 3 | 5 | 14.32 | 4.12 | 322 | 100090 | 6.96 | 2.0104 | -65.7265 | 0.2 | 20.6318 | 20.6318 | 20.6318 | 20.6318 | 57.9279 | 20.6318 | 103.3353 | 20.6318 | 30.9658 | 30.9658 | 30.9658 | 30.9658 | 59.59 | 30.9658 | 91.6979 | 30.9658 | 39.1846 | 36
|  | 739 | 1 | 739 | 19 | 31 | 31 | 3 | 5 | 13.03 | 7.09 | 344 | 100195 | 6.332 | 0 | -74.7406 | 0.2 | 0 | 0 | 0 | 0 | 0 | 0 | 0 | 0 | 0 | 0 | 0 | 0 | 0 | 0 | 0 | 0 | 0 | 0
|  | 740 | 1 | 740 | 20 | 31 | 31 | 3 | 5 | 12.14 | 7.25 | 5 | 100301 | 6.112 | 0 | -83.4052 | 0.2 | 0 | 0 | 0 | 0 | 0 | 0 | 0 | 0 | 0 | 0 | 0 | 0 | 0 | 0 | 0 | 0 | 0 | 0
|  | 741 | 1 | 741 | 21 | 31 | 31 | 3 | 5 | 11.25 | 7.41 | 2 | 100383 | 5.897 | 0 | -92.4535 | 0.2 | 0 | 0 | 0 | 0 | 0 | 0 | 0 | 0 | 0 | 0 | 0 | 0 | 0 | 0 | 0 | 0 | 0 | 0
|  | 742 | 1 | 742 | 22 | 31 | 31 | 3 | 5 | 10.36 | 7.56 | 358 | 100465 | 5.683 | 0 | -102.9759 | 0.2 | 0 | 0 | 0 | 0 | 0 | 0 | 0 | 0 | 0 | 0 | 0 | 0 | 0 | 0 | 0 | 0 | 0 | 0
|  | 743 | 1 | 743 | 23 | 31 | 31 | 3 | 5 | 9.47 | 7.72 | 354 | 100548 | 5.472 | 0 | -117.0341 | 0.2 | 0 | 0 | 0 | 0 | 0 | 0 | 0 | 0 | 0 | 0 | 0 | 0 | 0 | 0 | 0 | 0 | 0 | 0
|  | 744 | 1 | 744 | 24 | 31 | 31 | 3 | 5 | 8.59 | 7.88 | 354 | 100591 | 5.27 | 0 | -138.9729 | 0.2 | 0 | 0 | 0 | 0 | 0 | 0 | 0 | 0 | 0 | 0 | 0 | 0 | 0 | 0 | 0 | 0 | 0 | 0
|  | 745 | 2 | 1 | 1 | 32 | 1 | 4 | 5 | 7.7 | 8.04 | 354 | 100633 | 5.067 | 0 | -174.2165 | 0.2 | 0 | 0 | 0 | 0 | 0 | 0 | 0 | 0 | 0 | 0 | 0 | 0 | 0 | 0 | 0 | 0 | 0 | 0
|  | 746 | 2 | 2 | 2 | 32 | 1 | 4 | 5 | 6.81 | 8.2 | 354 | 100676 | 4.868 | 0 | 147.8576 | 0.2 | 0 | 0 | 0 | 0 | 0 | 0 | 0 | 0 | 0 | 0 | 0 | 0 | 0 | 0 | 0 | 0 | 0 | 0
|  | 747 | 2 | 3 | 3 | 32 | 1 | 4 | 5 | 5.92 | 8.36 | 23 | 101167 | 4.651 | 0 | 122.551 | 0.2 | 0 | 0 | 0 | 0 | 0 | 0 | 0 | 0 | 0 | 0 | 0 | 0 | 0 | 0 | 0 | 0 | 0 | 0
|  | 748 | 2 | 4 | 4 | 32 | 1 | 4 | 5 | 5.03 | 8.52 | 24 | 101134 | 4.464 | 0 | 106.7968 | 0.2 | 0 | 0 | 0 | 0 | 0 | 0 | 0 | 0 | 0 | 0 | 0 | 0 | 0 | 0 | 0 | 0 | 0 | 0
|  | 749 | 2 | 5 | 5 | 32 | 1 | 4 | 5 | 4.14 | 8.68 | 25 | 101101 | 4.28 | 0 | 95.5061 | 0.2 | 0 | 0 | 0 | 0 | 0 | 0 | 0 | 0 | 0 | 0 | 0 | 0 | 0 | 0 | 0 | 0 | 0 | 0
|  | 750 | 2 | 6 | 6 | 32 | 1 | 4 | 5 | 3.26 | 8.84 | 24 | 101148 | 4.1 | 0 | 86.1454 | 0.2 | 0 | 0 | 0 | 0 | 0 | 0 | 0 | 0 | 0 | 0 | 0 | 0 | 0 | 0 | 0 | 0 | 0 | 0
|  | 751 | 2 | 7 | 7 | 32 | 1 | 4 | 5 | 2.37 | 8.99 | 23 | 101194 | 3.922 | 0 | 77.434 | 0.2 | 0 | 0 | 0 | 0 | 0 | 0 | 0 | 0 | 0 | 0 | 0 | 0 | 0 | 0 | 0 | 0 | 0 | 0
|  | 752 | 2 | 8 | 8 | 32 | 1 | 4 | 5 | 1.48 | 9.15 | 23 | 101240 | 3.748 | 0 | 68.569 | 0.2 | 0 | 0 | 0 | 0 | 0 | 0 | 0 | 0 | 0 | 0 | 0 | 0 | 0 | 0 | 0 | 0 | 0 | 0
|  | 753 | 2 | 9 | 9 | 32 | 1 | 4 | 5 | 0.59 | 9.31 | 23 | 101266 | 3.58 | 9.7005 | 58.9025 | 0.2 | 19.9569 | 19.9569 | 65.8276 | 19.9569 | 47.6252 | 19.9569 | 19.9569 | 19.9569 | 26.5101 | 26.5101 | 65.4208 | 26.5101 | 52.5497 | 26.5101 | 26.5101 | 26.5101 | 37.0212 | 27.864
|  | 754 | 2 | 10 | 10 | 32 | 1 | 4 | 5 | -0.3 | 9.47 | 24 | 101293 | 3.417 | 19.1909 | 47.8173 | 0.2 | 81.4631 | 81.4631 | 390.0929 | 81.4631 | 361.1419 | 81.4631 | 81.4631 | 81.4631 | 89.5306 | 89.5306 | 410.2719 | 89.5306 | 389.8004 | 89.5306 | 89.5306 | 89.5306 | 227.6837 | 82.7169
|  | 755 | 2 | 11 | 11 | 32 | 1 | 4 | 5 | 3.92 | 8.23 | 24 | 101319 | 3.859 | 27.0041 | 34.7552 | 0.2 | 70.8498 | 70.8498 | 80.2882 | 70.8498 | 84.4525 | 70.8498 | 70.8498 | 70.8498 | 110.5763 | 110.5763 | 123.2163 | 110.5763 | 126.161 | 110.5763 | 110.5763 | 110.5763 | 141.0806 | 132.6432
|  | 756 | 2 | 12 | 12 | 32 | 1 | 4 | 5 | 4.17 | 7.46 | 25 | 101270 | 3.741 | 32.4095 | 19.4699 | 0.2 | 24.5514 | 24.5514 | 24.5514 | 24.5514 | 24.5514 | 24.5514 | 24.5514 | 24.5514 | 38.9136 | 38.9136 | 38.9136 | 38.9136 | 38.9136 | 38.9136 | 38.9136 | 38.9136 | 47 | 47
|  | 757 | 2 | 13 | 13 | 32 | 1 | 4 | 5 | 4.42 | 6.69 | 25 | 101220 | 3.618 | 34.6717 | 2.4875 | 0.2 | 142.4467 | 142.4467 | 164.8172 | 142.4467 | 657.3937 | 142.4467 | 142.4467 | 142.4467 | 151.3302 | 151.3302 | 419.2508 | 151.3302 | 767.555 | 151.3302 | 387.6141 | 151.3302 | 499.0822 | 142.5558
|  | 758 | 2 | 14 | 14 | 32 | 1 | 4 | 5 | 4.67 | 5.92 | 26 | 101171 | 3.489 | 33.4035 | -14.7424 | 0.2 | 145.7536 | 145.7536 | 145.7536 | 145.7536 | 526.8411 | 145.7536 | 246.0315 | 145.7536 | 175.1632 | 175.1632 | 288.0114 | 175.1632 | 628.3882 | 175.1632 | 429.8259 | 175.1632 | 440.5669 | 180.6976
|  | 759 | 2 | 15 | 15 | 32 | 1 | 4 | 5 | 4.76 | 5.81 | 29 | 101131 | 3.55 | 28.8286 | -30.6106 | 0.2 | 132.5494 | 132.5494 | 132.5494 | 132.5494 | 460.2644 | 132.5494 | 326.4415 | 132.5494 | 163.0677 | 163.0677 | 174.1618 | 163.0677 | 542.9937 | 163.0677 | 448.3667 | 163.0677 | 379.7209 | 170.1393
|  | 760 | 2 | 16 | 16 | 32 | 1 | 4 | 5 | 4.85 | 5.7 | 32 | 101092 | 3.612 | 21.6237 | -44.3073 | 0.2 | 111.3288 | 111.3288 | 111.3288 | 111.3288 | 488.4911 | 111.3288 | 479.4801 | 111.3288 | 127.5628 | 127.5628 | 127.5628 | 127.5628 | 541.991 | 127.5628 | 535.6192 | 127.5628 | 334.3053 | 125.3776
|  | 761 | 2 | 17 | 17 | 32 | 1 | 4 | 5 | 4.94 | 5.59 | 35 | 101052 | 3.674 | 12.5465 | -55.9068 | 0.2 | 58.8634 | 58.8634 | 58.8634 | 58.8634 | 473.7346 | 58.8634 | 671.7834 | 58.8634 | 57.277 | 57.277 | 57.277 | 57.277 | 467.1049 | 57.277 | 607.1465 | 57.277 | 213.7272 | 49.0144
|  | 762 | 2 | 18 | 18 | 32 | 1 | 4 | 5 | 4.61 | 5.22 | 41 | 101045 | 3.66 | 2.2162 | -65.9162 | 0.2 | 19.7349 | 19.7349 | 19.7349 | 19.7349 | 62.0417 | 19.7349 | 114.3847 | 19.7349 | 27.9806 | 27.9806 | 27.9806 | 27.9806 | 60.733 | 27.9806 | 97.7451 | 27.9806 | 35.2018 | 31.1897
|  | 763 | 2 | 19 | 19 | 32 | 1 | 4 | 5 | 4.27 | 4.86 | 47 | 101039 | 3.642 | 0 | -74.9466 | 0.2 | 0 | 0 | 0 | 0 | 0 | 0 | 0 | 0 | 0 | 0 | 0 | 0 | 0 | 0 | 0 | 0 | 0 | 0
|  | 764 | 2 | 20 | 20 | 32 | 1 | 4 | 5 | 3.93 | 4.5 | 53 | 101032 | 3.622 | 0 | -83.6306 | 0.2 | 0 | 0 | 0 | 0 | 0 | 0 | 0 | 0 | 0 | 0 | 0 | 0 | 0 | 0 | 0 | 0 | 0 | 0
|  | 765 | 2 | 21 | 21 | 32 | 1 | 4 | 5 | 4.06 | 4.12 | 68 | 100989 | 3.713 | 0 | -92.7051 | 0.2 | 0 | 0 | 0 | 0 | 0 | 0 | 0 | 0 | 0 | 0 | 0 | 0 | 0 | 0 | 0 | 0 | 0 | 0
|  | 766 | 2 | 22 | 22 | 32 | 1 | 4 | 5 | 4.18 | 3.74 | 84 | 100947 | 3.803 | 0 | -103.2625 | 0.2 | 0 | 0 | 0 | 0 | 0 | 0 | 0 | 0 | 0 | 0 | 0 | 0 | 0 | 0 | 0 | 0 | 0 | 0
|  | 767 | 2 | 23 | 23 | 32 | 1 | 4 | 5 | 4.3 | 3.37 | 99 | 100904 | 3.894 | 0 | -117.3562 | 0.2 | 0 | 0 | 0 | 0 | 0 | 0 | 0 | 0 | 0 | 0 | 0 | 0 | 0 | 0 | 0 | 0 | 0 | 0
|  | 768 | 2 | 24 | 24 | 32 | 1 | 4 | 5 | 4.77 | 3.01 | 120 | 100851 | 4.159 | 0 | -139.2635 | 0.2 | 0 | 0 | 0 | 0 | 0 | 0 | 0 | 0 | 0 | 0 | 0 | 0 | 0 | 0 | 0 | 0 | 0 | 0
|  | 769 | 2 | 25 | 1 | 33 | 2 | 5 | 5 | 5.23 | 2.66 | 141 | 100798 | 4.434 | 0 | -174.2041 | 0.2 | 0 | 0 | 0 | 0 | 0 | 0 | 0 | 0 | 0 | 0 | 0 | 0 | 0 | 0 | 0 | 0 | 0 | 0
|  | 770 | 2 | 26 | 2 | 33 | 2 | 5 | 5 | 5.7 | 2.3 | 163 | 100746 | 4.726 | 0 | 148.2289 | 0.2 | 0 | 0 | 0 | 0 | 0 | 0 | 0 | 0 | 0 | 0 | 0 | 0 | 0 | 0 | 0 | 0 | 0 | 0
|  | 771 | 2 | 27 | 3 | 33 | 2 | 5 | 5 | 6.09 | 3.06 | 166 | 100657 | 4.966 | 0 | 122.9597 | 0.2 | 0 | 0 | 0 | 0 | 0 | 0 | 0 | 0 | 0 | 0 | 0 | 0 | 0 | 0 | 0 | 0 | 0 | 0
|  | 772 | 2 | 28 | 4 | 33 | 2 | 5 | 5 | 6.47 | 3.81 | 170 | 100568 | 5.21 | 0 | 107.1513 | 0.2 | 0 | 0 | 0 | 0 | 0 | 0 | 0 | 0 | 0 | 0 | 0 | 0 | 0 | 0 | 0 | 0 | 0 | 0
|  | 773 | 2 | 29 | 5 | 33 | 2 | 5 | 5 | 6.86 | 4.57 | 173 | 100479 | 5.469 | 0 | 95.812 | 0.2 | 0 | 0 | 0 | 0 | 0 | 0 | 0 | 0 | 0 | 0 | 0 | 0 | 0 | 0 | 0 | 0 | 0 | 0
|  | 774 | 2 | 30 | 6 | 33 | 2 | 5 | 5 | 7.47 | 5.43 | 176 | 100393 | 5.9 | 0 | 86.4179 | 0.2 | 0 | 0 | 0 | 0 | 0 | 0 | 0 | 0 | 0 | 0 | 0 | 0 | 0 | 0 | 0 | 0 | 0 | 0
|  | 775 | 2 | 31 | 7 | 33 | 2 | 5 | 5 | 8.07 | 6.3 | 179 | 100307 | 6.354 | 0 | 77.6845 | 0.2 | 0 | 0 | 0 | 0 | 0 | 0 | 0 | 0 | 0 | 0 | 0 | 0 | 0 | 0 | 0 | 0 | 0 | 0
|  | 776 | 2 | 32 | 8 | 33 | 2 | 5 | 5 | 8.68 | 7.17 | 182 | 100222 | 6.839 | 0 | 68.8047 | 0.2 | 0 | 0 | 0 | 0 | 0 | 0 | 0 | 0 | 0 | 0 | 0 | 0 | 0 | 0 | 0 | 0 | 0 | 0
|  | 777 | 2 | 33 | 9 | 33 | 2 | 5 | 5 | 9.52 | 6.82 | 192 | 100228 | 7.139 | 9.8809 | 59.126 | 0.2 | 10.3001 | 10.3001 | 10.3001 | 10.3001 | 10.3001 | 10.3001 | 10.3001 | 10.3001 | 16.4549 | 16.4549 | 16.4549 | 16.4549 | 16.4549 | 16.4549 | 16.4549 | 16.4549 | 20 | 20
|  | 778 | 2 | 34 | 10 | 33 | 2 | 5 | 5 | 10.36 | 6.46 | 202 | 100235 | 7.45 | 19.3977 | 48.0247 | 0.2 | 29.2047 | 29.2047 | 29.2047 | 29.2047 | 29.2047 | 29.2047 | 29.2047 | 29.2047 | 46.3312 | 46.3312 | 46.3312 | 46.3312 | 46.3312 | 46.3312 | 46.3312 | 46.3312 | 56 | 56
|  | 779 | 2 | 35 | 11 | 33 | 2 | 5 | 5 | 11.19 | 6.11 | 213 | 100241 | 7.763 | 27.2407 | 34.9331 | 0.2 | 19.2413 | 19.2413 | 19.2413 | 19.2413 | 19.2413 | 19.2413 | 19.2413 | 19.2413 | 30.5731 | 30.5731 | 30.5731 | 30.5731 | 30.5731 | 30.5731 | 30.5731 | 30.5731 | 37 | 37
|  | 780 | 2 | 36 | 12 | 33 | 2 | 5 | 5 | 11.55 | 4.87 | 222 | 100251 | 7.554 | 32.6741 | 19.5947 | 0.2 | 34.0694 | 34.0694 | 34.0694 | 34.0694 | 34.0694 | 34.0694 | 34.0694 | 34.0694 | 53.8983 | 53.8983 | 53.8983 | 53.8983 | 53.8983 | 53.8983 | 53.8983 | 53.8983 | 65 | 65
|  | 781 | 2 | 37 | 13 | 33 | 2 | 5 | 5 | 11.91 | 3.63 | 231 | 100261 | 7.329 | 34.9539 | 2.5342 | 0.2 | 56.969 | 56.969 | 57.0509 | 56.969 | 58.8199 | 56.969 | 56.969 | 56.969 | 89.6207 | 89.6207 | 90.5944 | 89.6207 | 91.8452 | 89.6207 | 90.4785 | 89.6207 | 109 | 107.705
|  | 782 | 2 | 38 | 14 | 33 | 2 | 5 | 5 | 12.26 | 2.39 | 239 | 100271 | 7.085 | 33.6864 | -14.7809 | 0.2 | 102.4539 | 102.4539 | 102.4539 | 102.4539 | 131.3736 | 102.4539 | 110.0845 | 102.4539 | 158.296 | 158.296 | 166.9978 | 158.296 | 192.8428 | 158.296 | 177.7891 | 158.296 | 208.9468 | 189.01
|  | 783 | 2 | 39 | 15 | 33 | 2 | 5 | 5 | 11.86 | 2.81 | 255 | 100330 | 6.946 | 29.0974 | -30.7178 | 0.2 | 119.3127 | 119.3127 | 119.3127 | 119.3127 | 251.7408 | 119.3127 | 197.9983 | 119.3127 | 170.3702 | 170.3702 | 175.3507 | 170.3702 | 324.6306 | 170.3702 | 286.6289 | 170.3702 | 281.016 | 195.2869
|  | 784 | 2 | 40 | 16 | 33 | 2 | 5 | 5 | 11.46 | 3.23 | 271 | 100390 | 6.808 | 21.8713 | -44.4586 | 0.2 | 107.0391 | 107.0391 | 107.0391 | 107.0391 | 338.0487 | 107.0391 | 333.7241 | 107.0391 | 137.024 | 137.024 | 137.024 | 137.024 | 392.2394 | 137.024 | 389.1814 | 137.024 | 275.4068 | 145.4874
|  | 785 | 2 | 41 | 17 | 33 | 2 | 5 | 5 | 11.05 | 3.66 | 287 | 100449 | 6.668 | 12.7724 | -56.0845 | 0.2 | 11.3396 | 11.3396 | 11.3396 | 11.3396 | 11.3396 | 11.3396 | 11.3396 | 11.3396 | 18.107 | 18.107 | 18.107 | 18.107 | 18.107 | 18.107 | 18.107 | 18.107 | 22 | 22
|  | 786 | 2 | 42 | 18 | 33 | 2 | 5 | 5 | 10.26 | 3.71 | 301 | 100498 | 6.486 | 2.4236 | -66.1115 | 0.2 | 5.1531 | 5.1531 | 5.1531 | 5.1531 | 5.1531 | 5.1531 | 5.1531 | 5.1531 | 8.2296 | 8.2296 | 8.2296 | 8.2296 | 8.2296 | 8.2296 | 8.2296 | 8.2296 | 10 | 10
|  | 787 | 2 | 43 | 19 | 33 | 2 | 5 | 5 | 9.47 | 3.77 | 315 | 100548 | 6.303 | 0 | -75.158 | 0.2 | 0 | 0 | 0 | 0 | 0 | 0 | 0 | 0 | 0 | 0 | 0 | 0 | 0 | 0 | 0 | 0 | 0 | 0
|  | 788 | 2 | 44 | 20 | 33 | 2 | 5 | 5 | 8.68 | 3.83 | 329 | 100597 | 6.119 | 0 | -83.8614 | 0.2 | 0 | 0 | 0 | 0 | 0 | 0 | 0 | 0 | 0 | 0 | 0 | 0 | 0 | 0 | 0 | 0 | 0 | 0
|  | 789 | 2 | 45 | 21 | 33 | 2 | 5 | 5 | 8.34 | 3.69 | 337 | 100640 | 6.053 | 0 | -92.9623 | 0.2 | 0 | 0 | 0 | 0 | 0 | 0 | 0 | 0 | 0 | 0 | 0 | 0 | 0 | 0 | 0 | 0 | 0 | 0
|  | 790 | 2 | 46 | 22 | 33 | 2 | 5 | 5 | 7.99 | 3.55 | 344 | 100683 | 5.982 | 0 | -103.5549 | 0.2 | 0 | 0 | 0 | 0 | 0 | 0 | 0 | 0 | 0 | 0 | 0 | 0 | 0 | 0 | 0 | 0 | 0 | 0
|  | 791 | 2 | 47 | 23 | 33 | 2 | 5 | 5 | 7.64 | 3.41 | 352 | 100726 | 5.91 | 0 | -117.6844 | 0.2 | 0 | 0 | 0 | 0 | 0 | 0 | 0 | 0 | 0 | 0 | 0 | 0 | 0 | 0 | 0 | 0 | 0 | 0
|  | 792 | 2 | 48 | 24 | 33 | 2 | 5 | 5 | 7.75 | 3.31 | 326 | 100746 | 5.992 | 0 | -139.5598 | 0.2 | 0 | 0 | 0 | 0 | 0 | 0 | 0 | 0 | 0 | 0 | 0 | 0 | 0 | 0 | 0 | 0 | 0 | 0
|  | 793 | 2 | 49 | 1 | 34 | 3 | 6 | 5 | 7.86 | 3.2 | 300 | 100765 | 6.075 | 0 | -174.2 | 0.2 | 0 | 0 | 0 | 0 | 0 | 0 | 0 | 0 | 0 | 0 | 0 | 0 | 0 | 0 | 0 | 0 | 0 | 0
|  | 794 | 2 | 50 | 2 | 34 | 3 | 6 | 5 | 7.97 | 3.1 | 275 | 100785 | 6.159 | 0 | 148.593 | 0.2 | 0 | 0 | 0 | 0 | 0 | 0 | 0 | 0 | 0 | 0 | 0 | 0 | 0 | 0 | 0 | 0 | 0 | 0
|  | 795 | 2 | 51 | 3 | 34 | 3 | 6 | 5 | 7.89 | 3.02 | 222 | 100792 | 6.148 | 0 | 123.3672 | 0.2 | 0 | 0 | 0 | 0 | 0 | 0 | 0 | 0 | 0 | 0 | 0 | 0 | 0 | 0 | 0 | 0 | 0 | 0
|  | 796 | 2 | 52 | 4 | 34 | 3 | 6 | 5 | 7.82 | 2.93 | 169 | 100798 | 6.142 | 0 | 107.5074 | 0.2 | 0 | 0 | 0 | 0 | 0 | 0 | 0 | 0 | 0 | 0 | 0 | 0 | 0 | 0 | 0 | 0 | 0 | 0
|  | 797 | 2 | 53 | 5 | 34 | 3 | 6 | 5 | 7.74 | 2.84 | 116 | 100805 | 6.131 | 0 | 96.1202 | 0.2 | 0 | 0 | 0 | 0 | 0 | 0 | 0 | 0 | 0 | 0 | 0 | 0 | 0 | 0 | 0 | 0 | 0 | 0
|  | 798 | 2 | 54 | 6 | 34 | 3 | 6 | 5 | 8.13 | 2.9 | 133 | 100798 | 6.263 | 0 | 86.6927 | 0.2 | 0 | 0 | 0 | 0 | 0 | 0 | 0 | 0 | 0 | 0 | 0 | 0 | 0 | 0 | 0 | 0 | 0 | 0
|  | 799 | 2 | 55 | 7 | 34 | 3 | 6 | 5 | 8.51 | 2.95 | 151 | 100792 | 6.392 | 0 | 77.9374 | 0.2 | 0 | 0 | 0 | 0 | 0 | 0 | 0 | 0 | 0 | 0 | 0 | 0 | 0 | 0 | 0 | 0 | 0 | 0
|  | 800 | 2 | 56 | 8 | 34 | 3 | 6 | 5 | 8.9 | 3.01 | 168 | 100785 | 6.528 | 0 | 69.0428 | 0.2 | 0 | 0 | 0 | 0 | 0 | 0 | 0 | 0 | 0 | 0 | 0 | 0 | 0 | 0 | 0 | 0 | 0 | 0
|  | 801 | 2 | 57 | 9 | 34 | 3 | 6 | 5 | 10.3 | 2.63 | 174 | 100805 | 6.968 | 10.0665 | 59.3516 | 0.2 | 22.2328 | 22.2328 | 77.987 | 22.2328 | 55.2693 | 22.2328 | 22.2328 | 22.2328 | 29.441 | 29.441 | 77.0002 | 29.441 | 60.9364 | 29.441 | 29.441 | 29.441 | 42.4624 | 30.9577
|  | 802 | 2 | 58 | 10 | 34 | 3 | 6 | 5 | 11.71 | 2.26 | 181 | 100825 | 7.427 | 19.6098 | 48.2337 | 0.2 | 71.2736 | 71.2736 | 205.3271 | 71.2736 | 190.9893 | 71.2736 | 71.2736 | 71.2736 | 92.3546 | 92.3546 | 232.4228 | 92.3546 | 222.2844 | 92.3546 | 92.3546 | 92.3546 | 161.3091 | 97.2763
|  | 803 | 2 | 59 | 11 | 34 | 3 | 6 | 5 | 13.11 | 1.89 | 187 | 100844 | 7.897 | 27.4827 | 35.112 | 0.2 | 110.3993 | 110.3993 | 257.3312 | 110.3993 | 319.3696 | 110.3993 | 110.3993 | 110.3993 | 139.6286 | 139.6286 | 337.4885 | 139.6286 | 381.3562 | 139.6286 | 139.6286 | 139.6286 | 279.1377 | 146.2537
|  | 804 | 2 | 60 | 12 | 34 | 3 | 6 | 5 | 13.47 | 3.12 | 187 | 100808 | 7.765 | 32.9441 | 19.719 | 0.2 | 125.6431 | 125.6431 | 184.5919 | 125.6431 | 290.1092 | 125.6431 | 125.6431 | 125.6431 | 170.0424 | 170.0424 | 291.7818 | 170.0424 | 366.3938 | 170.0424 | 208.4156 | 170.0424 | 300.5105 | 187.2938
|  | 805 | 2 | 61 | 13 | 34 | 3 | 6 | 5 | 13.82 | 4.34 | 187 | 100772 | 7.615 | 35.2411 | 2.5784 | 0.2 | 144.6671 | 144.6671 | 156.1033 | 144.6671 | 398.6286 | 144.6671 | 144.6671 | 144.6671 | 190.1398 | 190.1398 | 325.2262 | 190.1398 | 496.7175 | 190.1398 | 309.053 | 190.1398 | 387.3864 | 207.7815
|  | 806 | 2 | 62 | 14 | 34 | 3 | 6 | 5 | 14.17 | 5.57 | 187 | 100736 | 7.455 | 33.9737 | -14.8239 | 0.2 | 138.8369 | 138.8369 | 138.8369 | 138.8369 | 341.9778 | 138.8369 | 192.5997 | 138.8369 | 186.272 | 186.272 | 248.3805 | 186.272 | 430.0388 | 186.272 | 324.4125 | 186.272 | 346.5015 | 204.9041
|  | 807 | 2 | 63 | 15 | 34 | 3 | 6 | 5 | 13.98 | 5.2 | 177 | 100749 | 7.568 | 29.3697 | -30.8305 | 0.2 | 122.6176 | 122.6176 | 122.6176 | 122.6176 | 723.7626 | 122.6176 | 481.4054 | 122.6176 | 115.8367 | 115.8367 | 140.7243 | 115.8367 | 819.4994 | 115.8367 | 648.127 | 115.8367 | 493.0999 | 99.1156
|  | 808 | 2 | 64 | 16 | 34 | 3 | 6 | 5 | 13.79 | 4.84 | 167 | 100762 | 7.676 | 22.1214 | -44.6158 | 0.2 | 108.1158 | 108.1158 | 108.1158 | 108.1158 | 554.0922 | 108.1158 | 548.1514 | 108.1158 | 115.9292 | 115.9292 | 115.9292 | 115.9292 | 611.3651 | 115.9292 | 607.1644 | 115.9292 | 363.7712 | 109.0953
|  | 809 | 2 | 65 | 17 | 34 | 3 | 6 | 5 | 13.59 | 4.47 | 156 | 100775 | 7.775 | 13.0002 | -56.2678 | 0.2 | 50.6737 | 50.6737 | 50.6737 | 50.6737 | 95.3164 | 50.6737 | 117.5312 | 50.6737 | 75.248 | 75.248 | 75.248 | 75.248 | 119.9392 | 75.248 | 135.6474 | 75.248 | 106.1898 | 87.6296
|  | 810 | 2 | 66 | 18 | 34 | 3 | 6 | 5 | 12.73 | 4.86 | 158 | 100795 | 7.578 | 2.6323 | -66.3122 | 0.2 | 17.5486 | 17.5486 | 17.5486 | 17.5486 | 130.7604 | 17.5486 | 275.602 | 17.5486 | 27.9544 | 27.9544 | 27.9544 | 27.9544 | 117.1682 | 27.9544 | 219.5867 | 27.9544 | 48.2684 | 35.3128
|  | 811 | 2 | 67 | 19 | 34 | 3 | 6 | 5 | 11.87 | 5.24 | 160 | 100815 | 7.378 | 0 | -75.3747 | 0.2 | 0 | 0 | 0 | 0 | 0 | 0 | 0 | 0 | 0 | 0 | 0 | 0 | 0 | 0 | 0 | 0 | 0 | 0
|  | 812 | 2 | 68 | 20 | 34 | 3 | 6 | 5 | 11.01 | 5.63 | 162 | 100835 | 7.173 | 0 | -84.0976 | 0.2 | 0 | 0 | 0 | 0 | 0 | 0 | 0 | 0 | 0 | 0 | 0 | 0 | 0 | 0 | 0 | 0 | 0 | 0
|  | 813 | 2 | 69 | 21 | 34 | 3 | 6 | 5 | 10.91 | 5.2 | 164 | 100841 | 7.098 | 0 | -93.225 | 0.2 | 0 | 0 | 0 | 0 | 0 | 0 | 0 | 0 | 0 | 0 | 0 | 0 | 0 | 0 | 0 | 0 | 0 | 0
|  | 814 | 2 | 70 | 22 | 34 | 3 | 6 | 5 | 10.81 | 4.78 | 166 | 100848 | 7.023 | 0 | -103.8532 | 0.2 | 0 | 0 | 0 | 0 | 0 | 0 | 0 | 0 | 0 | 0 | 0 | 0 | 0 | 0 | 0 | 0 | 0 | 0
|  | 815 | 2 | 71 | 23 | 34 | 3 | 6 | 5 | 10.7 | 4.36 | 168 | 100854 | 6.945 | 0 | -118.0183 | 0.2 | 0 | 0 | 0 | 0 | 0 | 0 | 0 | 0 | 0 | 0 | 0 | 0 | 0 | 0 | 0 | 0 | 0 | 0
|  | 816 | 2 | 72 | 24 | 34 | 3 | 6 | 5 | 10.87 | 4.1 | 170 | 100854 | 6.951 | 0 | -139.8617 | 0.2 | 0 | 0 | 0 | 0 | 0 | 0 | 0 | 0 | 0 | 0 | 0 | 0 | 0 | 0 | 0 | 0 | 0 | 0
|  | 817 | 2 | 73 | 1 | 35 | 4 | 7 | 5 | 11.03 | 3.84 | 172 | 100854 | 6.951 | 0 | -174.204 | 0.2 | 0 | 0 | 0 | 0 | 0 | 0 | 0 | 0 | 0 | 0 | 0 | 0 | 0 | 0 | 0 | 0 | 0 | 0
|  | 818 | 2 | 74 | 2 | 35 | 4 | 7 | 5 | 11.2 | 3.59 | 175 | 100854 | 6.956 | 0 | 148.9495 | 0.2 | 0 | 0 | 0 | 0 | 0 | 0 | 0 | 0 | 0 | 0 | 0 | 0 | 0 | 0 | 0 | 0 | 0 | 0
|  | 819 | 2 | 75 | 3 | 35 | 4 | 7 | 5 | 11.12 | 4 | 176 | 100851 | 6.869 | 0 | 123.7733 | 0.2 | 0 | 0 | 0 | 0 | 0 | 0 | 0 | 0 | 0 | 0 | 0 | 0 | 0 | 0 | 0 | 0 | 0 | 0
|  | 820 | 2 | 76 | 4 | 35 | 4 | 7 | 5 | 11.03 | 4.42 | 177 | 100848 | 6.779 | 0 | 107.8647 | 0.2 | 0 | 0 | 0 | 0 | 0 | 0 | 0 | 0 | 0 | 0 | 0 | 0 | 0 | 0 | 0 | 0 | 0 | 0
|  | 821 | 2 | 77 | 5 | 35 | 4 | 7 | 5 | 10.95 | 4.84 | 178 | 100844 | 6.693 | 0 | 96.4304 | 0.2 | 0 | 0 | 0 | 0 | 0 | 0 | 0 | 0 | 0 | 0 | 0 | 0 | 0 | 0 | 0 | 0 | 0 | 0
|  | 822 | 2 | 78 | 6 | 35 | 4 | 7 | 5 | 11.19 | 4.84 | 175 | 100828 | 6.838 | 0 | 86.9697 | 0.2 | 0 | 0 | 0 | 0 | 0 | 0 | 0 | 0 | 0 | 0 | 0 | 0 | 0 | 0 | 0 | 0 | 0 | 0
|  | 823 | 2 | 79 | 7 | 35 | 4 | 7 | 5 | 11.43 | 4.83 | 172 | 100811 | 6.985 | 0 | 78.1925 | 0.2 | 0 | 0 | 0 | 0 | 0 | 0 | 0 | 0 | 0 | 0 | 0 | 0 | 0 | 0 | 0 | 0 | 0 | 0
|  | 824 | 2 | 80 | 8 | 35 | 4 | 7 | 5 | 11.67 | 4.83 | 169 | 100795 | 7.135 | 0 | 69.283 | 0.2 | 0 | 0 | 0 | 0 | 0 | 0 | 0 | 0 | 0 | 0 | 0 | 0 | 0 | 0 | 0 | 0 | 0 | 0
|  | 825 | 2 | 81 | 9 | 35 | 4 | 7 | 5 | 12.74 | 5.85 | 168 | 100802 | 7.41 | 10.2572 | 59.5792 | 0.2 | 36.3579 | 36.3579 | 398.7786 | 36.3579 | 249.1659 | 36.3579 | 36.3579 | 36.3579 | 35.805 | 35.805 | 345.8531 | 35.805 | 240.0609 | 35.805 | 35.805 | 35.805 | 104.9392 | 28.8857
|  | 826 | 2 | 82 | 10 | 35 | 4 | 7 | 5 | 13.82 | 6.87 | 167 | 100808 | 7.687 | 19.827 | 48.4445 | 0.2 | 73.8333 | 73.8333 | 596.7646 | 73.8333 | 537.3879 | 73.8333 | 73.8333 | 73.8333 | 64.8093 | 64.8093 | 612.7406 | 64.8093 | 570.7549 | 64.8093 | 64.8093 | 64.8093 | 302.198 | 50.2374
|  | 827 | 2 | 83 | 11 | 35 | 4 | 7 | 5 | 14.89 | 7.89 | 166 | 100815 | 7.956 | 27.7301 | 35.2917 | 0.2 | 108.0301 | 108.0301 | 496.8189 | 108.0301 | 657.304 | 108.0301 | 108.0301 | 108.0301 | 99.0376 | 99.0376 | 624.0959 | 99.0376 | 737.5761 | 99.0376 | 99.0376 | 99.0376 | 435.0981 | 81.3421
|  | 828 | 2 | 84 | 12 | 35 | 4 | 7 | 5 | 15.05 | 7.99 | 167 | 100785 | 7.78 | 33.2194 | 19.8428 | 0.2 | 113.2191 | 113.2191 | 370.4491 | 113.2191 | 826.0328 | 113.2191 | 113.2191 | 113.2191 | 90.5961 | 90.5961 | 623.3948 | 90.5961 | 945.5412 | 90.5961 | 259.6167 | 90.5961 | 564.0662 | 67.8049
|  | 829 | 2 | 85 | 13 | 35 | 4 | 7 | 5 | 15.21 | 8.08 | 168 | 100755 | 7.599 | 35.5333 | 2.62 | 0.2 | 141.896 | 141.896 | 167.0835 | 141.896 | 692.3326 | 141.896 | 141.896 | 141.896 | 145.3539 | 145.3539 | 441.4229 | 145.3539 | 812.8301 | 145.3539 | 405.8025 | 145.3539 | 527.2311 | 133.7138
|  | 830 | 2 | 86 | 14 | 35 | 4 | 7 | 5 | 15.37 | 8.18 | 169 | 100726 | 7.414 | 34.2653 | -14.8714 | 0.2 | 146.8128 | 146.8128 | 146.8128 | 146.8128 | 616.9274 | 146.8128 | 271.6494 | 146.8128 | 161.8769 | 161.8769 | 307.9198 | 161.8769 | 728.6139 | 161.8769 | 484.4654 | 161.8769 | 487.9225 | 156.5501
|  | 831 | 2 | 87 | 15 | 35 | 4 | 7 | 5 | 15.02 | 7.92 | 167 | 100722 | 7.503 | 29.6453 | -30.9488 | 0.2 | 134.2116 | 134.2116 | 134.2116 | 134.2116 | 560.876 | 134.2116 | 390.0591 | 134.2116 | 151.1553 | 151.1553 | 170.4516 | 151.1553 | 653.0604 | 151.1553 | 532.2746 | 151.1553 | 431.3801 | 148.2435
|  | 832 | 2 | 88 | 16 | 35 | 4 | 7 | 5 | 14.67 | 7.66 | 166 | 100719 | 7.585 | 22.3739 | -44.7789 | 0.2 | 118.4423 | 118.4423 | 118.4423 | 118.4423 | 442.1399 | 118.4423 | 439.6512 | 118.4423 | 142.2757 | 142.2757 | 142.2757 | 142.2757 | 503.8996 | 142.2757 | 502.1398 | 142.2757 | 332.2925 | 144.5767
|  | 833 | 2 | 89 | 17 | 35 | 4 | 7 | 5 | 14.32 | 7.39 | 164 | 100716 | 7.658 | 13.2297 | -56.4568 | 0.2 | 59.9703 | 59.9703 | 59.9703 | 59.9703 | 144.2029 | 59.9703 | 187.0237 | 59.9703 | 84.3762 | 84.3762 | 84.3762 | 84.3762 | 169.2786 | 84.3762 | 199.5575 | 84.3762 | 130.5982 | 94.7606
|  | 834 | 2 | 90 | 18 | 35 | 4 | 7 | 5 | 13.53 | 7.2 | 166 | 100716 | 7.669 | 2.8424 | -66.5185 | 0.2 | 23.3002 | 23.3002 | 23.3002 | 23.3002 | 99.7211 | 23.3002 | 199.2112 | 23.3002 | 35.8002 | 35.8002 | 35.8002 | 35.8002 | 96.5713 | 35.8002 | 166.9215 | 35.8002 | 52.5225 | 43
|  | 835 | 2 | 91 | 19 | 35 | 4 | 7 | 5 | 12.74 | 7.02 | 167 | 100716 | 7.656 | 0 | -75.5968 | 0.2 | 0 | 0 | 0 | 0 | 0 | 0 | 0 | 0 | 0 | 0 | 0 | 0 | 0 | 0 | 0 | 0 | 0 | 0
|  | 836 | 2 | 92 | 20 | 35 | 4 | 7 | 5 | 11.95 | 6.83 | 168 | 100716 | 7.623 | 0 | -84.339 | 0.2 | 0 | 0 | 0 | 0 | 0 | 0 | 0 | 0 | 0 | 0 | 0 | 0 | 0 | 0 | 0 | 0 | 0 | 0
|  | 837 | 2 | 93 | 21 | 35 | 4 | 7 | 5 | 11.76 | 6.93 | 169 | 100719 | 7.629 | 0 | -93.4931 | 0.2 | 0 | 0 | 0 | 0 | 0 | 0 | 0 | 0 | 0 | 0 | 0 | 0 | 0 | 0 | 0 | 0 | 0 | 0
|  | 838 | 2 | 94 | 22 | 35 | 4 | 7 | 5 | 11.57 | 7.03 | 170 | 100722 | 7.634 | 0 | -104.157 | 0.2 | 0 | 0 | 0 | 0 | 0 | 0 | 0 | 0 | 0 | 0 | 0 | 0 | 0 | 0 | 0 | 0 | 0 | 0
|  | 839 | 2 | 95 | 23 | 35 | 4 | 7 | 5 | 11.38 | 7.13 | 170 | 100726 | 7.637 | 0 | -118.3579 | 0.2 | 0 | 0 | 0 | 0 | 0 | 0 | 0 | 0 | 0 | 0 | 0 | 0 | 0 | 0 | 0 | 0 | 0 | 0
|  | 840 | 2 | 96 | 24 | 35 | 4 | 7 | 5 | 11.23 | 6.51 | 172 | 100716 | 7.597 | 0 | -140.1687 | 0.2 | 0 | 0 | 0 | 0 | 0 | 0 | 0 | 0 | 0 | 0 | 0 | 0 | 0 | 0 | 0 | 0 | 0 | 0
|  | 841 | 2 | 97 | 1 | 36 | 5 | 1 | 6 | 11.08 | 5.89 | 173 | 100706 | 7.559 | 0 | -174.2158 | 0.2 | 0 | 0 | 0 | 0 | 0 | 0 | 0 | 0 | 0 | 0 | 0 | 0 | 0 | 0 | 0 | 0 | 0 | 0
|  | 842 | 2 | 98 | 2 | 36 | 5 | 1 | 6 | 10.93 | 5.27 | 174 | 100696 | 7.519 | 0 | 149.2983 | 0.2 | 0 | 0 | 0 | 0 | 0 | 0 | 0 | 0 | 0 | 0 | 0 | 0 | 0 | 0 | 0 | 0 | 0 | 0
|  | 843 | 2 | 99 | 3 | 36 | 5 | 1 | 6 | 11.13 | 5.66 | 175 | 100683 | 7.635 | 0 | 124.1776 | 0.2 | 0 | 0 | 0 | 0 | 0 | 0 | 0 | 0 | 0 | 0 | 0 | 0 | 0 | 0 | 0 | 0 | 0 | 0
|  | 844 | 2 | 100 | 4 | 36 | 5 | 1 | 6 | 11.32 | 6.04 | 176 | 100670 | 7.746 | 0 | 108.2229 | 0.2 | 0 | 0 | 0 | 0 | 0 | 0 | 0 | 0 | 0 | 0 | 0 | 0 | 0 | 0 | 0 | 0 | 0 | 0
|  | 845 | 2 | 101 | 5 | 36 | 5 | 1 | 6 | 11.52 | 6.43 | 176 | 100657 | 7.864 | 0 | 96.7424 | 0.2 | 0 | 0 | 0 | 0 | 0 | 0 | 0 | 0 | 0 | 0 | 0 | 0 | 0 | 0 | 0 | 0 | 0 | 0
|  | 846 | 2 | 102 | 6 | 36 | 5 | 1 | 6 | 11.39 | 6.73 | 175 | 100647 | 7.861 | 0 | 87.2488 | 0.2 | 0 | 0 | 0 | 0 | 0 | 0 | 0 | 0 | 0 | 0 | 0 | 0 | 0 | 0 | 0 | 0 | 0 | 0
|  | 847 | 2 | 103 | 7 | 36 | 5 | 1 | 6 | 11.25 | 7.03 | 173 | 100637 | 7.852 | 0 | 78.4497 | 0.2 | 0 | 0 | 0 | 0 | 0 | 0 | 0 | 0 | 0 | 0 | 0 | 0 | 0 | 0 | 0 | 0 | 0 | 0
|  | 848 | 2 | 104 | 8 | 36 | 5 | 1 | 6 | 11.11 | 7.34 | 171 | 100627 | 7.842 | 0 | 69.5252 | 0.2 | 0 | 0 | 0 | 0 | 0 | 0 | 0 | 0 | 0 | 0 | 0 | 0 | 0 | 0 | 0 | 0 | 0 | 0
|  | 849 | 2 | 105 | 9 | 36 | 5 | 1 | 6 | 12.18 | 7.49 | 172 | 100627 | 8.135 | 10.4529 | 59.8087 | 0.2 | 20.649 | 20.649 | 31.4334 | 20.649 | 26.9234 | 20.649 | 20.649 | 20.649 | 31.5475 | 31.5475 | 40.8009 | 31.5475 | 37.6119 | 31.5475 | 31.5475 | 31.5475 | 39.4641 | 37.1623
|  | 850 | 2 | 106 | 10 | 36 | 5 | 1 | 6 | 13.25 | 7.64 | 173 | 100627 | 8.423 | 20.0494 | 48.6568 | 0.2 | 74.1557 | 74.1557 | 221.2108 | 74.1557 | 203.5434 | 74.1557 | 74.1557 | 74.1557 | 95.5905 | 95.5905 | 250.1206 | 95.5905 | 237.6278 | 95.5905 | 95.5905 | 95.5905 | 172.0452 | 100.5618
|  | 851 | 2 | 107 | 11 | 36 | 5 | 1 | 6 | 14.31 | 7.79 | 174 | 100627 | 8.7 | 27.9826 | 35.4724 | 0.2 | 110.6756 | 110.6756 | 246.7029 | 110.6756 | 301.5734 | 110.6756 | 110.6756 | 110.6756 | 140.8815 | 140.8815 | 325.1331 | 140.8815 | 363.9324 | 140.8815 | 140.8815 | 140.8815 | 272.3502 | 147.8064
|  | 852 | 2 | 108 | 12 | 36 | 5 | 1 | 6 | 14.4 | 7.14 | 177 | 100574 | 8.572 | 33.4999 | 19.966 | 0.2 | 130.5469 | 130.5469 | 198.4616 | 130.5469 | 317.4861 | 130.5469 | 130.5469 | 130.5469 | 175.0721 | 175.0721 | 316.1819 | 175.0721 | 400.3449 | 175.0721 | 220.1358 | 175.0721 | 324.0095 | 192.365
|  | 853 | 2 | 109 | 13 | 36 | 5 | 1 | 6 | 14.49 | 6.5 | 180 | 100521 | 8.442 | 35.8305 | 2.6589 | 0.2 | 135.5617 | 135.5617 | 141.8849 | 135.5617 | 271.7186 | 135.5617 | 135.5617 | 135.5617 | 193.0027 | 193.0027 | 267.0642 | 193.0027 | 358.8705 | 193.0027 | 258.1218 | 193.0027 | 319.1467 | 220.7313
|  | 854 | 2 | 110 | 14 | 36 | 5 | 1 | 6 | 14.57 | 5.85 | 183 | 100469 | 8.304 | 34.561 | -14.9235 | 0.2 | 142.3535 | 142.3535 | 142.3535 | 142.3535 | 357.8288 | 142.3535 | 199.7818 | 142.3535 | 189.9888 | 189.9888 | 258.0003 | 189.9888 | 450.9722 | 189.9888 | 339.2162 | 189.9888 | 362.2829 | 208.6719
|  | 855 | 2 | 111 | 15 | 36 | 5 | 1 | 6 | 14.65 | 5.77 | 182 | 100449 | 8.393 | 29.924 | -31.0729 | 0.2 | 100.9601 | 100.9601 | 100.9601 | 100.9601 | 137.0862 | 100.9601 | 122.7295 | 100.9601 | 155.443 | 155.443 | 157.2163 | 155.443 | 198.1546 | 155.443 | 188.0029 | 155.443 | 209.7613 | 185.4842
|  | 856 | 2 | 112 | 16 | 36 | 5 | 1 | 6 | 14.73 | 5.69 | 181 | 100429 | 8.483 | 22.6287 | -44.9478 | 0.2 | 109.4589 | 109.4589 | 109.4589 | 109.4589 | 319.19 | 109.4589 | 318.8085 | 109.4589 | 141.1732 | 141.1732 | 141.1732 | 141.1732 | 376.8221 | 141.1732 | 376.5523 | 141.1732 | 273.7534 | 150.2266
|  | 857 | 2 | 113 | 17 | 36 | 5 | 1 | 6 | 14.81 | 5.61 | 180 | 100409 | 8.573 | 13.4607 | -56.6515 | 0.2 | 58.707 | 58.707 | 58.707 | 58.707 | 130.429 | 58.707 | 167.6922 | 58.707 | 82.9534 | 82.9534 | 82.9534 | 82.9534 | 155.7501 | 82.9534 | 182.0992 | 82.9534 | 124.4177 | 93.1897
|  | 858 | 2 | 114 | 18 | 36 | 5 | 1 | 6 | 14.19 | 5.78 | 179 | 100406 | 8.305 | 3.0536 | -66.7301 | 0.2 | 26.8204 | 26.8204 | 26.8204 | 26.8204 | 76.7723 | 26.8204 | 142.9752 | 26.8204 | 39.7801 | 39.7801 | 39.7801 | 39.7801 | 79.871 | 39.7801 | 126.6835 | 39.7801 | 52.7451 | 46
|  | 859 | 2 | 115 | 19 | 36 | 5 | 1 | 6 | 13.56 | 5.94 | 179 | 100403 | 8.038 | 0 | -75.824 | 0.2 | 0 | 0 | 0 | 0 | 0 | 0 | 0 | 0 | 0 | 0 | 0 | 0 | 0 | 0 | 0 | 0 | 0 | 0
|  | 860 | 2 | 116 | 20 | 36 | 5 | 1 | 6 | 12.93 | 6.11 | 179 | 100399 | 7.777 | 0 | -84.5857 | 0.2 | 0 | 0 | 0 | 0 | 0 | 0 | 0 | 0 | 0 | 0 | 0 | 0 | 0 | 0 | 0 | 0 | 0 | 0
|  | 861 | 2 | 117 | 21 | 36 | 5 | 1 | 6 | 12.6 | 5.67 | 178 | 100393 | 7.836 | 0 | -93.7665 | 0.2 | 0 | 0 | 0 | 0 | 0 | 0 | 0 | 0 | 0 | 0 | 0 | 0 | 0 | 0 | 0 | 0 | 0 | 0
|  | 862 | 2 | 118 | 22 | 36 | 5 | 1 | 6 | 12.26 | 5.23 | 177 | 100386 | 7.883 | 0 | -104.4662 | 0.2 | 0 | 0 | 0 | 0 | 0 | 0 | 0 | 0 | 0 | 0 | 0 | 0 | 0 | 0 | 0 | 0 | 0 | 0
|  | 863 | 2 | 119 | 23 | 36 | 5 | 1 | 6 | 11.92 | 4.79 | 176 | 100380 | 7.924 | 0 | -118.7028 | 0.2 | 0 | 0 | 0 | 0 | 0 | 0 | 0 | 0 | 0 | 0 | 0 | 0 | 0 | 0 | 0 | 0 | 0 | 0
|  | 864 | 2 | 120 | 24 | 36 | 5 | 1 | 6 | 11.71 | 4.14 | 172 | 100327 | 7.886 | 0 | -140.4807 | 0.2 | 0 | 0 | 0 | 0 | 0 | 0 | 0 | 0 | 0 | 0 | 0 | 0 | 0 | 0 | 0 | 0 | 0 | 0
|  | 865 | 2 | 121 | 1 | 37 | 6 | 2 | 6 | 11.5 | 3.49 | 169 | 100274 | 7.848 | 0 | -174.2352 | 0.2 | 0 | 0 | 0 | 0 | 0 | 0 | 0 | 0 | 0 | 0 | 0 | 0 | 0 | 0 | 0 | 0 | 0 | 0
|  | 866 | 2 | 122 | 2 | 37 | 6 | 2 | 6 | 11.29 | 2.84 | 166 | 100222 | 7.809 | 0 | 149.6391 | 0.2 | 0 | 0 | 0 | 0 | 0 | 0 | 0 | 0 | 0 | 0 | 0 | 0 | 0 | 0 | 0 | 0 | 0 | 0
|  | 867 | 2 | 123 | 3 | 37 | 6 | 2 | 6 | 11.21 | 3.72 | 155 | 100149 | 7.838 | 0 | 124.5796 | 0.2 | 0 | 0 | 0 | 0 | 0 | 0 | 0 | 0 | 0 | 0 | 0 | 0 | 0 | 0 | 0 | 0 | 0 | 0
|  | 868 | 2 | 124 | 4 | 37 | 6 | 2 | 6 | 11.13 | 4.6 | 144 | 100077 | 7.867 | 0 | 108.5818 | 0.2 | 0 | 0 | 0 | 0 | 0 | 0 | 0 | 0 | 0 | 0 | 0 | 0 | 0 | 0 | 0 | 0 | 0 | 0
|  | 869 | 2 | 125 | 5 | 37 | 6 | 2 | 6 | 11.05 | 5.48 | 134 | 100004 | 7.896 | 0 | 97.0561 | 0.2 | 0 | 0 | 0 | 0 | 0 | 0 | 0 | 0 | 0 | 0 | 0 | 0 | 0 | 0 | 0 | 0 | 0 | 0
|  | 870 | 2 | 126 | 6 | 37 | 6 | 2 | 6 | 11.31 | 6.35 | 131 | 99932 | 8.097 | 0 | 87.5299 | 0.2 | 0 | 0 | 0 | 0 | 0 | 0 | 0 | 0 | 0 | 0 | 0 | 0 | 0 | 0 | 0 | 0 | 0 | 0
|  | 871 | 2 | 127 | 7 | 37 | 6 | 2 | 6 | 11.57 | 7.22 | 128 | 99859 | 8.302 | 0 | 78.7089 | 0.2 | 0 | 0 | 0 | 0 | 0 | 0 | 0 | 0 | 0 | 0 | 0 | 0 | 0 | 0 | 0 | 0 | 0 | 0
|  | 872 | 2 | 128 | 8 | 37 | 6 | 2 | 6 | 11.83 | 8.1 | 126 | 99787 | 8.512 | 0 | 69.7694 | 0.2 | 0 | 0 | 0 | 0 | 0 | 0 | 0 | 0 | 0 | 0 | 0 | 0 | 0 | 0 | 0 | 0 | 0 | 0
|  | 873 | 2 | 129 | 9 | 37 | 6 | 2 | 6 | 12.43 | 8.67 | 125 | 99707 | 8.702 | 10.6537 | 60.04 | 0.2 | 16.0617 | 16.0617 | 16.0617 | 16.0617 | 16.0617 | 16.0617 | 16.0617 | 16.0617 | 25.5732 | 25.5732 | 25.5732 | 25.5732 | 25.5732 | 25.5732 | 25.5732 | 25.5732 | 31 | 31
|  | 874 | 2 | 130 | 10 | 37 | 6 | 2 | 6 | 13.03 | 9.24 | 125 | 99628 | 8.891 | 20.2768 | 48.8706 | 0.2 | 40.515 | 40.515 | 42.2095 | 40.515 | 41.9948 | 40.515 | 40.515 | 40.515 | 64.002 | 64.002 | 65.7879 | 64.002 | 65.6361 | 64.002 | 64.002 | 64.002 | 78 | 77.1688
|  | 875 | 2 | 131 | 11 | 37 | 6 | 2 | 6 | 13.63 | 9.81 | 125 | 99549 | 9.08 | 28.2403 | 35.6538 | 0.2 | 95.8662 | 95.8662 | 148.4726 | 95.8662 | 169.2004 | 95.8662 | 95.8662 | 95.8662 | 139.9445 | 139.9445 | 211.4191 | 139.9445 | 226.0759 | 139.9445 | 139.9445 | 139.9445 | 210.2014 | 161.7272
|  | 876 | 2 | 132 | 12 | 37 | 6 | 2 | 6 | 13.61 | 10.36 | 125 | 99388 | 8.912 | 33.7856 | 20.0886 | 0.2 | 117.1468 | 117.1468 | 150.723 | 117.1468 | 208.9544 | 117.1468 | 117.1468 | 117.1468 | 169.6616 | 169.6616 | 239.6522 | 169.6616 | 280.8281 | 169.6616 | 192.1683 | 169.6616 | 260.6511 | 195.2457
|  | 877 | 2 | 133 | 13 | 37 | 6 | 2 | 6 | 13.59 | 10.92 | 126 | 99226 | 8.744 | 36.1324 | 2.6952 | 0.2 | 53.0677 | 53.0677 | 53.1023 | 53.0677 | 53.8036 | 53.0677 | 53.0677 | 53.0677 | 83.572 | 83.572 | 83.9769 | 83.572 | 84.4728 | 83.572 | 83.9279 | 83.572 | 101 | 100.4621
|  | 878 | 2 | 134 | 14 | 37 | 6 | 2 | 6 | 13.57 | 11.48 | 126 | 99065 | 8.577 | 34.8607 | -14.9804 | 0.2 | 129.4087 | 129.4087 | 129.4087 | 129.4087 | 241.8867 | 129.4087 | 159.5058 | 129.4087 | 185.963 | 185.963 | 222.0328 | 185.963 | 322.8486 | 185.963 | 264.5965 | 185.963 | 294.4118 | 213.3043
|  | 879 | 2 | 135 | 15 | 37 | 6 | 2 | 6 | 13.51 | 12.25 | 123 | 98841 | 8.75 | 30.2058 | -31.2027 | 0.2 | 108.2479 | 108.2479 | 108.2479 | 108.2479 | 184.7614 | 108.2479 | 154.591 | 108.2479 | 158.0019 | 158.0019 | 162.0554 | 158.0019 | 248.9281 | 158.0019 | 227.5944 | 158.0019 | 234.4131 | 182.3376
|  | 880 | 2 | 136 | 16 | 37 | 6 | 2 | 6 | 13.45 | 13.03 | 119 | 98617 | 8.922 | 22.8857 | -45.1227 | 0.2 | 90.9872 | 90.9872 | 90.9872 | 90.9872 | 170.1732 | 90.9872 | 170.5131 | 90.9872 | 132.6529 | 132.6529 | 132.6529 | 132.6529 | 222.1439 | 132.6529 | 222.3842 | 132.6529 | 200.624 | 153.2507
|  | 881 | 2 | 137 | 17 | 37 | 6 | 2 | 6 | 13.38 | 13.81 | 115 | 98392 | 9.089 | 13.6933 | -56.8518 | 0.2 | 48.1629 | 48.1629 | 48.1629 | 48.1629 | 68.1174 | 48.1629 | 78.7169 | 48.1629 | 74.9203 | 74.9203 | 74.9203 | 74.9203 | 95.3175 | 74.9203 | 102.8125 | 74.9203 | 98.8049 | 89.9134
|  | 882 | 2 | 138 | 18 | 37 | 6 | 2 | 6 | 12.73 | 13.2 | 132 | 98247 | 8.856 | 3.2659 | -66.947 | 0.2 | 15.5256 | 15.5256 | 15.5256 | 15.5256 | 28.4497 | 15.5256 | 45.8949 | 15.5256 | 24.2121 | 24.2121 | 24.2121 | 24.2121 | 34.6826 | 24.2121 | 47.0183 | 24.2121 | 31.0021 | 29.1187
|  | 883 | 2 | 139 | 19 | 37 | 6 | 2 | 6 | 12.07 | 12.6 | 150 | 98102 | 8.62 | 0 | -76.0564 | 0.2 | 0 | 0 | 0 | 0 | 0 | 0 | 0 | 0 | 0 | 0 | 0 | 0 | 0 | 0 | 0 | 0 | 0 | 0
|  | 884 | 2 | 140 | 20 | 37 | 6 | 2 | 6 | 11.41 | 12 | 168 | 97957 | 8.385 | 0 | -84.8374 | 0.2 | 0 | 0 | 0 | 0 | 0 | 0 | 0 | 0 | 0 | 0 | 0 | 0 | 0 | 0 | 0 | 0 | 0 | 0
|  | 885 | 2 | 141 | 21 | 37 | 6 | 2 | 6 | 10.94 | 11.05 | 179 | 97971 | 7.83 | 0 | -94.0451 | 0.2 | 0 | 0 | 0 | 0 | 0 | 0 | 0 | 0 | 0 | 0 | 0 | 0 | 0 | 0 | 0 | 0 | 0 | 0
|  | 886 | 2 | 142 | 22 | 37 | 6 | 2 | 6 | 10.47 | 10.1 | 190 | 97984 | 7.3 | 0 | -104.7808 | 0.2 | 0 | 0 | 0 | 0 | 0 | 0 | 0 | 0 | 0 | 0 | 0 | 0 | 0 | 0 | 0 | 0 | 0 | 0
|  | 887 | 2 | 143 | 23 | 37 | 6 | 2 | 6 | 10 | 9.14 | 201 | 97997 | 6.796 | 0 | -119.0529 | 0.2 | 0 | 0 | 0 | 0 | 0 | 0 | 0 | 0 | 0 | 0 | 0 | 0 | 0 | 0 | 0 | 0 | 0 | 0
|  | 888 | 2 | 144 | 24 | 37 | 6 | 2 | 6 | 10.07 | 9.52 | 201 | 97984 | 6.88 | 0 | -140.7973 | 0.2 | 0 | 0 | 0 | 0 | 0 | 0 | 0 | 0 | 0 | 0 | 0 | 0 | 0 | 0 | 0 | 0 | 0 | 0
|  | 889 | 2 | 145 | 1 | 38 | 7 | 3 | 6 | 10.13 | 9.9 | 201 | 97971 | 6.959 | 0 | -174.262 | 0.2 | 0 | 0 | 0 | 0 | 0 | 0 | 0 | 0 | 0 | 0 | 0 | 0 | 0 | 0 | 0 | 0 | 0 | 0
|  | 890 | 2 | 146 | 2 | 38 | 7 | 3 | 6 | 10.2 | 10.28 | 202 | 97957 | 7.044 | 0 | 149.9718 | 0.2 | 0 | 0 | 0 | 0 | 0 | 0 | 0 | 0 | 0 | 0 | 0 | 0 | 0 | 0 | 0 | 0 | 0 | 0
|  | 891 | 2 | 147 | 3 | 38 | 7 | 3 | 6 | 10.16 | 10.86 | 202 | 97964 | 7.057 | 0 | 124.9792 | 0.2 | 0 | 0 | 0 | 0 | 0 | 0 | 0 | 0 | 0 | 0 | 0 | 0 | 0 | 0 | 0 | 0 | 0 | 0
|  | 892 | 2 | 148 | 4 | 38 | 7 | 3 | 6 | 10.12 | 11.44 | 203 | 97971 | 7.072 | 0 | 108.9411 | 0.2 | 0 | 0 | 0 | 0 | 0 | 0 | 0 | 0 | 0 | 0 | 0 | 0 | 0 | 0 | 0 | 0 | 0 | 0
|  | 893 | 2 | 149 | 5 | 38 | 7 | 3 | 6 | 10.08 | 12.03 | 203 | 97977 | 7.085 | 0 | 97.3711 | 0.2 | 0 | 0 | 0 | 0 | 0 | 0 | 0 | 0 | 0 | 0 | 0 | 0 | 0 | 0 | 0 | 0 | 0 | 0
|  | 894 | 2 | 150 | 6 | 38 | 7 | 3 | 6 | 10.25 | 11.79 | 205 | 97981 | 7.159 | 0 | 87.8126 | 0.2 | 0 | 0 | 0 | 0 | 0 | 0 | 0 | 0 | 0 | 0 | 0 | 0 | 0 | 0 | 0 | 0 | 0 | 0
|  | 895 | 2 | 151 | 7 | 38 | 7 | 3 | 6 | 10.41 | 11.56 | 207 | 97984 | 7.23 | 0 | 78.9699 | 0.2 | 0 | 0 | 0 | 0 | 0 | 0 | 0 | 0 | 0 | 0 | 0 | 0 | 0 | 0 | 0 | 0 | 0 | 0
|  | 896 | 2 | 152 | 8 | 38 | 7 | 3 | 6 | 10.58 | 11.32 | 209 | 97987 | 7.306 | 0.13547 | 70.0154 | 0.2 | 0 | 0 | 0 | 0 | 0 | 0 | 0 | 0 | 0 | 0 | 0 | 0 | 0 | 0 | 0 | 0 | 0 | 0
|  | 897 | 2 | 153 | 9 | 38 | 7 | 3 | 6 | 10.96 | 11.19 | 210 | 98046 | 7.457 | 10.8594 | 60.273 | 0.2 | 34.7463 | 34.7463 | 194.6435 | 34.7463 | 126.0499 | 34.7463 | 34.7463 | 34.7463 | 38.8991 | 38.8991 | 176.94 | 38.8991 | 128.437 | 38.8991 | 38.8991 | 38.8991 | 69.7608 | 34.4385
|  | 898 | 2 | 154 | 10 | 38 | 7 | 3 | 6 | 11.35 | 11.06 | 211 | 98106 | 7.617 | 20.5092 | 49.0859 | 0.2 | 70.2707 | 70.2707 | 165.0796 | 70.2707 | 152.4377 | 70.2707 | 70.2707 | 70.2707 | 97.2457 | 97.2457 | 197.4706 | 97.2457 | 188.5314 | 97.2457 | 97.2457 | 97.2457 | 154.8744 | 107.9438
|  | 899 | 2 | 155 | 11 | 38 | 7 | 3 | 6 | 11.73 | 10.92 | 212 | 98165 | 7.773 | 28.503 | 35.836 | 0.2 | 113.8138 | 113.8138 | 262.0694 | 113.8138 | 319.1034 | 113.8138 | 113.8138 | 113.8138 | 143.8364 | 143.8364 | 345.9017 | 143.8364 | 386.2308 | 143.8364 | 143.8364 | 143.8364 | 288.0898 | 150.5818
|  | 900 | 2 | 156 | 12 | 38 | 7 | 3 | 6 | 11.66 | 9.67 | 214 | 98215 | 7.753 | 34.0762 | 20.2106 | 0.2 | 140.1069 | 140.1069 | 249.8936 | 140.1069 | 438.3287 | 140.1069 | 140.1069 | 140.1069 | 171.912 | 171.912 | 401.5473 | 171.912 | 534.791 | 171.912 | 246.2854 | 171.912 | 393.2255 | 178.2589
|  | 901 | 2 | 157 | 13 | 38 | 7 | 3 | 6 | 11.59 | 8.42 | 216 | 98264 | 7.734 | 36.439 | 2.7287 | 0.2 | 94.4573 | 94.4573 | 95.2625 | 94.4573 | 111.3516 | 94.4573 | 94.4573 | 94.4573 | 146.7605 | 146.7605 | 156.1598 | 146.7605 | 167.5365 | 146.7605 | 155.0211 | 146.7605 | 188 | 175.5126
|  | 902 | 2 | 158 | 14 | 38 | 7 | 3 | 6 | 11.52 | 7.17 | 218 | 98313 | 7.715 | 35.1643 | -15.042 | 0.2 | 133.2657 | 133.2657 | 133.2657 | 133.2657 | 255.0531 | 133.2657 | 165.9941 | 133.2657 | 190.7396 | 190.7396 | 230.4179 | 190.7396 | 339.6772 | 190.7396 | 276.7029 | 190.7396 | 307.3139 | 218.4719
|  | 903 | 2 | 159 | 15 | 38 | 7 | 3 | 6 | 11.56 | 6.13 | 222 | 98392 | 7.645 | 30.4905 | -31.3382 | 0.2 | 54.6704 | 54.6704 | 54.6704 | 54.6704 | 56.8264 | 54.6704 | 55.9832 | 54.6704 | 86.0654 | 86.0654 | 86.1881 | 86.0654 | 88.6409 | 86.0654 | 88.0447 | 86.0654 | 105 | 103.5137
|  | 904 | 2 | 160 | 16 | 38 | 7 | 3 | 6 | 11.6 | 5.09 | 226 | 98472 | 7.574 | 23.1446 | -45.3034 | 0.2 | 113.0524 | 113.0524 | 113.0524 | 113.0524 | 450.0235 | 113.0524 | 453.6118 | 113.0524 | 132.5777 | 132.5777 | 132.5777 | 132.5777 | 515.6618 | 132.5777 | 518.1991 | 132.5777 | 338.0737 | 133.282
|  | 905 | 2 | 161 | 17 | 38 | 7 | 3 | 6 | 11.64 | 4.04 | 229 | 98551 | 7.503 | 13.9272 | -57.0578 | 0.2 | 76.0086 | 76.0086 | 76.0086 | 76.0086 | 222.5646 | 76.0086 | 302.1843 | 76.0086 | 99.9742 | 99.9742 | 99.9742 | 99.9742 | 250.8625 | 99.9742 | 307.1622 | 99.9742 | 173.6761 | 106.8439
|  | 906 | 2 | 162 | 18 | 38 | 7 | 3 | 6 | 11.07 | 4.43 | 231 | 98659 | 7.11 | 3.4792 | -67.1693 | 0.2 | 8.2881 | 8.2881 | 8.2881 | 8.2881 | 8.2881 | 8.2881 | 8.2881 | 8.2881 | 13.1978 | 13.1978 | 13.1978 | 13.1978 | 13.1978 | 13.1978 | 13.1978 | 13.1978 | 16 | 16
|  | 907 | 2 | 163 | 19 | 38 | 7 | 3 | 6 | 10.49 | 4.82 | 233 | 98768 | 6.729 | 0 | -76.2939 | 0.2 | 0 | 0 | 0 | 0 | 0 | 0 | 0 | 0 | 0 | 0 | 0 | 0 | 0 | 0 | 0 | 0 | 0 | 0
|  | 908 | 2 | 164 | 20 | 38 | 7 | 3 | 6 | 9.92 | 5.21 | 234 | 98877 | 6.372 | 0 | -85.0941 | 0.2 | 0 | 0 | 0 | 0 | 0 | 0 | 0 | 0 | 0 | 0 | 0 | 0 | 0 | 0 | 0 | 0 | 0 | 0
|  | 909 | 2 | 165 | 21 | 38 | 7 | 3 | 6 | 9.83 | 5.14 | 235 | 98979 | 6.401 | 0 | -94.3287 | 0.2 | 0 | 0 | 0 | 0 | 0 | 0 | 0 | 0 | 0 | 0 | 0 | 0 | 0 | 0 | 0 | 0 | 0 | 0
|  | 910 | 2 | 166 | 22 | 38 | 7 | 3 | 6 | 9.74 | 5.06 | 235 | 99081 | 6.43 | 0 | -105.1004 | 0.2 | 0 | 0 | 0 | 0 | 0 | 0 | 0 | 0 | 0 | 0 | 0 | 0 | 0 | 0 | 0 | 0 | 0 | 0
|  | 911 | 2 | 167 | 23 | 38 | 7 | 3 | 6 | 9.64 | 4.98 | 236 | 99183 | 6.454 | 0 | -119.4079 | 0.2 | 0 | 0 | 0 | 0 | 0 | 0 | 0 | 0 | 0 | 0 | 0 | 0 | 0 | 0 | 0 | 0 | 0 | 0
|  | 912 | 2 | 168 | 24 | 38 | 7 | 3 | 6 | 9.55 | 5.21 | 245 | 99272 | 6.597 | 0 | -141.1182 | 0.2 | 0 | 0 | 0 | 0 | 0 | 0 | 0 | 0 | 0 | 0 | 0 | 0 | 0 | 0 | 0 | 0 | 0 | 0
|  | 913 | 2 | 169 | 1 | 39 | 8 | 4 | 6 | 9.46 | 5.44 | 253 | 99361 | 6.739 | 0 | -174.2959 | 0.2 | 0 | 0 | 0 | 0 | 0 | 0 | 0 | 0 | 0 | 0 | 0 | 0 | 0 | 0 | 0 | 0 | 0 | 0
|  | 914 | 2 | 170 | 2 | 39 | 8 | 4 | 6 | 9.37 | 5.67 | 261 | 99450 | 6.878 | 0 | 150.2963 | 0.2 | 0 | 0 | 0 | 0 | 0 | 0 | 0 | 0 | 0 | 0 | 0 | 0 | 0 | 0 | 0 | 0 | 0 | 0
|  | 915 | 2 | 171 | 3 | 39 | 8 | 4 | 6 | 8.82 | 7.25 | 282 | 99533 | 6.723 | 0 | 125.3759 | 0.2 | 0 | 0 | 0 | 0 | 0 | 0 | 0 | 0 | 0 | 0 | 0 | 0 | 0 | 0 | 0 | 0 | 0 | 0
|  | 916 | 2 | 172 | 4 | 39 | 8 | 4 | 6 | 8.26 | 8.83 | 302 | 99615 | 6.564 | 0 | 109.3004 | 0.2 | 0 | 0 | 0 | 0 | 0 | 0 | 0 | 0 | 0 | 0 | 0 | 0 | 0 | 0 | 0 | 0 | 0 | 0
|  | 917 | 2 | 173 | 5 | 39 | 8 | 4 | 6 | 7.71 | 10.41 | 322 | 99698 | 6.411 | 0 | 97.6874 | 0.2 | 0 | 0 | 0 | 0 | 0 | 0 | 0 | 0 | 0 | 0 | 0 | 0 | 0 | 0 | 0 | 0 | 0 | 0
|  | 918 | 2 | 174 | 6 | 39 | 8 | 4 | 6 | 7.28 | 10.73 | 333 | 99803 | 6.23 | 0 | 88.097 | 0.2 | 0 | 0 | 0 | 0 | 0 | 0 | 0 | 0 | 0 | 0 | 0 | 0 | 0 | 0 | 0 | 0 | 0 | 0
|  | 919 | 2 | 175 | 7 | 39 | 8 | 4 | 6 | 6.84 | 11.04 | 344 | 99908 | 6.049 | 0 | 79.2326 | 0.2 | 0 | 0 | 0 | 0 | 0 | 0 | 0 | 0 | 0 | 0 | 0 | 0 | 0 | 0 | 0 | 0 | 0 | 0
|  | 920 | 2 | 176 | 8 | 39 | 8 | 4 | 6 | 6.41 | 11.35 | 355 | 100014 | 5.877 | 0.32533 | 70.2631 | 0.2 | 0 | 0 | 0 | 0 | 0 | 0 | 0 | 0 | 0 | 0 | 0 | 0 | 0 | 0 | 0 | 0 | 0 | 0
|  | 921 | 2 | 177 | 9 | 39 | 8 | 4 | 6 | 6.53 | 11.92 | 356 | 100116 | 5.866 | 11.0699 | 60.5077 | 0.2 | 32.7388 | 32.7388 | 172.9599 | 32.7388 | 112.0472 | 32.7388 | 32.7388 | 32.7388 | 38.9227 | 38.9227 | 160.3606 | 38.9227 | 117.2887 | 38.9227 | 38.9227 | 38.9227 | 68.7599 | 37.242
|  | 922 | 2 | 178 | 10 | 39 | 8 | 4 | 6 | 6.66 | 12.48 | 357 | 100218 | 5.857 | 20.7466 | 49.3025 | 0.2 | 50.2112 | 50.2112 | 58.9649 | 50.2112 | 57.7399 | 50.2112 | 50.2112 | 50.2112 | 78.7898 | 78.7898 | 88.0722 | 78.7898 | 87.206 | 78.7898 | 78.7898 | 78.7898 | 99.1583 | 94.7848
|  | 923 | 2 | 179 | 11 | 39 | 8 | 4 | 6 | 6.78 | 13.05 | 358 | 100320 | 5.845 | 28.7707 | 36.0188 | 0.2 | 114.9575 | 114.9575 | 266.6653 | 114.9575 | 323.6212 | 114.9575 | 114.9575 | 114.9575 | 144.9587 | 144.9587 | 352.3986 | 144.9587 | 392.6725 | 144.9587 | 144.9587 | 144.9587 | 293.297 | 151.6406
|  | 924 | 2 | 180 | 12 | 39 | 8 | 4 | 6 | 6.58 | 12.48 | 357 | 100370 | 5.605 | 34.3718 | 20.3318 | 0.2 | 137.8743 | 137.8743 | 316.4154 | 137.8743 | 619.7118 | 137.8743 | 137.8743 | 137.8743 | 145.0603 | 145.0603 | 519.8354 | 145.0603 | 734.2984 | 145.0603 | 267.3402 | 145.0603 | 486.948 | 135.477
|  | 925 | 2 | 181 | 13 | 39 | 8 | 4 | 6 | 6.37 | 11.91 | 356 | 100419 | 5.368 | 36.7501 | 2.7593 | 0.2 | 121.6524 | 121.6524 | 123.9582 | 121.6524 | 169.4957 | 121.6524 | 121.6524 | 121.6524 | 186.0079 | 186.0079 | 212.9301 | 186.0079 | 245.1299 | 186.0079 | 209.6691 | 186.0079 | 257.0347 | 221.2668
|  | 926 | 2 | 182 | 14 | 39 | 8 | 4 | 6 | 6.16 | 11.34 | 355 | 100469 | 5.137 | 35.4717 | -15.1084 | 0.2 | 130.0976 | 130.0976 | 130.0976 | 130.0976 | 236.6074 | 130.0976 | 158.8529 | 130.0976 | 187.2769 | 187.2769 | 222.5299 | 187.2769 | 318.1768 | 187.2769 | 263.196 | 187.2769 | 293.4923 | 214.8818
|  | 927 | 2 | 183 | 15 | 39 | 8 | 4 | 6 | 6.14 | 11.18 | 357 | 100462 | 5.215 | 30.7779 | -31.4796 | 0.2 | 133.4606 | 133.4606 | 133.4606 | 133.4606 | 343.2006 | 133.4606 | 261.887 | 133.4606 | 178.3601 | 178.3601 | 191.1247 | 178.3601 | 430.2445 | 178.3601 | 372.7471 | 178.3601 | 342.8602 | 196.3818
|  | 928 | 2 | 184 | 16 | 39 | 8 | 4 | 6 | 6.11 | 11.03 | 360 | 100456 | 5.291 | 23.4054 | -45.4901 | 0.2 | 119.9839 | 119.9839 | 119.9839 | 119.9839 | 470.1627 | 119.9839 | 476.2053 | 119.9839 | 139.5545 | 139.5545 | 139.5545 | 139.5545 | 540.0569 | 139.5545 | 544.3297 | 139.5545 | 355.0572 | 138.8401
|  | 929 | 2 | 185 | 17 | 39 | 8 | 4 | 6 | 6.08 | 10.87 | 2 | 100449 | 5.365 | 14.1624 | -57.2694 | 0.2 | 85.6245 | 85.6245 | 85.6245 | 85.6245 | 270.6478 | 85.6245 | 373.4894 | 85.6245 | 111.3596 | 111.3596 | 111.3596 | 111.3596 | 303.2499 | 111.3596 | 375.9699 | 111.3596 | 204.9577 | 118.6072
|  | 930 | 2 | 186 | 18 | 39 | 8 | 4 | 6 | 5.51 | 10.94 | 2 | 100498 | 5.201 | 3.6934 | -67.3968 | 0.2 | 30.3134 | 30.3134 | 30.3134 | 30.3134 | 71.5525 | 30.3134 | 129.3685 | 30.3134 | 44.5354 | 44.5354 | 44.5354 | 44.5354 | 78.5934 | 44.5354 | 119.4755 | 44.5354 | 57.9261 | 51
|  | 931 | 2 | 187 | 19 | 39 | 8 | 4 | 6 | 4.93 | 11.02 | 3 | 100548 | 5.036 | 0 | -76.5364 | 0.2 | 0 | 0 | 0 | 0 | 0 | 0 | 0 | 0 | 0 | 0 | 0 | 0 | 0 | 0 | 0 | 0 | 0 | 0
|  | 932 | 2 | 188 | 20 | 39 | 8 | 4 | 6 | 4.36 | 11.09 | 4 | 100597 | 4.879 | 0 | -85.3557 | 0.2 | 0 | 0 | 0 | 0 | 0 | 0 | 0 | 0 | 0 | 0 | 0 | 0 | 0 | 0 | 0 | 0 | 0 | 0
|  | 933 | 2 | 189 | 21 | 39 | 8 | 4 | 6 | 4.12 | 10.99 | 3 | 100637 | 4.813 | 0 | -94.6172 | 0.2 | 0 | 0 | 0 | 0 | 0 | 0 | 0 | 0 | 0 | 0 | 0 | 0 | 0 | 0 | 0 | 0 | 0 | 0
|  | 934 | 2 | 190 | 22 | 39 | 8 | 4 | 6 | 3.88 | 10.89 | 3 | 100676 | 4.747 | 0 | -105.4251 | 0.2 | 0 | 0 | 0 | 0 | 0 | 0 | 0 | 0 | 0 | 0 | 0 | 0 | 0 | 0 | 0 | 0 | 0 | 0
|  | 935 | 2 | 191 | 23 | 39 | 8 | 4 | 6 | 3.64 | 10.79 | 2 | 100716 | 4.682 | 0 | -119.7676 | 0.2 | 0 | 0 | 0 | 0 | 0 | 0 | 0 | 0 | 0 | 0 | 0 | 0 | 0 | 0 | 0 | 0 | 0 | 0
|  | 936 | 2 | 192 | 24 | 39 | 8 | 4 | 6 | 3.57 | 10.86 | 1 | 100726 | 4.639 | 0 | -141.4432 | 0.2 | 0 | 0 | 0 | 0 | 0 | 0 | 0 | 0 | 0 | 0 | 0 | 0 | 0 | 0 | 0 | 0 | 0 | 0
|  | 937 | 2 | 193 | 1 | 40 | 9 | 5 | 6 | 3.49 | 10.94 | 1 | 100736 | 4.593 | 0 | -174.3367 | 0.2 | 0 | 0 | 0 | 0 | 0 | 0 | 0 | 0 | 0 | 0 | 0 | 0 | 0 | 0 | 0 | 0 | 0 | 0
|  | 938 | 2 | 194 | 2 | 40 | 9 | 5 | 6 | 3.42 | 11.02 | 0 | 100746 | 4.55 | 0 | 150.6124 | 0.2 | 0 | 0 | 0 | 0 | 0 | 0 | 0 | 0 | 0 | 0 | 0 | 0 | 0 | 0 | 0 | 0 | 0 | 0
|  | 939 | 2 | 195 | 3 | 40 | 9 | 5 | 6 | 3.55 | 10.69 | 3 | 100729 | 4.585 | 0 | 125.7694 | 0.2 | 0 | 0 | 0 | 0 | 0 | 0 | 0 | 0 | 0 | 0 | 0 | 0 | 0 | 0 | 0 | 0 | 0 | 0
|  | 940 | 2 | 196 | 4 | 40 | 9 | 5 | 6 | 3.68 | 10.35 | 6 | 100713 | 4.619 | 0 | 109.6597 | 0.2 | 0 | 0 | 0 | 0 | 0 | 0 | 0 | 0 | 0 | 0 | 0 | 0 | 0 | 0 | 0 | 0 | 0 | 0
|  | 941 | 2 | 197 | 5 | 40 | 9 | 5 | 6 | 3.81 | 10.01 | 9 | 100696 | 4.654 | 0 | 98.0047 | 0.2 | 0 | 0 | 0 | 0 | 0 | 0 | 0 | 0 | 0 | 0 | 0 | 0 | 0 | 0 | 0 | 0 | 0 | 0
|  | 942 | 2 | 198 | 6 | 40 | 9 | 5 | 6 | 3.76 | 9.87 | 9 | 100706 | 4.621 | 0 | 88.3828 | 0.2 | 0 | 0 | 0 | 0 | 0 | 0 | 0 | 0 | 0 | 0 | 0 | 0 | 0 | 0 | 0 | 0 | 0 | 0
|  | 943 | 2 | 199 | 7 | 40 | 9 | 5 | 6 | 3.7 | 9.73 | 9 | 100716 | 4.585 | 0 | 79.497 | 0.2 | 0 | 0 | 0 | 0 | 0 | 0 | 0 | 0 | 0 | 0 | 0 | 0 | 0 | 0 | 0 | 0 | 0 | 0
|  | 944 | 2 | 200 | 8 | 40 | 9 | 5 | 6 | 3.64 | 9.59 | 9 | 100726 | 4.548 | 0.52006 | 70.5125 | 0.2 | 0 | 0 | 0 | 0 | 0 | 0 | 0 | 0 | 0 | 0 | 0 | 0 | 0 | 0 | 0 | 0 | 0 | 0
|  | 945 | 2 | 201 | 9 | 40 | 9 | 5 | 6 | 4.13 | 9.56 | 10 | 100749 | 4.564 | 11.2853 | 60.7439 | 0.2 | 41.7278 | 41.7278 | 281.6954 | 41.7278 | 176.1494 | 41.7278 | 41.7278 | 41.7278 | 45.7421 | 45.7421 | 254.2361 | 45.7421 | 179.6038 | 45.7421 | 45.7421 | 45.7421 | 95.2505 | 40.363
|  | 946 | 2 | 202 | 10 | 40 | 9 | 5 | 6 | 4.62 | 9.54 | 12 | 100772 | 4.574 | 20.9887 | 49.5204 | 0.2 | 75.6738 | 75.6738 | 204.8099 | 75.6738 | 185.8869 | 75.6738 | 75.6738 | 75.6738 | 98.3314 | 98.3314 | 235.6994 | 98.3314 | 222.3188 | 98.3314 | 98.3314 | 98.3314 | 168.7557 | 103.6241
|  | 947 | 2 | 203 | 11 | 40 | 9 | 5 | 6 | 5.1 | 9.52 | 13 | 100795 | 4.576 | 29.0433 | 36.2023 | 0.2 | 111.4225 | 111.4225 | 227.0305 | 111.4225 | 269.3674 | 111.4225 | 111.4225 | 111.4225 | 150.0233 | 150.0233 | 308.6264 | 150.0233 | 338.5631 | 150.0233 | 150.0233 | 150.0233 | 273.8483 | 165.1577
|  | 948 | 2 | 204 | 12 | 40 | 9 | 5 | 6 | 5.19 | 8.86 | 14 | 100769 | 4.528 | 34.6722 | 20.4522 | 0.2 | 124.8435 | 124.8435 | 165.3375 | 124.8435 | 233.4256 | 124.8435 | 124.8435 | 124.8435 | 179.319 | 179.319 | 264.6349 | 179.319 | 312.7805 | 179.319 | 207.3678 | 179.319 | 285.9308 | 205.7698
|  | 949 | 2 | 205 | 13 | 40 | 9 | 5 | 6 | 5.28 | 8.21 | 15 | 100742 | 4.478 | 37.0657 | 2.787 | 0.2 | 124.2774 | 124.2774 | 126.6754 | 124.2774 | 173.5379 | 124.2774 | 124.2774 | 124.2774 | 189.873 | 189.873 | 217.9106 | 189.873 | 251.0475 | 189.873 | 214.5193 | 189.873 | 263.0349 | 225.7817
|  | 950 | 2 | 206 | 14 | 40 | 9 | 5 | 6 | 5.36 | 7.56 | 17 | 100716 | 4.425 | 35.7827 | -15.1798 | 0.2 | 78.2088 | 78.2088 | 78.2088 | 78.2088 | 86.9869 | 78.2088 | 80.5904 | 78.2088 | 122.1867 | 122.1867 | 125.1382 | 122.1867 | 133.0292 | 122.1867 | 128.5063 | 122.1867 | 153 | 146.4444
|  | 951 | 2 | 207 | 15 | 40 | 9 | 5 | 6 | 5.43 | 7.23 | 19 | 100696 | 4.698 | 31.068 | -31.6269 | 0.2 | 48.3079 | 48.3079 | 48.3079 | 48.3079 | 48.6777 | 48.3079 | 48.5356 | 48.3079 | 76.2173 | 76.2173 | 76.2413 | 76.2173 | 76.6637 | 76.2173 | 76.5633 | 76.2173 | 92 | 91.7384
|  | 952 | 2 | 208 | 16 | 40 | 9 | 5 | 6 | 5.49 | 6.91 | 21 | 100676 | 4.97 | 23.668 | -45.6827 | 0.2 | 96.8769 | 96.8769 | 96.8769 | 96.8769 | 188.3558 | 96.8769 | 190.5621 | 96.8769 | 140.2486 | 140.2486 | 140.2486 | 140.2486 | 245.5158 | 140.2486 | 247.0759 | 140.2486 | 219.0289 | 161.6375
|  | 953 | 2 | 209 | 17 | 40 | 9 | 5 | 6 | 5.55 | 6.58 | 23 | 100657 | 5.244 | 14.3986 | -57.4865 | 0.2 | 64.745 | 64.745 | 64.745 | 64.745 | 147.4227 | 64.745 | 194.4556 | 64.745 | 90.943 | 90.943 | 90.943 | 90.943 | 177.3289 | 90.943 | 210.5861 | 90.943 | 141.5385 | 102.0482
|  | 954 | 2 | 210 | 18 | 40 | 9 | 5 | 6 | 5.19 | 6.33 | 24 | 100683 | 5.092 | 3.9083 | -67.6295 | 0.2 | 24.7574 | 24.7574 | 24.7574 | 24.7574 | 77.7131 | 24.7574 | 153.4256 | 24.7574 | 34.1971 | 34.1971 | 34.1971 | 34.1971 | 78.364 | 34.1971 | 131.9009 | 34.1971 | 46.9497 | 37.4439
|  | 955 | 2 | 211 | 19 | 40 | 9 | 5 | 6 | 4.82 | 6.08 | 25 | 100709 | 4.942 | 0 | -76.7838 | 0.2 | 0 | 0 | 0 | 0 | 0 | 0 | 0 | 0 | 0 | 0 | 0 | 0 | 0 | 0 | 0 | 0 | 0 | 0
|  | 956 | 2 | 212 | 20 | 40 | 9 | 5 | 6 | 4.46 | 5.83 | 26 | 100736 | 4.798 | 0 | -85.6222 | 0.2 | 0 | 0 | 0 | 0 | 0 | 0 | 0 | 0 | 0 | 0 | 0 | 0 | 0 | 0 | 0 | 0 | 0 | 0
|  | 957 | 2 | 213 | 21 | 40 | 9 | 5 | 6 | 4.32 | 5.76 | 28 | 100759 | 4.705 | 0 | -94.9106 | 0.2 | 0 | 0 | 0 | 0 | 0 | 0 | 0 | 0 | 0 | 0 | 0 | 0 | 0 | 0 | 0 | 0 | 0 | 0
|  | 958 | 2 | 214 | 22 | 40 | 9 | 5 | 6 | 4.17 | 5.69 | 30 | 100782 | 4.611 | 0 | -105.7545 | 0.2 | 0 | 0 | 0 | 0 | 0 | 0 | 0 | 0 | 0 | 0 | 0 | 0 | 0 | 0 | 0 | 0 | 0 | 0
|  | 959 | 2 | 215 | 23 | 40 | 9 | 5 | 6 | 4.02 | 5.61 | 32 | 100805 | 4.518 | 0 | -120.1318 | 0.2 | 0 | 0 | 0 | 0 | 0 | 0 | 0 | 0 | 0 | 0 | 0 | 0 | 0 | 0 | 0 | 0 | 0 | 0
|  | 960 | 2 | 216 | 24 | 40 | 9 | 5 | 6 | 4.17 | 5.54 | 34 | 100811 | 4.579 | 0 | -141.772 | 0.2 | 0 | 0 | 0 | 0 | 0 | 0 | 0 | 0 | 0 | 0 | 0 | 0 | 0 | 0 | 0 | 0 | 0 | 0
|  | 961 | 2 | 217 | 1 | 41 | 10 | 6 | 6 | 4.32 | 5.48 | 36 | 100818 | 4.64 | 0 | -174.3841 | 0.2 | 0 | 0 | 0 | 0 | 0 | 0 | 0 | 0 | 0 | 0 | 0 | 0 | 0 | 0 | 0 | 0 | 0 | 0
|  | 962 | 2 | 218 | 2 | 41 | 10 | 6 | 6 | 4.47 | 5.41 | 37 | 100825 | 4.702 | 0 | 150.9202 | 0.2 | 0 | 0 | 0 | 0 | 0 | 0 | 0 | 0 | 0 | 0 | 0 | 0 | 0 | 0 | 0 | 0 | 0 | 0
|  | 963 | 2 | 219 | 3 | 41 | 10 | 6 | 6 | 4.59 | 5.7 | 42 | 100821 | 4.697 | 0 | 126.1595 | 0.2 | 0 | 0 | 0 | 0 | 0 | 0 | 0 | 0 | 0 | 0 | 0 | 0 | 0 | 0 | 0 | 0 | 0 | 0
|  | 964 | 2 | 220 | 4 | 41 | 10 | 6 | 6 | 4.7 | 6 | 46 | 100818 | 4.687 | 0 | 110.0186 | 0.2 | 0 | 0 | 0 | 0 | 0 | 0 | 0 | 0 | 0 | 0 | 0 | 0 | 0 | 0 | 0 | 0 | 0 | 0
|  | 965 | 2 | 221 | 5 | 41 | 10 | 6 | 6 | 4.82 | 6.29 | 50 | 100815 | 4.681 | 0 | 98.3228 | 0.2 | 0 | 0 | 0 | 0 | 0 | 0 | 0 | 0 | 0 | 0 | 0 | 0 | 0 | 0 | 0 | 0 | 0 | 0
|  | 966 | 2 | 222 | 6 | 41 | 10 | 6 | 6 | 4.93 | 6.6 | 51 | 100844 | 4.736 | 0 | 88.6699 | 0.2 | 0 | 0 | 0 | 0 | 0 | 0 | 0 | 0 | 0 | 0 | 0 | 0 | 0 | 0 | 0 | 0 | 0 | 0
|  | 967 | 2 | 223 | 7 | 41 | 10 | 6 | 6 | 5.03 | 6.91 | 53 | 100874 | 4.787 | 0 | 79.7628 | 0.2 | 0 | 0 | 0 | 0 | 0 | 0 | 0 | 0 | 0 | 0 | 0 | 0 | 0 | 0 | 0 | 0 | 0 | 0
|  | 968 | 2 | 224 | 8 | 41 | 10 | 6 | 6 | 5.14 | 7.23 | 54 | 100904 | 4.843 | 0.71958 | 70.7634 | 0.2 | 0 | 0 | 0 | 0 | 0 | 0 | 0 | 0 | 0 | 0 | 0 | 0 | 0 | 0 | 0 | 0 | 0 | 0
|  | 969 | 2 | 225 | 9 | 41 | 10 | 6 | 6 | 5.74 | 7.06 | 56 | 100963 | 5.024 | 11.5054 | 60.9817 | 0.2 | 18.16 | 18.16 | 18.16 | 18.16 | 18.16 | 18.16 | 18.16 | 18.16 | 28.8913 | 28.8913 | 28.8913 | 28.8913 | 28.8913 | 28.8913 | 28.8913 | 28.8913 | 35 | 35
|  | 970 | 2 | 226 | 10 | 41 | 10 | 6 | 6 | 6.34 | 6.9 | 58 | 101022 | 5.209 | 21.2356 | 49.7396 | 0.2 | 67.8224 | 67.8224 | 138.8062 | 67.8224 | 127.9368 | 67.8224 | 67.8224 | 67.8224 | 94.7952 | 94.7952 | 170.5473 | 94.7952 | 162.8615 | 94.7952 | 94.7952 | 94.7952 | 141.547 | 105.4011
|  | 971 | 2 | 227 | 11 | 41 | 10 | 6 | 6 | 6.93 | 6.73 | 59 | 101082 | 5.397 | 29.3207 | 36.3864 | 0.2 | 112.653 | 112.653 | 228.6709 | 112.653 | 270.0943 | 112.653 | 112.653 | 112.653 | 151.6798 | 151.6798 | 311.3869 | 151.6798 | 340.6777 | 151.6798 | 151.6798 | 151.6798 | 276.8187 | 166.9767
|  | 972 | 2 | 228 | 12 | 41 | 10 | 6 | 6 | 7.04 | 6.1 | 61 | 101085 | 5.378 | 34.9774 | 20.5718 | 0.2 | 101.0301 | 101.0301 | 110.2997 | 101.0301 | 125.7283 | 101.0301 | 101.0301 | 101.0301 | 156.2515 | 156.2515 | 175.8565 | 156.2515 | 186.7662 | 156.2515 | 162.7474 | 156.2515 | 205.0694 | 186.6132
|  | 973 | 2 | 229 | 13 | 41 | 10 | 6 | 6 | 7.15 | 5.46 | 63 | 101088 | 5.358 | 37.3857 | 2.8117 | 0.2 | 78.8745 | 78.8745 | 79.2823 | 78.8745 | 87.179 | 78.8745 | 78.8745 | 78.8745 | 123.217 | 123.217 | 127.9981 | 123.217 | 133.5818 | 123.217 | 127.4213 | 123.217 | 154 | 147.6464
|  | 974 | 2 | 230 | 14 | 41 | 10 | 6 | 6 | 7.25 | 4.83 | 65 | 101092 | 5.335 | 36.0972 | -15.2561 | 0.2 | 62.4325 | 62.4325 | 62.4325 | 62.4325 | 65.4411 | 62.4325 | 63.2531 | 62.4325 | 98.0389 | 98.0389 | 99.0665 | 98.0389 | 101.7742 | 98.0389 | 100.227 | 98.0389 | 120 | 117.7261
|  | 975 | 2 | 231 | 15 | 41 | 10 | 6 | 6 | 7.35 | 4.9 | 64 | 101101 | 5.383 | 31.3605 | -31.7801 | 0.2 | 89.2926 | 89.2926 | 89.2926 | 89.2926 | 107.4068 | 89.2926 | 100.5152 | 89.2926 | 138.7315 | 138.7315 | 139.9791 | 138.7315 | 160.7233 | 138.7315 | 155.8502 | 138.7315 | 179 | 166.0131
|  | 976 | 2 | 232 | 16 | 41 | 10 | 6 | 6 | 7.45 | 4.97 | 63 | 101111 | 5.43 | 23.9321 | -45.8812 | 0.2 | 58.1349 | 58.1349 | 58.1349 | 58.1349 | 64.9601 | 58.1349 | 65.1733 | 58.1349 | 91.2099 | 91.2099 | 91.2099 | 91.2099 | 99.1129 | 91.2099 | 99.2636 | 91.2099 | 114 | 109.6488
|  | 977 | 2 | 233 | 17 | 41 | 10 | 6 | 6 | 7.55 | 5.03 | 61 | 101121 | 5.479 | 14.6359 | -57.7091 | 0.2 | 63.5621 | 63.5621 | 63.5621 | 63.5621 | 136.4732 | 63.5621 | 178.9369 | 63.5621 | 89.5485 | 89.5485 | 89.5485 | 89.5485 | 166.3074 | 89.5485 | 196.3338 | 89.5485 | 136.1261 | 100.4837
|  | 978 | 2 | 234 | 18 | 41 | 10 | 6 | 6 | 7.19 | 4.86 | 64 | 101148 | 5.362 | 4.1239 | -67.8673 | 0.2 | 4.6133 | 4.6133 | 4.6133 | 4.6133 | 4.6133 | 4.6133 | 4.6133 | 4.6133 | 7.3893 | 7.3893 | 7.3893 | 7.3893 | 7.3893 | 7.3893 | 7.3893 | 7.3893 | 9 | 9
|  | 979 | 2 | 235 | 19 | 41 | 10 | 6 | 6 | 6.82 | 4.69 | 66 | 101174 | 5.244 | 0 | -77.036 | 0.2 | 0 | 0 | 0 | 0 | 0 | 0 | 0 | 0 | 0 | 0 | 0 | 0 | 0 | 0 | 0 | 0 | 0 | 0
|  | 980 | 2 | 236 | 20 | 41 | 10 | 6 | 6 | 6.45 | 4.51 | 68 | 101200 | 5.128 | 0 | -85.8933 | 0.2 | 0 | 0 | 0 | 0 | 0 | 0 | 0 | 0 | 0 | 0 | 0 | 0 | 0 | 0 | 0 | 0 | 0 | 0
|  | 981 | 2 | 237 | 21 | 41 | 10 | 6 | 6 | 6.46 | 4.37 | 74 | 101207 | 5.104 | 0 | -95.2086 | 0.2 | 0 | 0 | 0 | 0 | 0 | 0 | 0 | 0 | 0 | 0 | 0 | 0 | 0 | 0 | 0 | 0 | 0 | 0
|  | 982 | 2 | 238 | 22 | 41 | 10 | 6 | 6 | 6.46 | 4.23 | 79 | 101213 | 5.076 | 0 | -106.0886 | 0.2 | 0 | 0 | 0 | 0 | 0 | 0 | 0 | 0 | 0 | 0 | 0 | 0 | 0 | 0 | 0 | 0 | 0 | 0
|  | 983 | 2 | 239 | 23 | 41 | 10 | 6 | 6 | 6.46 | 4.08 | 85 | 101220 | 5.049 | 0 | -120.5003 | 0.2 | 0 | 0 | 0 | 0 | 0 | 0 | 0 | 0 | 0 | 0 | 0 | 0 | 0 | 0 | 0 | 0 | 0 | 0
|  | 984 | 2 | 240 | 24 | 41 | 10 | 6 | 6 | 6.67 | 4.35 | 93 | 101200 | 5.115 | 0 | -142.1044 | 0.2 | 0 | 0 | 0 | 0 | 0 | 0 | 0 | 0 | 0 | 0 | 0 | 0 | 0 | 0 | 0 | 0 | 0 | 0
|  | 985 | 2 | 241 | 1 | 42 | 11 | 7 | 6 | 6.88 | 4.63 | 101 | 101181 | 5.182 | 0 | -174.4379 | 0.2 | 0 | 0 | 0 | 0 | 0 | 0 | 0 | 0 | 0 | 0 | 0 | 0 | 0 | 0 | 0 | 0 | 0 | 0
|  | 986 | 2 | 242 | 2 | 42 | 11 | 7 | 6 | 7.09 | 4.9 | 109 | 101161 | 5.249 | 0 | 151.2195 | 0.2 | 0 | 0 | 0 | 0 | 0 | 0 | 0 | 0 | 0 | 0 | 0 | 0 | 0 | 0 | 0 | 0 | 0 | 0
|  | 987 | 2 | 243 | 3 | 42 | 11 | 7 | 6 | 7.51 | 4.72 | 120 | 101118 | 5.479 | 0 | 126.546 | 0.2 | 0 | 0 | 0 | 0 | 0 | 0 | 0 | 0 | 0 | 0 | 0 | 0 | 0 | 0 | 0 | 0 | 0 | 0
|  | 988 | 2 | 244 | 4 | 42 | 11 | 7 | 6 | 7.94 | 4.55 | 130 | 101075 | 5.722 | 0 | 110.3768 | 0.2 | 0 | 0 | 0 | 0 | 0 | 0 | 0 | 0 | 0 | 0 | 0 | 0 | 0 | 0 | 0 | 0 | 0 | 0
|  | 989 | 2 | 245 | 5 | 42 | 11 | 7 | 6 | 8.36 | 4.37 | 140 | 101032 | 5.969 | 0 | 98.6416 | 0.2 | 0 | 0 | 0 | 0 | 0 | 0 | 0 | 0 | 0 | 0 | 0 | 0 | 0 | 0 | 0 | 0 | 0 | 0
|  | 990 | 2 | 246 | 6 | 42 | 11 | 7 | 6 | 8.65 | 4.24 | 145 | 101019 | 6.117 | 0 | 88.9582 | 0.2 | 0 | 0 | 0 | 0 | 0 | 0 | 0 | 0 | 0 | 0 | 0 | 0 | 0 | 0 | 0 | 0 | 0 | 0
|  | 991 | 2 | 247 | 7 | 42 | 11 | 7 | 6 | 8.94 | 4.11 | 150 | 101006 | 6.268 | 0 | 80.0299 | 0.2 | 0 | 0 | 0 | 0 | 0 | 0 | 0 | 0 | 0 | 0 | 0 | 0 | 0 | 0 | 0 | 0 | 0 | 0
|  | 992 | 2 | 248 | 8 | 42 | 11 | 7 | 6 | 9.23 | 3.97 | 155 | 100993 | 6.423 | 0.92384 | 71.0157 | 0.2 | 0 | 0 | 0 | 0 | 0 | 0 | 0 | 0 | 0 | 0 | 0 | 0 | 0 | 0 | 0 | 0 | 0 | 0
|  | 993 | 2 | 249 | 9 | 42 | 11 | 7 | 6 | 9.91 | 4.71 | 162 | 101019 | 6.667 | 11.7302 | 61.2208 | 0.2 | 19.2134 | 19.2134 | 19.2134 | 19.2134 | 19.2134 | 19.2134 | 19.2134 | 19.2134 | 30.5533 | 30.5533 | 30.5533 | 30.5533 | 30.5533 | 30.5533 | 30.5533 | 30.5533 | 37 | 37
|  | 994 | 2 | 250 | 10 | 42 | 11 | 7 | 6 | 10.59 | 5.45 | 168 | 101045 | 6.917 | 21.4871 | 49.9599 | 0.2 | 15.5368 | 15.5368 | 15.5368 | 15.5368 | 15.5368 | 15.5368 | 15.5368 | 15.5368 | 24.7435 | 24.7435 | 24.7435 | 24.7435 | 24.7435 | 24.7435 | 24.7435 | 24.7435 | 30 | 30
|  | 995 | 2 | 251 | 11 | 42 | 11 | 7 | 6 | 11.26 | 6.19 | 175 | 101072 | 7.171 | 29.6027 | 36.571 | 0.2 | 46.7247 | 46.7247 | 46.9211 | 46.7247 | 46.9895 | 46.7247 | 46.7247 | 46.7247 | 73.7592 | 73.7592 | 74.0305 | 73.7592 | 74.0789 | 73.7592 | 73.7592 | 73.7592 | 89 | 88.8127
|  | 996 | 2 | 252 | 12 | 42 | 11 | 7 | 6 | 11.43 | 6.05 | 180 | 101045 | 7.158 | 35.2872 | 20.6905 | 0.2 | 51.0261 | 51.0261 | 51.1773 | 51.0261 | 51.4265 | 51.0261 | 51.0261 | 51.0261 | 80.4115 | 80.4115 | 80.7327 | 80.4115 | 80.9089 | 80.4115 | 80.5188 | 80.4115 | 97 | 96.697
|  | 997 | 2 | 253 | 13 | 42 | 11 | 7 | 6 | 11.6 | 5.9 | 185 | 101019 | 7.143 | 37.7098 | 2.8334 | 0.2 | 119.951 | 119.951 | 121.9351 | 119.951 | 160.0404 | 119.951 | 119.951 | 119.951 | 183.9575 | 183.9575 | 207.3045 | 183.9575 | 234.249 | 183.9575 | 204.4985 | 183.9575 | 250.0249 | 218.9913
|  | 998 | 2 | 254 | 14 | 42 | 11 | 7 | 6 | 11.77 | 5.75 | 190 | 100993 | 7.127 | 36.4151 | -15.3375 | 0.2 | 145.1253 | 145.1253 | 145.1253 | 145.1253 | 304.6983 | 145.1253 | 188.8918 | 145.1253 | 204.2723 | 204.2723 | 259.6339 | 204.2723 | 403.4166 | 204.2723 | 321.5291 | 204.2723 | 354.7549 | 232.6953
|  | 999 | 2 | 255 | 15 | 42 | 11 | 7 | 6 | 11.76 | 5.58 | 183 | 100970 | 7.161 | 31.6554 | -31.9393 | 0.2 | 134.4891 | 134.4891 | 134.4891 | 134.4891 | 673.522 | 134.4891 | 470.5209 | 134.4891 | 132.5762 | 132.5762 | 171.8847 | 132.5762 | 790.6489 | 132.5762 | 647.1055 | 132.5762 | 508.7225 | 117.1
|  | 1000 | 2 | 256 | 16 | 42 | 11 | 7 | 6 | 11.75 | 5.41 | 177 | 100947 | 7.195 | 24.1977 | -46.0856 | 0.2 | 99.9793 | 99.9793 | 99.9793 | 99.9793 | 624.7143 | 99.9793 | 644.9845 | 99.9793 | 92.1829 | 92.1829 | 92.1829 | 92.1829 | 703.6243 | 92.1829 | 717.9575 | 92.1829 | 417.5374 | 77.5637
|  | 1001 | 2 | 257 | 17 | 42 | 11 | 7 | 6 | 11.74 | 5.24 | 170 | 100923 | 7.23 | 14.8741 | -57.9373 | 0.2 | 41.8877 | 41.8877 | 41.8877 | 41.8877 | 49.5406 | 41.8877 | 54.1051 | 41.8877 | 65.7666 | 65.7666 | 65.7666 | 65.7666 | 73.8855 | 65.7666 | 77.1131 | 65.7666 | 83 | 79.1711
|  | 1002 | 2 | 258 | 18 | 42 | 11 | 7 | 6 | 11 | 4.86 | 170 | 100920 | 7.068 | 4.34 | -68.1102 | 0.2 | 30.2319 | 30.2319 | 30.2319 | 30.2319 | 89.917 | 30.2319 | 178.7799 | 30.2319 | 42.1655 | 42.1655 | 42.1655 | 42.1655 | 92.9603 | 42.1655 | 155.7958 | 42.1655 | 58.6798 | 46.5302
|  | 1003 | 2 | 259 | 19 | 42 | 11 | 7 | 6 | 10.26 | 4.47 | 170 | 100917 | 6.903 | 0 | -77.293 | 0.2 | 0 | 0 | 0 | 0 | 0 | 0 | 0 | 0 | 0 | 0 | 0 | 0 | 0 | 0 | 0 | 0 | 0 | 0
|  | 1004 | 2 | 260 | 20 | 42 | 11 | 7 | 6 | 9.52 | 4.08 | 170 | 100914 | 6.736 | 0 | -86.169 | 0.2 | 0 | 0 | 0 | 0 | 0 | 0 | 0 | 0 | 0 | 0 | 0 | 0 | 0 | 0 | 0 | 0 | 0 | 0
|  | 1005 | 2 | 261 | 21 | 42 | 11 | 7 | 6 | 9.31 | 3.73 | 170 | 100914 | 6.717 | 0 | -95.5112 | 0.2 | 0 | 0 | 0 | 0 | 0 | 0 | 0 | 0 | 0 | 0 | 0 | 0 | 0 | 0 | 0 | 0 | 0 | 0
|  | 1006 | 2 | 262 | 22 | 42 | 11 | 7 | 6 | 9.09 | 3.38 | 170 | 100914 | 6.693 | 0 | -106.4271 | 0.2 | 0 | 0 | 0 | 0 | 0 | 0 | 0 | 0 | 0 | 0 | 0 | 0 | 0 | 0 | 0 | 0 | 0 | 0
|  | 1007 | 2 | 263 | 23 | 42 | 11 | 7 | 6 | 8.87 | 3.03 | 170 | 100914 | 6.668 | 0 | -120.8728 | 0.2 | 0 | 0 | 0 | 0 | 0 | 0 | 0 | 0 | 0 | 0 | 0 | 0 | 0 | 0 | 0 | 0 | 0 | 0
|  | 1008 | 2 | 264 | 24 | 42 | 11 | 7 | 6 | 9.03 | 2.83 | 170 | 100881 | 6.741 | 0 | -142.44 | 0.2 | 0 | 0 | 0 | 0 | 0 | 0 | 0 | 0 | 0 | 0 | 0 | 0 | 0 | 0 | 0 | 0 | 0 | 0
|  | 1009 | 2 | 265 | 1 | 43 | 12 | 1 | 7 | 9.2 | 2.62 | 170 | 100848 | 6.819 | 0 | -174.4979 | 0.2 | 0 | 0 | 0 | 0 | 0 | 0 | 0 | 0 | 0 | 0 | 0 | 0 | 0 | 0 | 0 | 0 | 0 | 0
|  | 1010 | 2 | 266 | 2 | 43 | 12 | 1 | 7 | 9.36 | 2.41 | 170 | 100815 | 6.894 | 0 | 151.5104 | 0.2 | 0 | 0 | 0 | 0 | 0 | 0 | 0 | 0 | 0 | 0 | 0 | 0 | 0 | 0 | 0 | 0 | 0 | 0
|  | 1011 | 2 | 267 | 3 | 43 | 12 | 1 | 7 | 9.25 | 2.89 | 168 | 100755 | 6.832 | 0 | 126.9285 | 0.2 | 0 | 0 | 0 | 0 | 0 | 0 | 0 | 0 | 0 | 0 | 0 | 0 | 0 | 0 | 0 | 0 | 0 | 0
|  | 1012 | 2 | 268 | 4 | 43 | 12 | 1 | 7 | 9.14 | 3.36 | 165 | 100696 | 6.77 | 0 | 110.7342 | 0.2 | 0 | 0 | 0 | 0 | 0 | 0 | 0 | 0 | 0 | 0 | 0 | 0 | 0 | 0 | 0 | 0 | 0 | 0
|  | 1013 | 2 | 269 | 5 | 43 | 12 | 1 | 7 | 9.03 | 3.83 | 162 | 100637 | 6.709 | 0 | 98.9608 | 0.2 | 0 | 0 | 0 | 0 | 0 | 0 | 0 | 0 | 0 | 0 | 0 | 0 | 0 | 0 | 0 | 0 | 0 | 0
|  | 1014 | 2 | 270 | 6 | 43 | 12 | 1 | 7 | 9.19 | 3.98 | 160 | 100604 | 6.775 | 0 | 89.2474 | 0.2 | 0 | 0 | 0 | 0 | 0 | 0 | 0 | 0 | 0 | 0 | 0 | 0 | 0 | 0 | 0 | 0 | 0 | 0
|  | 1015 | 2 | 271 | 7 | 43 | 12 | 1 | 7 | 9.34 | 4.13 | 158 | 100571 | 6.837 | 0 | 80.2984 | 0.2 | 0 | 0 | 0 | 0 | 0 | 0 | 0 | 0 | 0 | 0 | 0 | 0 | 0 | 0 | 0 | 0 | 0 | 0
|  | 1016 | 2 | 272 | 8 | 43 | 12 | 1 | 7 | 9.5 | 4.28 | 157 | 100538 | 6.903 | 1.1328 | 71.2694 | 0.2 | 0 | 0 | 0 | 0 | 0 | 0 | 0 | 0 | 0 | 0 | 0 | 0 | 0 | 0 | 0 | 0 | 0 | 0
|  | 1017 | 2 | 273 | 9 | 43 | 12 | 1 | 7 | 10.59 | 4.63 | 156 | 100535 | 7.193 | 11.9595 | 61.4613 | 0.2 | 8.2239 | 8.2239 | 8.2239 | 8.2239 | 8.2239 | 8.2239 | 8.2239 | 8.2239 | 13.1525 | 13.1525 | 13.1525 | 13.1525 | 13.1525 | 13.1525 | 13.1525 | 13.1525 | 16 | 16
|  | 1018 | 2 | 274 | 10 | 43 | 12 | 1 | 7 | 11.69 | 4.97 | 154 | 100531 | 7.487 | 21.7432 | 50.1814 | 0.2 | 59.4968 | 59.4968 | 89.0537 | 59.4968 | 84.139 | 59.4968 | 59.4968 | 59.4968 | 89.177 | 89.177 | 120.9292 | 89.177 | 117.4539 | 89.177 | 89.177 | 89.177 | 119.4563 | 104.1088
|  | 1019 | 2 | 275 | 11 | 43 | 12 | 1 | 7 | 12.78 | 5.32 | 153 | 100528 | 7.773 | 29.8894 | 36.756 | 0.2 | 59.4477 | 59.4477 | 62.2786 | 59.4477 | 63.238 | 59.4477 | 59.4477 | 59.4477 | 93.4128 | 93.4128 | 97.3374 | 93.4128 | 98.0157 | 93.4128 | 93.4128 | 93.4128 | 115 | 112.2808
|  | 1020 | 2 | 276 | 12 | 43 | 12 | 1 | 7 | 12.86 | 4.33 | 154 | 100479 | 7.77 | 35.6015 | 20.8083 | 0.2 | 27.2322 | 27.2322 | 27.2322 | 27.2322 | 27.2322 | 27.2322 | 27.2322 | 27.2322 | 43.1021 | 43.1021 | 43.1021 | 43.1021 | 43.1021 | 43.1021 | 43.1021 | 43.1021 | 52 | 52
|  | 1021 | 2 | 277 | 13 | 43 | 12 | 1 | 7 | 12.94 | 3.33 | 155 | 100429 | 7.766 | 38.0381 | 2.8519 | 0.2 | 46.409 | 46.409 | 46.409 | 46.409 | 46.409 | 46.409 | 46.409 | 46.409 | 73.171 | 73.171 | 73.171 | 73.171 | 73.171 | 73.171 | 73.171 | 73.171 | 88 | 88
|  | 1022 | 2 | 278 | 14 | 43 | 12 | 1 | 7 | 13.02 | 2.33 | 155 | 100380 | 7.761 | 36.7363 | -15.424 | 0.2 | 93.1363 | 93.1363 | 93.1363 | 93.1363 | 108.4176 | 93.1363 | 97.3524 | 93.1363 | 144.7785 | 144.7785 | 150.1635 | 144.7785 | 163.9503 | 144.7785 | 156.126 | 144.7785 | 185 | 173.1684
|  | 1023 | 2 | 279 | 15 | 43 | 12 | 1 | 7 | 12.92 | 2.31 | 154 | 100380 | 7.754 | 31.9525 | -32.1045 | 0.2 | 142.6931 | 142.6931 | 142.6931 | 142.6931 | 616.8358 | 142.6931 | 440.1739 | 142.6931 | 151.7334 | 151.7334 | 188.2468 | 151.7334 | 733.8669 | 151.7334 | 608.9481 | 151.7334 | 491.5042 | 142.3858
|  | 1024 | 2 | 280 | 16 | 43 | 12 | 1 | 7 | 12.81 | 2.29 | 153 | 100380 | 7.741 | 24.4647 | -46.2958 | 0.2 | 88.8723 | 88.8723 | 88.8723 | 88.8723 | 676.7613 | 88.8723 | 703.9738 | 88.8723 | 69.8038 | 69.8038 | 69.8038 | 69.8038 | 759.2437 | 69.8038 | 778.4858 | 69.8038 | 437.2744 | 50.1482
|  | 1025 | 2 | 281 | 17 | 43 | 12 | 1 | 7 | 12.7 | 2.28 | 151 | 100380 | 7.728 | 15.113 | -58.1709 | 0.2 | 72.5263 | 72.5263 | 72.5263 | 72.5263 | 422.7659 | 72.5263 | 636.7641 | 72.5263 | 76.9466 | 76.9466 | 76.9466 | 76.9466 | 451.4229 | 76.9466 | 602.7425 | 76.9466 | 251.5112 | 72.1612
|  | 1026 | 2 | 282 | 18 | 43 | 12 | 1 | 7 | 11.82 | 2.49 | 151 | 100380 | 7.457 | 4.5566 | -68.3581 | 0.2 | 27.8767 | 27.8767 | 27.8767 | 27.8767 | 86.6866 | 27.8767 | 176.0969 | 27.8767 | 38.4257 | 38.4257 | 38.4257 | 38.4257 | 88.9968 | 38.4257 | 152.2194 | 38.4257 | 54.7523 | 42.0439
|  | 1027 | 2 | 283 | 19 | 43 | 12 | 1 | 7 | 10.93 | 2.71 | 151 | 100380 | 7.184 | 0 | -77.5547 | 0.2 | 0 | 0 | 0 | 0 | 0 | 0 | 0 | 0 | 0 | 0 | 0 | 0 | 0 | 0 | 0 | 0 | 0 | 0
|  | 1028 | 2 | 284 | 20 | 43 | 12 | 1 | 7 | 10.05 | 2.92 | 150 | 100380 | 6.92 | 0 | -86.4493 | 0.2 | 0 | 0 | 0 | 0 | 0 | 0 | 0 | 0 | 0 | 0 | 0 | 0 | 0 | 0 | 0 | 0 | 0 | 0
|  | 1029 | 2 | 285 | 21 | 43 | 12 | 1 | 7 | 9.98 | 2.81 | 153 | 100373 | 6.936 | 0 | -95.8182 | 0.2 | 0 | 0 | 0 | 0 | 0 | 0 | 0 | 0 | 0 | 0 | 0 | 0 | 0 | 0 | 0 | 0 | 0 | 0
|  | 1030 | 2 | 286 | 22 | 43 | 12 | 1 | 7 | 9.91 | 2.7 | 157 | 100367 | 6.952 | 0 | -106.77 | 0.2 | 0 | 0 | 0 | 0 | 0 | 0 | 0 | 0 | 0 | 0 | 0 | 0 | 0 | 0 | 0 | 0 | 0 | 0
|  | 1031 | 2 | 287 | 23 | 43 | 12 | 1 | 7 | 9.83 | 2.59 | 160 | 100360 | 6.963 | 0 | -121.2492 | 0.2 | 0 | 0 | 0 | 0 | 0 | 0 | 0 | 0 | 0 | 0 | 0 | 0 | 0 | 0 | 0 | 0 | 0 | 0
|  | 1032 | 2 | 288 | 24 | 43 | 12 | 1 | 7 | 9.9 | 2.45 | 165 | 100334 | 7.151 | 0 | -142.7787 | 0.2 | 0 | 0 | 0 | 0 | 0 | 0 | 0 | 0 | 0 | 0 | 0 | 0 | 0 | 0 | 0 | 0 | 0 | 0
|  | 1033 | 2 | 289 | 1 | 44 | 13 | 2 | 7 | 9.98 | 2.3 | 171 | 100307 | 7.345 | 0 | -174.5638 | 0.2 | 0 | 0 | 0 | 0 | 0 | 0 | 0 | 0 | 0 | 0 | 0 | 0 | 0 | 0 | 0 | 0 | 0 | 0
|  | 1034 | 2 | 290 | 2 | 44 | 13 | 2 | 7 | 10.05 | 2.15 | 176 | 100281 | 7.536 | 0 | 151.7928 | 0.2 | 0 | 0 | 0 | 0 | 0 | 0 | 0 | 0 | 0 | 0 | 0 | 0 | 0 | 0 | 0 | 0 | 0 | 0
|  | 1035 | 2 | 291 | 3 | 44 | 13 | 2 | 7 | 9.73 | 2.21 | 185 | 100248 | 7.406 | 0 | 127.3069 | 0.2 | 0 | 0 | 0 | 0 | 0 | 0 | 0 | 0 | 0 | 0 | 0 | 0 | 0 | 0 | 0 | 0 | 0 | 0
|  | 1036 | 2 | 292 | 4 | 44 | 13 | 2 | 7 | 9.42 | 2.27 | 193 | 100215 | 7.283 | 0 | 111.0905 | 0.2 | 0 | 0 | 0 | 0 | 0 | 0 | 0 | 0 | 0 | 0 | 0 | 0 | 0 | 0 | 0 | 0 | 0 | 0
|  | 1037 | 2 | 293 | 5 | 44 | 13 | 2 | 7 | 9.1 | 2.33 | 202 | 100182 | 7.156 | 0 | 99.2803 | 0.2 | 0 | 0 | 0 | 0 | 0 | 0 | 0 | 0 | 0 | 0 | 0 | 0 | 0 | 0 | 0 | 0 | 0 | 0
|  | 1038 | 2 | 294 | 6 | 44 | 13 | 2 | 7 | 8.95 | 1.76 | 209 | 100159 | 7.093 | 0 | 89.5376 | 0.2 | 0 | 0 | 0 | 0 | 0 | 0 | 0 | 0 | 0 | 0 | 0 | 0 | 0 | 0 | 0 | 0 | 0 | 0
|  | 1039 | 2 | 295 | 7 | 44 | 13 | 2 | 7 | 8.79 | 1.18 | 216 | 100136 | 7.026 | 0 | 80.5679 | 0.2 | 0 | 0 | 0 | 0 | 0 | 0 | 0 | 0 | 0 | 0 | 0 | 0 | 0 | 0 | 0 | 0 | 0 | 0
|  | 1040 | 2 | 296 | 8 | 44 | 13 | 2 | 7 | 8.63 | 0.61 | 223 | 100113 | 6.959 | 1.3463 | 71.5243 | 0.2 | 0 | 0 | 0 | 0 | 0 | 0 | 0 | 0 | 0 | 0 | 0 | 0 | 0 | 0 | 0 | 0 | 0 | 0
|  | 1041 | 2 | 297 | 9 | 44 | 13 | 2 | 7 | 9.85 | 0.98 | 227 | 100093 | 7.324 | 12.1934 | 61.703 | 0.2 | 7.1894 | 7.1894 | 7.1894 | 7.1894 | 7.1894 | 7.1894 | 7.1894 | 7.1894 | 11.5038 | 11.5038 | 11.5038 | 11.5038 | 11.5038 | 11.5038 | 11.5038 | 11.5038 | 14 | 14
|  | 1042 | 2 | 298 | 10 | 44 | 13 | 2 | 7 | 11.08 | 1.35 | 230 | 100073 | 7.699 | 22.0038 | 50.4039 | 0.2 | 19.2015 | 19.2015 | 19.2015 | 19.2015 | 19.2015 | 19.2015 | 19.2015 | 19.2015 | 30.5449 | 30.5449 | 30.5449 | 30.5449 | 30.5449 | 30.5449 | 30.5449 | 30.5449 | 37 | 37
|  | 1043 | 2 | 299 | 11 | 44 | 13 | 2 | 7 | 12.3 | 1.72 | 234 | 100053 | 8.073 | 30.1805 | 36.9416 | 0.2 | 47.7524 | 47.7524 | 48.0477 | 47.7524 | 48.1451 | 47.7524 | 47.7524 | 47.7524 | 75.3538 | 75.3538 | 75.7647 | 75.3538 | 75.8336 | 75.3538 | 75.3538 | 75.3538 | 91 | 90.7142
|  | 1044 | 2 | 300 | 12 | 44 | 13 | 2 | 7 | 12.59 | 2.55 | 236 | 100007 | 7.501 | 35.9202 | 20.9251 | 0.2 | 145.4629 | 145.4629 | 308.4998 | 145.4629 | 571.8535 | 145.4629 | 145.4629 | 145.4629 | 158.8231 | 158.8231 | 507.9436 | 158.8231 | 694.1628 | 158.8231 | 277.3746 | 158.8231 | 482.605 | 151.911
|  | 1045 | 2 | 301 | 13 | 44 | 13 | 2 | 7 | 12.88 | 3.38 | 238 | 99961 | 6.904 | 38.3704 | 2.8673 | 0.2 | 132.9105 | 132.9105 | 168.1151 | 132.9105 | 835.8072 | 132.9105 | 132.9105 | 132.9105 | 108.3589 | 108.3589 | 527.2634 | 108.3589 | 999.393 | 108.3589 | 477.4766 | 108.3589 | 638.8978 | 81.682
|  | 1046 | 2 | 302 | 14 | 44 | 13 | 2 | 7 | 13.17 | 4.21 | 239 | 99915 | 6.283 | 37.0606 | -15.5157 | 0.2 | 137.0744 | 137.0744 | 137.0744 | 137.0744 | 790.9826 | 137.0744 | 318.6125 | 137.0744 | 118.6768 | 118.6768 | 352.7154 | 118.6768 | 943.465 | 118.6768 | 609.449 | 118.6768 | 606.2424 | 93.7238
|  | 1047 | 2 | 303 | 15 | 44 | 13 | 2 | 7 | 12.94 | 3.5 | 244 | 99922 | 6.352 | 32.2518 | -32.2757 | 0.2 | 129.3602 | 129.3602 | 129.3602 | 129.3602 | 707.181 | 129.3602 | 494.3001 | 129.3602 | 119.1523 | 119.1523 | 166.0285 | 119.1523 | 832.6611 | 119.1523 | 682.1315 | 119.1523 | 530.5465 | 99.3136
|  | 1048 | 2 | 304 | 16 | 44 | 13 | 2 | 7 | 12.71 | 2.8 | 249 | 99928 | 6.418 | 24.7329 | -46.512 | 0.2 | 111.1857 | 111.1857 | 111.1857 | 111.1857 | 585.9145 | 111.1857 | 611.656 | 111.1857 | 110.3427 | 110.3427 | 110.3427 | 110.3427 | 670.7145 | 110.3427 | 688.9165 | 110.3427 | 415.6339 | 97.8772
|  | 1049 | 2 | 305 | 17 | 44 | 13 | 2 | 7 | 12.47 | 2.1 | 254 | 99935 | 6.476 | 15.3525 | -58.4098 | 0.2 | 82.9609 | 82.9609 | 82.9609 | 82.9609 | 388.3615 | 82.9609 | 579.5737 | 82.9609 | 94.0477 | 94.0477 | 94.0477 | 94.0477 | 423.1827 | 94.0477 | 558.3902 | 94.0477 | 251.6881 | 91.6214
|  | 1050 | 2 | 306 | 18 | 44 | 13 | 2 | 7 | 10.92 | 3.07 | 255 | 99968 | 6.301 | 4.7735 | -68.6109 | 0.2 | 29.0005 | 29.0005 | 29.0005 | 29.0005 | 228.1062 | 29.0005 | 537.3433 | 29.0005 | 35.664 | 35.664 | 35.664 | 35.664 | 208.6903 | 35.664 | 427.354 | 35.664 | 82.7977 | 37.2073
|  | 1051 | 2 | 307 | 19 | 44 | 13 | 2 | 7 | 9.37 | 4.04 | 256 | 100001 | 6.089 | 0 | -77.821 | 0.2 | 0 | 0 | 0 | 0 | 0 | 0 | 0 | 0 | 0 | 0 | 0 | 0 | 0 | 0 | 0 | 0 | 0 | 0
|  | 1052 | 2 | 308 | 20 | 44 | 13 | 2 | 7 | 7.82 | 5.01 | 257 | 100034 | 5.851 | 0 | -86.7339 | 0.2 | 0 | 0 | 0 | 0 | 0 | 0 | 0 | 0 | 0 | 0 | 0 | 0 | 0 | 0 | 0 | 0 | 0 | 0
|  | 1053 | 2 | 309 | 21 | 44 | 13 | 2 | 7 | 7.23 | 4.76 | 256 | 100067 | 5.723 | 0 | -96.1295 | 0.2 | 0 | 0 | 0 | 0 | 0 | 0 | 0 | 0 | 0 | 0 | 0 | 0 | 0 | 0 | 0 | 0 | 0 | 0
|  | 1054 | 2 | 310 | 22 | 44 | 13 | 2 | 7 | 6.63 | 4.51 | 255 | 100100 | 5.591 | 0 | -107.1171 | 0.2 | 0 | 0 | 0 | 0 | 0 | 0 | 0 | 0 | 0 | 0 | 0 | 0 | 0 | 0 | 0 | 0 | 0 | 0
|  | 1055 | 2 | 311 | 23 | 44 | 13 | 2 | 7 | 6.03 | 4.26 | 254 | 100133 | 5.46 | 0 | -121.6292 | 0.2 | 0 | 0 | 0 | 0 | 0 | 0 | 0 | 0 | 0 | 0 | 0 | 0 | 0 | 0 | 0 | 0 | 0 | 0
|  | 1056 | 2 | 312 | 24 | 44 | 13 | 2 | 7 | 6.19 | 4.2 | 254 | 100126 | 5.52 | 0 | -143.1202 | 0.2 | 0 | 0 | 0 | 0 | 0 | 0 | 0 | 0 | 0 | 0 | 0 | 0 | 0 | 0 | 0 | 0 | 0 | 0
|  | 1057 | 2 | 313 | 1 | 45 | 14 | 3 | 7 | 6.36 | 4.13 | 253 | 100119 | 5.585 | 0 | -174.6354 | 0.2 | 0 | 0 | 0 | 0 | 0 | 0 | 0 | 0 | 0 | 0 | 0 | 0 | 0 | 0 | 0 | 0 | 0 | 0
|  | 1058 | 2 | 314 | 2 | 45 | 14 | 3 | 7 | 6.52 | 4.07 | 253 | 100113 | 5.647 | 0 | 152.0667 | 0.2 | 0 | 0 | 0 | 0 | 0 | 0 | 0 | 0 | 0 | 0 | 0 | 0 | 0 | 0 | 0 | 0 | 0 | 0
|  | 1059 | 2 | 315 | 3 | 45 | 14 | 3 | 7 | 6.25 | 3.47 | 254 | 100083 | 5.596 | 0 | 127.6809 | 0.2 | 0 | 0 | 0 | 0 | 0 | 0 | 0 | 0 | 0 | 0 | 0 | 0 | 0 | 0 | 0 | 0 | 0 | 0
|  | 1060 | 2 | 316 | 4 | 45 | 14 | 3 | 7 | 5.99 | 2.87 | 254 | 100053 | 5.548 | 0 | 111.4456 | 0.2 | 0 | 0 | 0 | 0 | 0 | 0 | 0 | 0 | 0 | 0 | 0 | 0 | 0 | 0 | 0 | 0 | 0 | 0
|  | 1061 | 2 | 317 | 5 | 45 | 14 | 3 | 7 | 5.72 | 2.28 | 254 | 100024 | 5.496 | 0 | 99.5999 | 0.2 | 0 | 0 | 0 | 0 | 0 | 0 | 0 | 0 | 0 | 0 | 0 | 0 | 0 | 0 | 0 | 0 | 0 | 0
|  | 1062 | 2 | 318 | 6 | 45 | 14 | 3 | 7 | 5.61 | 1.85 | 247 | 100014 | 5.493 | 0 | 89.8284 | 0.2 | 0 | 0 | 0 | 0 | 0 | 0 | 0 | 0 | 0 | 0 | 0 | 0 | 0 | 0 | 0 | 0 | 0 | 0
|  | 1063 | 2 | 319 | 7 | 45 | 14 | 3 | 7 | 5.49 | 1.42 | 240 | 100004 | 5.487 | 0 | 80.8385 | 0.2 | 0 | 0 | 0 | 0 | 0 | 0 | 0 | 0 | 0 | 0 | 0 | 0 | 0 | 0 | 0 | 0 | 0 | 0
|  | 1064 | 2 | 320 | 8 | 45 | 14 | 3 | 7 | 5.38 | 0.99 | 232 | 99994 | 5.483 | 1.5644 | 71.7804 | 0.2 | 0 | 0 | 0 | 0 | 0 | 0 | 0 | 0 | 0 | 0 | 0 | 0 | 0 | 0 | 0 | 0 | 0 | 0
|  | 1065 | 2 | 321 | 9 | 45 | 14 | 3 | 7 | 6.71 | 1.03 | 231 | 99997 | 5.777 | 12.4317 | 61.9459 | 0.2 | 45.0713 | 45.0713 | 306.6391 | 45.0713 | 184.4664 | 45.0713 | 45.0713 | 45.0713 | 49.3567 | 49.3567 | 280.5139 | 49.3567 | 194.1248 | 49.3567 | 49.3567 | 49.3567 | 109.3714 | 44.0334
|  | 1066 | 2 | 322 | 10 | 45 | 14 | 3 | 7 | 8.04 | 1.06 | 230 | 100001 | 6.071 | 22.2688 | 50.6275 | 0.2 | 94.5121 | 94.5121 | 425.9444 | 94.5121 | 366.4873 | 94.5121 | 94.5121 | 94.5121 | 103.7369 | 103.7369 | 462.2392 | 103.7369 | 420.1966 | 103.7369 | 103.7369 | 103.7369 | 271.9053 | 96.3389
|  | 1067 | 2 | 323 | 11 | 45 | 14 | 3 | 7 | 9.36 | 1.09 | 229 | 100004 | 6.358 | 30.476 | 37.1275 | 0.2 | 124.028 | 124.028 | 393.1279 | 124.028 | 479.4867 | 124.028 | 124.028 | 124.028 | 137.1018 | 137.1018 | 512.9035 | 137.1018 | 573.9684 | 137.1018 | 137.1018 | 137.1018 | 393.7879 | 131.424
|  | 1068 | 2 | 324 | 12 | 45 | 14 | 3 | 7 | 9.85 | 1.86 | 229 | 99948 | 6.131 | 36.2432 | 21.0409 | 0.2 | 120.4831 | 120.4831 | 150.8597 | 120.4831 | 199.4483 | 120.4831 | 120.4831 | 120.4831 | 174.9968 | 174.9968 | 240.3314 | 174.9968 | 274.6887 | 174.9968 | 197.3724 | 174.9968 | 263.4501 | 201.4296
|  | 1069 | 2 | 325 | 13 | 45 | 14 | 3 | 7 | 10.34 | 2.63 | 230 | 99892 | 5.881 | 38.7066 | 2.8794 | 0.2 | 150.7613 | 150.7613 | 159.2468 | 150.7613 | 319.4688 | 150.7613 | 150.7613 | 150.7613 | 210.9931 | 210.9931 | 312.7093 | 210.9931 | 426.0034 | 210.9931 | 300.709 | 210.9931 | 375.2252 | 239.8623
|  | 1070 | 2 | 326 | 14 | 45 | 14 | 3 | 7 | 10.82 | 3.39 | 230 | 99836 | 5.602 | 37.388 | -15.6127 | 0.2 | 98.2281 | 98.2281 | 98.2281 | 98.2281 | 115.6213 | 98.2281 | 103.0885 | 98.2281 | 152.4384 | 152.4384 | 158.7607 | 152.4384 | 174.4964 | 152.4384 | 165.6344 | 152.4384 | 196 | 182.1985
|  | 1071 | 2 | 327 | 15 | 45 | 14 | 3 | 7 | 10.5 | 3.38 | 231 | 99790 | 5.884 | 32.5529 | -32.4529 | 0.2 | 70.2422 | 70.2422 | 70.2422 | 70.2422 | 76.8695 | 70.2422 | 74.4566 | 70.2422 | 109.9871 | 109.9871 | 110.5523 | 109.9871 | 118.2186 | 109.9871 | 116.5124 | 109.9871 | 137 | 131.9863
|  | 1072 | 2 | 328 | 16 | 45 | 14 | 3 | 7 | 10.18 | 3.37 | 233 | 99744 | 6.151 | 25.0021 | -46.7341 | 0.2 | 37.7128 | 37.7128 | 37.7128 | 37.7128 | 37.7128 | 37.7128 | 37.7128 | 37.7128 | 59.6847 | 59.6847 | 59.6847 | 59.6847 | 59.6847 | 59.6847 | 59.6847 | 59.6847 | 72 | 72
|  | 1073 | 2 | 329 | 17 | 45 | 14 | 3 | 7 | 9.85 | 3.37 | 234 | 99698 | 6.4 | 15.5926 | -58.6542 | 0.2 | 22.3447 | 22.3447 | 22.3447 | 22.3447 | 22.3447 | 22.3447 | 22.3447 | 22.3447 | 35.5189 | 35.5189 | 35.5189 | 35.5189 | 35.5189 | 35.5189 | 35.5189 | 35.5189 | 43 | 43
|  | 1074 | 2 | 330 | 18 | 45 | 14 | 3 | 7 | 9.24 | 3.47 | 236 | 99694 | 6.191 | 4.9908 | -68.8686 | 0.2 | 21.4555 | 21.4555 | 21.4555 | 21.4555 | 45.4943 | 21.4555 | 83.6518 | 21.4555 | 32.2332 | 32.2332 | 32.2332 | 32.2332 | 53.3486 | 32.2332 | 80.3301 | 32.2332 | 43.5558 | 37.7328
|  | 1075 | 2 | 331 | 19 | 45 | 14 | 3 | 7 | 8.63 | 3.58 | 238 | 99691 | 5.986 | 0 | -78.0918 | 0.2 | 0 | 0 | 0 | 0 | 0 | 0 | 0 | 0 | 0 | 0 | 0 | 0 | 0 | 0 | 0 | 0 | 0 | 0
|  | 1076 | 2 | 332 | 20 | 45 | 14 | 3 | 7 | 8.02 | 3.68 | 241 | 99688 | 5.788 | 0 | -87.0229 | 0.2 | 0 | 0 | 0 | 0 | 0 | 0 | 0 | 0 | 0 | 0 | 0 | 0 | 0 | 0 | 0 | 0 | 0 | 0
|  | 1077 | 2 | 333 | 21 | 45 | 14 | 3 | 7 | 7.88 | 4.01 | 244 | 99707 | 5.722 | 0 | -96.4451 | 0.2 | 0 | 0 | 0 | 0 | 0 | 0 | 0 | 0 | 0 | 0 | 0 | 0 | 0 | 0 | 0 | 0 | 0 | 0
|  | 1078 | 2 | 334 | 22 | 45 | 14 | 3 | 7 | 7.73 | 4.34 | 248 | 99727 | 5.653 | 0 | -107.4682 | 0.2 | 0 | 0 | 0 | 0 | 0 | 0 | 0 | 0 | 0 | 0 | 0 | 0 | 0 | 0 | 0 | 0 | 0 | 0
|  | 1079 | 2 | 335 | 23 | 45 | 14 | 3 | 7 | 7.58 | 4.68 | 252 | 99747 | 5.585 | 0 | -122.0127 | 0.2 | 0 | 0 | 0 | 0 | 0 | 0 | 0 | 0 | 0 | 0 | 0 | 0 | 0 | 0 | 0 | 0 | 0 | 0
|  | 1080 | 2 | 336 | 24 | 45 | 14 | 3 | 7 | 7.66 | 4.39 | 258 | 99763 | 5.598 | 0 | -143.4642 | 0.2 | 0 | 0 | 0 | 0 | 0 | 0 | 0 | 0 | 0 | 0 | 0 | 0 | 0 | 0 | 0 | 0 | 0 | 0
|  | 1081 | 2 | 337 | 1 | 46 | 15 | 4 | 7 | 7.74 | 4.11 | 264 | 99780 | 5.611 | 0 | -174.7124 | 0.2 | 0 | 0 | 0 | 0 | 0 | 0 | 0 | 0 | 0 | 0 | 0 | 0 | 0 | 0 | 0 | 0 | 0 | 0
|  | 1082 | 2 | 338 | 2 | 46 | 15 | 4 | 7 | 7.82 | 3.82 | 271 | 99796 | 5.624 | 0 | 152.3322 | 0.2 | 0 | 0 | 0 | 0 | 0 | 0 | 0 | 0 | 0 | 0 | 0 | 0 | 0 | 0 | 0 | 0 | 0 | 0
|  | 1083 | 2 | 339 | 3 | 46 | 15 | 4 | 7 | 7.16 | 3.83 | 279 | 99816 | 5.423 | 0 | 128.0503 | 0.2 | 0 | 0 | 0 | 0 | 0 | 0 | 0 | 0 | 0 | 0 | 0 | 0 | 0 | 0 | 0 | 0 | 0 | 0
|  | 1084 | 2 | 340 | 4 | 46 | 15 | 4 | 7 | 6.51 | 3.84 | 287 | 99836 | 5.231 | 0 | 111.7991 | 0.2 | 0 | 0 | 0 | 0 | 0 | 0 | 0 | 0 | 0 | 0 | 0 | 0 | 0 | 0 | 0 | 0 | 0 | 0
|  | 1085 | 2 | 341 | 5 | 46 | 15 | 4 | 7 | 5.85 | 3.85 | 295 | 99856 | 5.041 | 0 | 99.9195 | 0.2 | 0 | 0 | 0 | 0 | 0 | 0 | 0 | 0 | 0 | 0 | 0 | 0 | 0 | 0 | 0 | 0 | 0 | 0
|  | 1086 | 2 | 342 | 6 | 46 | 15 | 4 | 7 | 5.68 | 3.52 | 296 | 99895 | 5.087 | 0 | 90.1199 | 0.2 | 0 | 0 | 0 | 0 | 0 | 0 | 0 | 0 | 0 | 0 | 0 | 0 | 0 | 0 | 0 | 0 | 0 | 0
|  | 1087 | 2 | 343 | 7 | 46 | 15 | 4 | 7 | 5.5 | 3.2 | 297 | 99935 | 5.127 | 0 | 81.11 | 0.2 | 0 | 0 | 0 | 0 | 0 | 0 | 0 | 0 | 0 | 0 | 0 | 0 | 0 | 0 | 0 | 0 | 0 | 0
|  | 1088 | 2 | 344 | 8 | 46 | 15 | 4 | 7 | 5.33 | 2.87 | 298 | 99974 | 5.17 | 1.7869 | 72.0376 | 0.2 | 0 | 0 | 0 | 0 | 0 | 0 | 0 | 0 | 0 | 0 | 0 | 0 | 0 | 0 | 0 | 0 | 0 | 0
|  | 1089 | 2 | 345 | 9 | 46 | 15 | 4 | 7 | 6.61 | 2.52 | 293 | 99994 | 5.321 | 12.6743 | 62.1899 | 0.2 | 47.6521 | 47.6521 | 452.548 | 47.6521 | 261.2205 | 47.6521 | 47.6521 | 47.6521 | 47.537 | 47.537 | 406.6361 | 47.537 | 271.3471 | 47.537 | 47.537 | 47.537 | 142.4299 | 39.4831
|  | 1090 | 2 | 346 | 10 | 46 | 15 | 4 | 7 | 7.89 | 2.17 | 288 | 100014 | 5.452 | 22.5381 | 50.852 | 0.2 | 93.9571 | 93.9571 | 463.7857 | 93.9571 | 395.023 | 93.9571 | 93.9571 | 93.9571 | 99.7899 | 99.7899 | 501.2357 | 99.7899 | 452.6131 | 99.7899 | 99.7899 | 99.7899 | 288.5065 | 90.605
|  | 1091 | 2 | 347 | 11 | 46 | 15 | 4 | 7 | 9.17 | 1.82 | 283 | 100034 | 5.557 | 30.7759 | 37.3139 | 0.2 | 105.2879 | 105.2879 | 562.7945 | 105.2879 | 705.5498 | 105.2879 | 105.2879 | 105.2879 | 84.847 | 84.847 | 726.1851 | 84.847 | 827.1284 | 84.847 | 84.847 | 84.847 | 512.755 | 63.2725
|  | 1092 | 2 | 348 | 12 | 46 | 15 | 4 | 7 | 9.41 | 2.74 | 279 | 99988 | 5.436 | 36.5704 | 21.1557 | 0.2 | 139.1578 | 139.1578 | 356.7094 | 139.1578 | 701.3286 | 139.1578 | 139.1578 | 139.1578 | 130.1749 | 130.1749 | 600.2211 | 130.1749 | 843.9037 | 130.1749 | 292.5566 | 130.1749 | 556.8784 | 109.6843
|  | 1093 | 2 | 349 | 13 | 46 | 15 | 4 | 7 | 9.65 | 3.67 | 276 | 99941 | 5.311 | 39.0465 | 2.8882 | 0.2 | 140.251 | 140.251 | 146.0032 | 140.251 | 254.2656 | 140.251 | 140.251 | 140.251 | 200.581 | 200.581 | 270.1253 | 200.581 | 346.6783 | 200.581 | 261.9904 | 200.581 | 322.0989 | 229.5007
|  | 1094 | 2 | 350 | 14 | 46 | 15 | 4 | 7 | 9.88 | 4.59 | 272 | 99895 | 5.176 | 37.7182 | -15.715 | 0.2 | 150.8039 | 150.8039 | 150.8039 | 150.8039 | 349.5785 | 150.8039 | 206.733 | 150.8039 | 201.2643 | 201.2643 | 274.6419 | 201.2643 | 454.7446 | 201.2643 | 353.7375 | 201.2643 | 380.4804 | 220.7798
|  | 1095 | 2 | 351 | 15 | 46 | 15 | 4 | 7 | 9.94 | 5.58 | 275 | 99846 | 5.197 | 32.8559 | -32.6363 | 0.2 | 144.2424 | 144.2424 | 144.2424 | 144.2424 | 563.9144 | 144.2424 | 413.0084 | 144.2424 | 160.0728 | 160.0728 | 197.6145 | 160.0728 | 684.4137 | 160.0728 | 577.7071 | 160.0728 | 477.5779 | 155.7198
|  | 1096 | 2 | 352 | 16 | 46 | 15 | 4 | 7 | 10 | 6.57 | 279 | 99796 | 5.217 | 25.2724 | -46.962 | 0.2 | 93.0526 | 93.0526 | 93.0526 | 93.0526 | 665.3529 | 93.0526 | 705.9548 | 93.0526 | 74.4508 | 74.4508 | 74.4508 | 74.4508 | 759.0643 | 74.4508 | 787.7742 | 74.4508 | 450.5169 | 54.6274
|  | 1097 | 2 | 353 | 17 | 46 | 15 | 4 | 7 | 10.05 | 7.56 | 282 | 99747 | 5.235 | 15.8332 | -58.9038 | 0.2 | 74.1156 | 74.1156 | 74.1156 | 74.1156 | 439.608 | 74.1156 | 680.0907 | 74.1156 | 75.0199 | 75.0199 | 75.0199 | 75.0199 | 475.3726 | 75.0199 | 645.4196 | 75.0199 | 268.1289 | 67.437
|  | 1098 | 2 | 354 | 18 | 46 | 15 | 4 | 7 | 9.3 | 7.61 | 282 | 99763 | 5.05 | 5.2082 | -69.131 | 0.2 | 39.9795 | 39.9795 | 39.9795 | 39.9795 | 111.9321 | 39.9795 | 228.7116 | 39.9795 | 56.8562 | 56.8562 | 56.8562 | 56.8562 | 120.7529 | 56.8562 | 203.3284 | 56.8562 | 82.411 | 64
|  | 1099 | 2 | 355 | 19 | 46 | 15 | 4 | 7 | 8.54 | 7.66 | 281 | 99780 | 4.866 | 0 | -78.3671 | 0.2 | 0 | 0 | 0 | 0 | 0 | 0 | 0 | 0 | 0 | 0 | 0 | 0 | 0 | 0 | 0 | 0 | 0 | 0
|  | 1100 | 2 | 356 | 20 | 46 | 15 | 4 | 7 | 7.79 | 7.71 | 280 | 99796 | 4.689 | 0 | -87.3161 | 0.2 | 0 | 0 | 0 | 0 | 0 | 0 | 0 | 0 | 0 | 0 | 0 | 0 | 0 | 0 | 0 | 0 | 0 | 0
|  | 1101 | 2 | 357 | 21 | 46 | 15 | 4 | 7 | 7.46 | 7.4 | 280 | 99796 | 4.69 | 0 | -96.7647 | 0.2 | 0 | 0 | 0 | 0 | 0 | 0 | 0 | 0 | 0 | 0 | 0 | 0 | 0 | 0 | 0 | 0 | 0 | 0
|  | 1102 | 2 | 358 | 22 | 46 | 15 | 4 | 7 | 7.13 | 7.09 | 279 | 99796 | 4.687 | 0 | -107.8231 | 0.2 | 0 | 0 | 0 | 0 | 0 | 0 | 0 | 0 | 0 | 0 | 0 | 0 | 0 | 0 | 0 | 0 | 0 | 0
|  | 1103 | 2 | 359 | 23 | 46 | 15 | 4 | 7 | 6.79 | 6.79 | 278 | 99796 | 4.68 | 0 | -122.3994 | 0.2 | 0 | 0 | 0 | 0 | 0 | 0 | 0 | 0 | 0 | 0 | 0 | 0 | 0 | 0 | 0 | 0 | 0 | 0
|  | 1104 | 2 | 360 | 24 | 46 | 15 | 4 | 7 | 6.74 | 6.4 | 275 | 99757 | 4.793 | 0 | -143.8105 | 0.2 | 0 | 0 | 0 | 0 | 0 | 0 | 0 | 0 | 0 | 0 | 0 | 0 | 0 | 0 | 0 | 0 | 0 | 0
|  | 1105 | 2 | 361 | 1 | 47 | 16 | 5 | 7 | 6.68 | 6.01 | 273 | 99717 | 4.901 | 0 | -174.7946 | 0.2 | 0 | 0 | 0 | 0 | 0 | 0 | 0 | 0 | 0 | 0 | 0 | 0 | 0 | 0 | 0 | 0 | 0 | 0
|  | 1106 | 2 | 362 | 2 | 47 | 16 | 5 | 7 | 6.63 | 5.63 | 271 | 99678 | 5.013 | 0 | 152.5894 | 0.2 | 0 | 0 | 0 | 0 | 0 | 0 | 0 | 0 | 0 | 0 | 0 | 0 | 0 | 0 | 0 | 0 | 0 | 0
|  | 1107 | 2 | 363 | 3 | 47 | 16 | 5 | 7 | 6.58 | 5.13 | 271 | 99632 | 5.077 | 0 | 128.415 | 0.2 | 0 | 0 | 0 | 0 | 0 | 0 | 0 | 0 | 0 | 0 | 0 | 0 | 0 | 0 | 0 | 0 | 0 | 0
|  | 1108 | 2 | 364 | 4 | 47 | 16 | 5 | 7 | 6.52 | 4.63 | 271 | 99585 | 5.137 | 0 | 112.151 | 0.2 | 0 | 0 | 0 | 0 | 0 | 0 | 0 | 0 | 0 | 0 | 0 | 0 | 0 | 0 | 0 | 0 | 0 | 0
|  | 1109 | 2 | 365 | 5 | 47 | 16 | 5 | 7 | 6.47 | 4.12 | 272 | 99539 | 5.2 | 0 | 100.2389 | 0.2 | 0 | 0 | 0 | 0 | 0 | 0 | 0 | 0 | 0 | 0 | 0 | 0 | 0 | 0 | 0 | 0 | 0 | 0
|  | 1110 | 2 | 366 | 6 | 47 | 16 | 5 | 7 | 6.53 | 4.24 | 272 | 99523 | 5.254 | 0 | 90.4118 | 0.2 | 0 | 0 | 0 | 0 | 0 | 0 | 0 | 0 | 0 | 0 | 0 | 0 | 0 | 0 | 0 | 0 | 0 | 0
|  | 1111 | 2 | 367 | 7 | 47 | 16 | 5 | 7 | 6.58 | 4.36 | 272 | 99506 | 5.304 | 0 | 81.3823 | 0.2 | 0 | 0 | 0 | 0 | 0 | 0 | 0 | 0 | 0 | 0 | 0 | 0 | 0 | 0 | 0 | 0 | 0 | 0
|  | 1112 | 2 | 368 | 8 | 47 | 16 | 5 | 7 | 6.63 | 4.48 | 272 | 99490 | 5.355 | 2.0139 | 72.2958 | 0.2 | 0 | 0 | 0 | 0 | 0 | 0 | 0 | 0 | 0 | 0 | 0 | 0 | 0 | 0 | 0 | 0 | 0 | 0
|  | 1113 | 2 | 369 | 9 | 47 | 16 | 5 | 7 | 7.78 | 4.95 | 274 | 99483 | 5.401 | 12.9212 | 62.435 | 0.2 | 17.0936 | 17.0936 | 17.0936 | 17.0936 | 17.0936 | 17.0936 | 17.0936 | 17.0936 | 27.2201 | 27.2201 | 27.2201 | 27.2201 | 27.2201 | 27.2201 | 27.2201 | 27.2201 | 33 | 33
|  | 1114 | 2 | 370 | 10 | 47 | 16 | 5 | 7 | 8.93 | 5.41 | 276 | 99477 | 5.414 | 22.8116 | 51.0775 | 0.2 | 62.3998 | 62.3998 | 92.7451 | 62.3998 | 86.9051 | 62.3998 | 62.3998 | 62.3998 | 93.4426 | 93.4426 | 126.5002 | 93.4426 | 122.3706 | 93.4426 | 93.4426 | 93.4426 | 125.435 | 109.0298
|  | 1115 | 2 | 371 | 11 | 47 | 16 | 5 | 7 | 10.07 | 5.88 | 278 | 99470 | 5.386 | 31.0799 | 37.5005 | 0.2 | 86.7425 | 86.7425 | 100.945 | 86.7425 | 105.2512 | 86.7425 | 86.7425 | 86.7425 | 134.6239 | 134.6239 | 154.6102 | 134.6239 | 157.6552 | 134.6239 | 134.6239 | 134.6239 | 175.1475 | 161.0852
|  | 1116 | 2 | 372 | 12 | 47 | 16 | 5 | 7 | 10.4 | 5.74 | 283 | 99411 | 5.195 | 36.9017 | 21.2694 | 0.2 | 124.4942 | 124.4942 | 157.5538 | 124.4942 | 209.4217 | 124.4942 | 124.4942 | 124.4942 | 180.176 | 180.176 | 251.9403 | 180.176 | 288.6164 | 180.176 | 205.187 | 180.176 | 275.5482 | 207.1178
|  | 1117 | 2 | 373 | 13 | 47 | 16 | 5 | 7 | 10.73 | 5.61 | 287 | 99351 | 4.992 | 39.3901 | 2.8937 | 0.2 | 159.2655 | 159.2655 | 172.8895 | 159.2655 | 428.7929 | 159.2655 | 159.2655 | 159.2655 | 206.0932 | 206.0932 | 372.4195 | 206.0932 | 553.3706 | 206.0932 | 353.1523 | 206.0932 | 445.4502 | 223.8533
|  | 1118 | 2 | 374 | 14 | 47 | 16 | 5 | 7 | 11.05 | 5.48 | 291 | 99292 | 4.774 | 38.0511 | -15.8226 | 0.2 | 134.9215 | 134.9215 | 134.9215 | 134.9215 | 233.0427 | 134.9215 | 162.7288 | 134.9215 | 194.2384 | 194.2384 | 231.0213 | 194.2384 | 320.0663 | 194.2384 | 270.3469 | 194.2384 | 302.5602 | 222.7339
|  | 1119 | 2 | 375 | 15 | 47 | 16 | 5 | 7 | 10.77 | 5.45 | 304 | 99289 | 5.005 | 33.1606 | -32.8257 | 0.2 | 144.0477 | 144.0477 | 144.0477 | 144.0477 | 378.0186 | 144.0477 | 294.9805 | 144.0477 | 189.4964 | 189.4964 | 211.4119 | 189.4964 | 483.5799 | 189.4964 | 424.8631 | 189.4964 | 389.4693 | 207.5433
|  | 1120 | 2 | 376 | 16 | 47 | 16 | 5 | 7 | 10.49 | 5.43 | 316 | 99286 | 5.226 | 25.5435 | -47.1958 | 0.2 | 112.2038 | 112.2038 | 112.2038 | 112.2038 | 251.3525 | 112.2038 | 262.4487 | 112.2038 | 153.3729 | 153.3729 | 153.3729 | 153.3729 | 320.9684 | 153.3729 | 328.8145 | 153.3729 | 268.1468 | 170.2797
|  | 1121 | 2 | 377 | 17 | 47 | 16 | 5 | 7 | 10.2 | 5.41 | 329 | 99282 | 5.433 | 16.074 | -59.1587 | 0.2 | 51.6771 | 51.6771 | 51.6771 | 51.6771 | 66.0286 | 51.6771 | 75.7125 | 51.6771 | 80.5786 | 80.5786 | 80.5786 | 80.5786 | 96.4304 | 80.5786 | 103.278 | 80.5786 | 104.8251 | 96.7588
|  | 1122 | 2 | 378 | 18 | 47 | 16 | 5 | 7 | 8.74 | 5.72 | 334 | 99328 | 5.254 | 5.4257 | -69.3982 | 0.2 | 11.4054 | 11.4054 | 11.4054 | 11.4054 | 11.4054 | 11.4054 | 11.4054 | 11.4054 | 18.1535 | 18.1535 | 18.1535 | 18.1535 | 18.1535 | 18.1535 | 18.1535 | 18.1535 | 22 | 22
|  | 1123 | 2 | 379 | 19 | 47 | 16 | 5 | 7 | 7.27 | 6.04 | 338 | 99375 | 5.051 | 0 | -78.6466 | 0.2 | 0 | 0 | 0 | 0 | 0 | 0 | 0 | 0 | 0 | 0 | 0 | 0 | 0 | 0 | 0 | 0 | 0 | 0
|  | 1124 | 2 | 380 | 20 | 47 | 16 | 5 | 7 | 5.81 | 6.36 | 343 | 99421 | 4.836 | 0 | -87.6133 | 0.2 | 0 | 0 | 0 | 0 | 0 | 0 | 0 | 0 | 0 | 0 | 0 | 0 | 0 | 0 | 0 | 0 | 0 | 0
|  | 1125 | 2 | 381 | 21 | 47 | 16 | 5 | 7 | 5.33 | 7.21 | 345 | 99490 | 4.739 | 0 | -97.0882 | 0.2 | 0 | 0 | 0 | 0 | 0 | 0 | 0 | 0 | 0 | 0 | 0 | 0 | 0 | 0 | 0 | 0 | 0 | 0
|  | 1126 | 2 | 382 | 22 | 47 | 16 | 5 | 7 | 4.85 | 8.06 | 347 | 99559 | 4.643 | 0 | -108.1817 | 0.2 | 0 | 0 | 0 | 0 | 0 | 0 | 0 | 0 | 0 | 0 | 0 | 0 | 0 | 0 | 0 | 0 | 0 | 0
|  | 1127 | 2 | 383 | 23 | 47 | 16 | 5 | 7 | 4.37 | 8.91 | 349 | 99628 | 4.547 | 0 | -122.7891 | 0.2 | 0 | 0 | 0 | 0 | 0 | 0 | 0 | 0 | 0 | 0 | 0 | 0 | 0 | 0 | 0 | 0 | 0 | 0
|  | 1128 | 2 | 384 | 24 | 47 | 16 | 5 | 7 | 4.27 | 9.51 | 351 | 99694 | 4.479 | 0 | -144.159 | 0.2 | 0 | 0 | 0 | 0 | 0 | 0 | 0 | 0 | 0 | 0 | 0 | 0 | 0 | 0 | 0 | 0 | 0 | 0
|  | 1129 | 2 | 385 | 1 | 48 | 17 | 6 | 7 | 4.18 | 10.11 | 352 | 99760 | 4.416 | 0 | -174.8817 | 0.2 | 0 | 0 | 0 | 0 | 0 | 0 | 0 | 0 | 0 | 0 | 0 | 0 | 0 | 0 | 0 | 0 | 0 | 0
|  | 1130 | 2 | 386 | 2 | 48 | 17 | 6 | 7 | 4.08 | 10.7 | 354 | 99826 | 4.349 | 0 | 152.8383 | 0.2 | 0 | 0 | 0 | 0 | 0 | 0 | 0 | 0 | 0 | 0 | 0 | 0 | 0 | 0 | 0 | 0 | 0 | 0
|  | 1131 | 2 | 387 | 3 | 48 | 17 | 6 | 7 | 3.54 | 10.63 | 353 | 99879 | 4.049 | 0 | 128.7748 | 0.2 | 0 | 0 | 0 | 0 | 0 | 0 | 0 | 0 | 0 | 0 | 0 | 0 | 0 | 0 | 0 | 0 | 0 | 0
|  | 1132 | 2 | 388 | 4 | 48 | 17 | 6 | 7 | 3 | 10.57 | 353 | 99932 | 3.765 | 0 | 112.501 | 0.2 | 0 | 0 | 0 | 0 | 0 | 0 | 0 | 0 | 0 | 0 | 0 | 0 | 0 | 0 | 0 | 0 | 0 | 0
|  | 1133 | 2 | 389 | 5 | 48 | 17 | 6 | 7 | 2.46 | 10.5 | 353 | 99984 | 3.497 | 0 | 100.5578 | 0.2 | 0 | 0 | 0 | 0 | 0 | 0 | 0 | 0 | 0 | 0 | 0 | 0 | 0 | 0 | 0 | 0 | 0 | 0
|  | 1134 | 2 | 390 | 6 | 48 | 17 | 6 | 7 | 2.21 | 10.43 | 351 | 100047 | 3.409 | 0 | 90.7041 | 0.2 | 0 | 0 | 0 | 0 | 0 | 0 | 0 | 0 | 0 | 0 | 0 | 0 | 0 | 0 | 0 | 0 | 0 | 0
|  | 1135 | 2 | 391 | 7 | 48 | 17 | 6 | 7 | 1.96 | 10.37 | 350 | 100109 | 3.323 | 0 | 81.6553 | 0.2 | 0 | 0 | 0 | 0 | 0 | 0 | 0 | 0 | 0 | 0 | 0 | 0 | 0 | 0 | 0 | 0 | 0 | 0
|  | 1136 | 2 | 392 | 8 | 48 | 17 | 6 | 7 | 1.71 | 10.3 | 349 | 100172 | 3.239 | 2.2451 | 72.5549 | 0.2 | 0 | 0 | 0 | 0 | 0 | 0 | 0 | 0 | 0 | 0 | 0 | 0 | 0 | 0 | 0 | 0 | 0 | 0
|  | 1137 | 2 | 393 | 9 | 48 | 17 | 6 | 7 | 3.23 | 10.12 | 350 | 100231 | 3.323 | 13.1722 | 62.6811 | 0.2 | 51.2468 | 51.2468 | 395.5965 | 51.2468 | 229.1227 | 51.2468 | 51.2468 | 51.2468 | 54.2628 | 54.2628 | 361.8947 | 54.2628 | 244.1799 | 54.2628 | 54.2628 | 54.2628 | 138.2088 | 47.5014
|  | 1138 | 2 | 394 | 10 | 48 | 17 | 6 | 7 | 4.76 | 9.94 | 351 | 100291 | 3.382 | 23.0892 | 51.3039 | 0.2 | 91.2719 | 91.2719 | 576.5099 | 91.2719 | 479.9672 | 91.2719 | 91.2719 | 91.2719 | 86.9333 | 86.9333 | 617.466 | 86.9333 | 549.2 | 86.9333 | 86.9333 | 86.9333 | 337.8234 | 72.7748
|  | 1139 | 2 | 395 | 11 | 48 | 17 | 6 | 7 | 6.28 | 9.75 | 353 | 100350 | 3.406 | 31.388 | 37.6875 | 0.2 | 111.1428 | 111.1428 | 548.9765 | 111.1428 | 677.888 | 111.1428 | 111.1428 | 111.1428 | 94.9298 | 94.9298 | 713.4925 | 94.9298 | 804.6467 | 94.9298 | 94.9298 | 94.9298 | 512.0452 | 75.0992
|  | 1140 | 2 | 396 | 12 | 48 | 17 | 6 | 7 | 6.5 | 9.52 | 354 | 100383 | 3.322 | 37.237 | 21.382 | 0.2 | 140.797 | 140.797 | 359.8125 | 140.797 | 700.177 | 140.797 | 140.797 | 140.797 | 131.2585 | 131.2585 | 608.9834 | 131.2585 | 849.6574 | 131.2585 | 299.2487 | 131.2585 | 566.9578 | 110.3684
|  | 1141 | 2 | 397 | 13 | 48 | 17 | 6 | 7 | 6.71 | 9.28 | 355 | 100416 | 3.232 | 39.7372 | 2.8958 | 0.2 | 148.0844 | 148.0844 | 178.8426 | 148.0844 | 756.1461 | 148.0844 | 148.0844 | 148.0844 | 135.2754 | 135.2754 | 514.9176 | 135.2754 | 923.1328 | 135.2754 | 471.4189 | 135.2754 | 618.5031 | 112.3662
|  | 1142 | 2 | 398 | 14 | 48 | 17 | 6 | 7 | 6.92 | 9.05 | 356 | 100449 | 3.139 | 38.3867 | -15.9357 | 0.2 | 128.4171 | 128.4171 | 128.4171 | 128.4171 | 838.75 | 128.4171 | 331.2395 | 128.4171 | 98.5943 | 98.5943 | 368.9931 | 98.5943 | 1014.6914 | 98.5943 | 655.8273 | 98.5943 | 655.0713 | 69.8473
|  | 1143 | 2 | 399 | 15 | 48 | 17 | 6 | 7 | 7.01 | 8.53 | 359 | 100456 | 3.169 | 33.4668 | -33.0214 | 0.2 | 49.9296 | 49.9296 | 49.9296 | 49.9296 | 50.3088 | 49.9296 | 50.1761 | 49.9296 | 78.7211 | 78.7211 | 78.7582 | 78.7211 | 79.2006 | 78.7211 | 79.1067 | 78.7211 | 95 | 94.7011
|  | 1144 | 2 | 400 | 16 | 48 | 17 | 6 | 7 | 7.1 | 8.01 | 2 | 100462 | 3.2 | 25.8153 | -47.4354 | 0.2 | 125.9749 | 125.9749 | 125.9749 | 125.9749 | 383.5803 | 125.9749 | 406.4662 | 125.9749 | 154.7285 | 154.7285 | 154.7285 | 154.7285 | 467.1522 | 154.7285 | 483.335 | 154.7285 | 344.0305 | 159.802
|  | 1145 | 2 | 401 | 17 | 48 | 17 | 6 | 7 | 7.18 | 7.49 | 4 | 100469 | 3.228 | 16.3151 | -59.4188 | 0.2 | 96.4919 | 96.4919 | 96.4919 | 96.4919 | 274.2949 | 96.4919 | 397.3657 | 96.4919 | 125.0336 | 125.0336 | 125.0336 | 125.0336 | 323.0938 | 125.0336 | 410.118 | 125.0336 | 235.4051 | 133.1088
|  | 1146 | 2 | 402 | 18 | 48 | 17 | 6 | 7 | 6.26 | 6.55 | 4 | 100541 | 3.193 | 5.6432 | -69.67 | 0.2 | 33.1857 | 33.1857 | 33.1857 | 33.1857 | 222.0902 | 33.1857 | 543.0408 | 33.1857 | 41.2403 | 41.2403 | 41.2403 | 41.2403 | 212.8064 | 41.2403 | 439.7528 | 41.2403 | 97.3394 | 43.6127
|  | 1147 | 2 | 403 | 19 | 48 | 17 | 6 | 7 | 5.33 | 5.61 | 3 | 100614 | 3.147 | 0 | -78.9304 | 0.2 | 0 | 0 | 0 | 0 | 0 | 0 | 0 | 0 | 0 | 0 | 0 | 0 | 0 | 0 | 0 | 0 | 0 | 0
|  | 1148 | 2 | 404 | 20 | 48 | 17 | 6 | 7 | 4.4 | 4.68 | 2 | 100686 | 3.092 | 0 | -87.9146 | 0.2 | 0 | 0 | 0 | 0 | 0 | 0 | 0 | 0 | 0 | 0 | 0 | 0 | 0 | 0 | 0 | 0 | 0 | 0
|  | 1149 | 2 | 405 | 21 | 48 | 17 | 6 | 7 | 4.19 | 4.47 | 1 | 100742 | 3.042 | 0 | -97.4155 | 0.2 | 0 | 0 | 0 | 0 | 0 | 0 | 0 | 0 | 0 | 0 | 0 | 0 | 0 | 0 | 0 | 0 | 0 | 0
|  | 1150 | 2 | 406 | 22 | 48 | 17 | 6 | 7 | 3.98 | 4.26 | 359 | 100798 | 2.993 | 0 | -108.5439 | 0.2 | 0 | 0 | 0 | 0 | 0 | 0 | 0 | 0 | 0 | 0 | 0 | 0 | 0 | 0 | 0 | 0 | 0 | 0
|  | 1151 | 2 | 407 | 23 | 48 | 17 | 6 | 7 | 3.76 | 4.06 | 357 | 100854 | 2.943 | 0 | -123.1816 | 0.2 | 0 | 0 | 0 | 0 | 0 | 0 | 0 | 0 | 0 | 0 | 0 | 0 | 0 | 0 | 0 | 0 | 0 | 0
|  | 1152 | 2 | 408 | 24 | 48 | 17 | 6 | 7 | 3.83 | 4.12 | 354 | 100867 | 2.977 | 0 | -144.5092 | 0.2 | 0 | 0 | 0 | 0 | 0 | 0 | 0 | 0 | 0 | 0 | 0 | 0 | 0 | 0 | 0 | 0 | 0 | 0
|  | 1153 | 2 | 409 | 1 | 49 | 18 | 7 | 7 | 3.9 | 4.18 | 350 | 100881 | 3.012 | 0 | -174.9736 | 0.2 | 0 | 0 | 0 | 0 | 0 | 0 | 0 | 0 | 0 | 0 | 0 | 0 | 0 | 0 | 0 | 0 | 0 | 0
|  | 1154 | 2 | 410 | 2 | 49 | 18 | 7 | 7 | 3.97 | 4.25 | 347 | 100894 | 3.047 | 0 | 153.079 | 0.2 | 0 | 0 | 0 | 0 | 0 | 0 | 0 | 0 | 0 | 0 | 0 | 0 | 0 | 0 | 0 | 0 | 0 | 0
|  | 1155 | 2 | 411 | 3 | 49 | 18 | 7 | 7 | 3.98 | 4.13 | 347 | 100858 | 3.055 | 0 | 129.1296 | 0.2 | 0 | 0 | 0 | 0 | 0 | 0 | 0 | 0 | 0 | 0 | 0 | 0 | 0 | 0 | 0 | 0 | 0 | 0
|  | 1156 | 2 | 412 | 4 | 49 | 18 | 7 | 7 | 4 | 4.01 | 347 | 100821 | 3.064 | 0 | 112.8489 | 0.2 | 0 | 0 | 0 | 0 | 0 | 0 | 0 | 0 | 0 | 0 | 0 | 0 | 0 | 0 | 0 | 0 | 0 | 0
|  | 1157 | 2 | 413 | 5 | 49 | 18 | 7 | 7 | 4.01 | 3.89 | 346 | 100785 | 3.072 | 0 | 100.8763 | 0.2 | 0 | 0 | 0 | 0 | 0 | 0 | 0 | 0 | 0 | 0 | 0 | 0 | 0 | 0 | 0 | 0 | 0 | 0
|  | 1158 | 2 | 414 | 6 | 49 | 18 | 7 | 7 | 4.06 | 3.66 | 346 | 100818 | 3.156 | 0 | 90.9967 | 0.2 | 0 | 0 | 0 | 0 | 0 | 0 | 0 | 0 | 0 | 0 | 0 | 0 | 0 | 0 | 0 | 0 | 0 | 0
|  | 1159 | 2 | 415 | 7 | 49 | 18 | 7 | 7 | 4.11 | 3.42 | 345 | 100851 | 3.241 | 0 | 81.929 | 0.2 | 0 | 0 | 0 | 0 | 0 | 0 | 0 | 0 | 0 | 0 | 0 | 0 | 0 | 0 | 0 | 0 | 0 | 0
|  | 1160 | 2 | 416 | 8 | 49 | 18 | 7 | 7 | 4.16 | 3.19 | 344 | 100884 | 3.326 | 2.4805 | 72.8148 | 0.2 | 0 | 0 | 0 | 0 | 0 | 0 | 0 | 0 | 0 | 0 | 0 | 0 | 0 | 0 | 0 | 0 | 0 | 0
|  | 1161 | 2 | 417 | 9 | 49 | 18 | 7 | 7 | 5.53 | 3.18 | 342 | 100923 | 3.395 | 13.4274 | 62.9281 | 0.2 | 50.3438 | 50.3438 | 486.4492 | 50.3438 | 273.2399 | 50.3438 | 50.3438 | 50.3438 | 49.4038 | 49.4038 | 440.456 | 49.4038 | 289.6943 | 49.4038 | 49.4038 | 49.4038 | 157.592 | 40.6662
|  | 1162 | 2 | 418 | 10 | 49 | 18 | 7 | 7 | 6.9 | 3.18 | 339 | 100963 | 3.439 | 23.3708 | 51.5311 | 0.2 | 88.6934 | 88.6934 | 603.2945 | 88.6934 | 497.5704 | 88.6934 | 88.6934 | 88.6934 | 81.7494 | 81.7494 | 646.4633 | 81.7494 | 571.7051 | 81.7494 | 81.7494 | 81.7494 | 351.1855 | 67.1604
|  | 1163 | 2 | 419 | 11 | 49 | 18 | 7 | 7 | 8.26 | 3.17 | 337 | 101003 | 3.454 | 31.7001 | 37.8748 | 0.2 | 113.7978 | 113.7978 | 548.5862 | 113.7978 | 672.8142 | 113.7978 | 113.7978 | 113.7978 | 96.2157 | 96.2157 | 712.9405 | 96.2157 | 800.783 | 96.2157 | 98.0568 | 96.2157 | 511.2418 | 73.8497
|  | 1164 | 2 | 420 | 12 | 49 | 18 | 7 | 7 | 8.82 | 3.42 | 334 | 100983 | 3.423 | 37.5762 | 21.4934 | 0.2 | 129.6185 | 129.6185 | 385.5107 | 129.6185 | 779.4577 | 129.6185 | 129.6185 | 129.6185 | 106.0635 | 106.0635 | 666.9944 | 106.0635 | 945.557 | 106.0635 | 305.1081 | 106.0635 | 617.3452 | 79.9614
|  | 1165 | 2 | 421 | 13 | 49 | 18 | 7 | 7 | 9.37 | 3.66 | 331 | 100963 | 3.381 | 40.0878 | 2.8944 | 0.2 | 134.1076 | 134.1076 | 169.6737 | 134.1076 | 837.5524 | 134.1076 | 134.1076 | 134.1076 | 105.6081 | 105.6081 | 549.9695 | 105.6081 | 1022.231 | 105.6081 | 499.6713 | 105.6081 | 669.9126 | 77.0569
|  | 1166 | 2 | 422 | 14 | 49 | 18 | 7 | 7 | 9.92 | 3.9 | 328 | 100943 | 3.331 | 38.7247 | -16.0543 | 0.2 | 121.0236 | 121.0236 | 121.0236 | 121.0236 | 858.5646 | 121.0236 | 333.2666 | 121.0236 | 88.2506 | 88.2506 | 373.3296 | 88.2506 | 1044.9283 | 88.2506 | 673.4866 | 88.2506 | 676.8235 | 61.4179
|  | 1167 | 2 | 423 | 15 | 49 | 18 | 7 | 7 | 10.3 | 4.03 | 332 | 100910 | 3.483 | 33.7745 | -33.2231 | 0.2 | 148.5682 | 148.5682 | 148.5682 | 148.5682 | 546.8767 | 148.5682 | 409.4435 | 148.5682 | 167.0295 | 167.0295 | 207.7329 | 167.0295 | 673.8462 | 167.0295 | 576.6663 | 167.0295 | 482.3496 | 163.9111
|  | 1168 | 2 | 424 | 16 | 49 | 18 | 7 | 7 | 10.68 | 4.16 | 336 | 100877 | 3.639 | 26.0877 | -47.6808 | 0.2 | 113.6565 | 113.6565 | 113.6565 | 113.6565 | 589.0699 | 113.6565 | 635.7771 | 113.6565 | 109.8034 | 109.8034 | 109.8034 | 109.8034 | 690.4493 | 109.8034 | 723.4763 | 109.8034 | 441.1634 | 95.4195
|  | 1169 | 2 | 425 | 17 | 49 | 18 | 7 | 7 | 11.05 | 4.29 | 340 | 100844 | 3.8 | 16.5563 | -59.684 | 0.2 | 82.7562 | 82.7562 | 82.7562 | 82.7562 | 201.6537 | 82.7562 | 286.0947 | 82.7562 | 109.859 | 109.859 | 109.859 | 109.859 | 243.447 | 109.859 | 303.1558 | 109.859 | 188.3075 | 118.283
|  | 1170 | 2 | 426 | 18 | 49 | 18 | 7 | 7 | 10.07 | 4.09 | 343 | 100884 | 3.889 | 5.8606 | -69.9464 | 0.2 | 23.0268 | 23.0268 | 23.0268 | 23.0268 | 35.4567 | 23.0268 | 57.0785 | 23.0268 | 35.9752 | 35.9752 | 35.9752 | 35.9752 | 47.3955 | 35.9752 | 62.6844 | 35.9752 | 47 | 43.2792
|  | 1171 | 2 | 427 | 19 | 49 | 18 | 7 | 7 | 9.08 | 3.89 | 346 | 100923 | 3.947 | 0 | -79.2183 | 0.2 | 0 | 0 | 0 | 0 | 0 | 0 | 0 | 0 | 0 | 0 | 0 | 0 | 0 | 0 | 0 | 0 | 0 | 0
|  | 1172 | 2 | 428 | 20 | 49 | 18 | 7 | 7 | 8.1 | 3.68 | 349 | 100963 | 3.982 | 0 | -88.2197 | 0.2 | 0 | 0 | 0 | 0 | 0 | 0 | 0 | 0 | 0 | 0 | 0 | 0 | 0 | 0 | 0 | 0 | 0 | 0
|  | 1173 | 2 | 429 | 21 | 49 | 18 | 7 | 7 | 7.77 | 3.34 | 351 | 101003 | 4.069 | 0 | -97.7465 | 0.2 | 0 | 0 | 0 | 0 | 0 | 0 | 0 | 0 | 0 | 0 | 0 | 0 | 0 | 0 | 0 | 0 | 0 | 0
|  | 1174 | 2 | 430 | 22 | 49 | 18 | 7 | 7 | 7.44 | 3 | 354 | 101042 | 4.15 | 0 | -108.9094 | 0.2 | 0 | 0 | 0 | 0 | 0 | 0 | 0 | 0 | 0 | 0 | 0 | 0 | 0 | 0 | 0 | 0 | 0 | 0
|  | 1175 | 2 | 431 | 23 | 49 | 18 | 7 | 7 | 7.1 | 2.66 | 356 | 101082 | 4.223 | 0 | -123.5767 | 0.2 | 0 | 0 | 0 | 0 | 0 | 0 | 0 | 0 | 0 | 0 | 0 | 0 | 0 | 0 | 0 | 0 | 0 | 0
|  | 1176 | 2 | 432 | 24 | 49 | 18 | 7 | 7 | 6.97 | 3.02 | 356 | 101118 | 4.381 | 0 | -144.8612 | 0.2 | 0 | 0 | 0 | 0 | 0 | 0 | 0 | 0 | 0 | 0 | 0 | 0 | 0 | 0 | 0 | 0 | 0 | 0
|  | 1177 | 2 | 433 | 1 | 50 | 19 | 1 | 8 | 6.84 | 3.38 | 356 | 101154 | 4.536 | 0 | -175.0699 | 0.2 | 0 | 0 | 0 | 0 | 0 | 0 | 0 | 0 | 0 | 0 | 0 | 0 | 0 | 0 | 0 | 0 | 0 | 0
|  | 1178 | 2 | 434 | 2 | 50 | 19 | 1 | 8 | 6.71 | 3.74 | 356 | 101190 | 4.688 | 0 | 153.3116 | 0.2 | 0 | 0 | 0 | 0 | 0 | 0 | 0 | 0 | 0 | 0 | 0 | 0 | 0 | 0 | 0 | 0 | 0 | 0
|  | 1179 | 2 | 435 | 3 | 50 | 19 | 1 | 8 | 6.63 | 3.42 | 1 | 101184 | 4.651 | 0 | 129.4793 | 0.2 | 0 | 0 | 0 | 0 | 0 | 0 | 0 | 0 | 0 | 0 | 0 | 0 | 0 | 0 | 0 | 0 | 0 | 0
|  | 1180 | 2 | 436 | 4 | 50 | 19 | 1 | 8 | 6.54 | 3.1 | 6 | 101177 | 4.61 | 0 | 113.1947 | 0.2 | 0 | 0 | 0 | 0 | 0 | 0 | 0 | 0 | 0 | 0 | 0 | 0 | 0 | 0 | 0 | 0 | 0 | 0
|  | 1181 | 2 | 437 | 5 | 50 | 19 | 1 | 8 | 6.46 | 2.79 | 11 | 101171 | 4.573 | 0 | 101.1942 | 0.2 | 0 | 0 | 0 | 0 | 0 | 0 | 0 | 0 | 0 | 0 | 0 | 0 | 0 | 0 | 0 | 0 | 0 | 0
|  | 1182 | 2 | 438 | 6 | 50 | 19 | 1 | 8 | 6.42 | 2.54 | 16 | 101233 | 4.644 | 0 | 91.2893 | 0.2 | 0 | 0 | 0 | 0 | 0 | 0 | 0 | 0 | 0 | 0 | 0 | 0 | 0 | 0 | 0 | 0 | 0 | 0
|  | 1183 | 2 | 439 | 7 | 50 | 19 | 1 | 8 | 6.37 | 2.3 | 21 | 101296 | 4.709 | 0 | 82.2032 | 0.2 | 0 | 0 | 0 | 0 | 0 | 0 | 0 | 0 | 0 | 0 | 0 | 0 | 0 | 0 | 0 | 0 | 0 | 0
|  | 1184 | 2 | 440 | 8 | 50 | 19 | 1 | 8 | 6.32 | 2.06 | 26 | 101359 | 4.775 | 2.7201 | 73.0755 | 0.2 | 0 | 0 | 0 | 0 | 0 | 0 | 0 | 0 | 0 | 0 | 0 | 0 | 0 | 0 | 0 | 0 | 0 | 0
|  | 1185 | 2 | 441 | 9 | 50 | 19 | 1 | 8 | 7.78 | 1.84 | 41 | 101405 | 4.924 | 13.6864 | 63.1761 | 0.2 | 50.9716 | 50.9716 | 515.9919 | 50.9716 | 286.1141 | 50.9716 | 50.9716 | 50.9716 | 49.0265 | 49.0265 | 467.5757 | 49.0265 | 305.0276 | 49.0265 | 49.0265 | 49.0265 | 166.6736 | 39.7758
|  | 1186 | 2 | 442 | 10 | 50 | 19 | 1 | 8 | 9.24 | 1.62 | 57 | 101451 | 5.046 | 23.6563 | 51.7591 | 0.2 | 89.1999 | 89.1999 | 614.0032 | 89.1999 | 502.787 | 89.1999 | 89.1999 | 89.1999 | 81.3276 | 81.3276 | 659.3934 | 81.3276 | 580.7516 | 81.3276 | 81.3276 | 81.3276 | 358.9489 | 66.2439
|  | 1187 | 2 | 443 | 11 | 50 | 19 | 1 | 8 | 10.7 | 1.41 | 72 | 101497 | 5.134 | 32.0161 | 38.0624 | 0.2 | 115.5428 | 115.5428 | 545.5876 | 115.5428 | 664.7406 | 115.5428 | 115.5428 | 115.5428 | 98.8277 | 98.8277 | 711.3136 | 98.8277 | 795.5675 | 98.8277 | 103.1385 | 98.8277 | 512.8828 | 76.7417
|  | 1188 | 2 | 444 | 12 | 50 | 19 | 1 | 8 | 11.18 | 2.21 | 99 | 101474 | 4.967 | 37.9192 | 21.6037 | 0.2 | 128.2062 | 128.2062 | 388.3114 | 128.2062 | 785.0324 | 128.2062 | 128.2062 | 128.2062 | 102.4047 | 102.4047 | 675.4746 | 102.4047 | 955.9987 | 102.4047 | 307.6303 | 102.4047 | 625.6686 | 75.3306
|  | 1189 | 2 | 445 | 13 | 50 | 19 | 1 | 8 | 11.65 | 3.02 | 126 | 101451 | 4.78 | 40.4416 | 2.8895 | 0.2 | 132.3954 | 132.3954 | 168.3009 | 132.3954 | 843.7507 | 132.3954 | 132.3954 | 132.3954 | 101.4279 | 101.4279 | 556.0834 | 101.4279 | 1033.6986 | 101.4279 | 505.3054 | 101.4279 | 678.9402 | 71.8657
|  | 1190 | 2 | 446 | 14 | 50 | 19 | 1 | 8 | 12.12 | 3.82 | 153 | 101428 | 4.576 | 39.0652 | -16.1784 | 0.2 | 124.7886 | 124.7886 | 124.7886 | 124.7886 | 849.4422 | 124.7886 | 335.0239 | 124.7886 | 90.3988 | 90.3988 | 374.7946 | 90.3988 | 1035.8609 | 90.3988 | 672.1123 | 90.3988 | 672.46 | 60.0283
|  | 1191 | 2 | 447 | 15 | 50 | 19 | 1 | 8 | 12.14 | 3.98 | 149 | 101398 | 4.674 | 34.0834 | -33.4311 | 0.2 | 121.9407 | 121.9407 | 121.9407 | 121.9407 | 756.4088 | 121.9407 | 540.7889 | 121.9407 | 98.4156 | 98.4156 | 165.9876 | 98.4156 | 910.7946 | 98.4156 | 758.3283 | 98.4156 | 587.4568 | 73.0476
|  | 1192 | 2 | 448 | 16 | 50 | 19 | 1 | 8 | 12.16 | 4.13 | 146 | 101368 | 4.771 | 26.3605 | -47.9319 | 0.2 | 111.3349 | 111.3349 | 111.3349 | 111.3349 | 601.0403 | 111.3349 | 653.9102 | 111.3349 | 103.873 | 103.873 | 103.873 | 103.873 | 706.2536 | 103.873 | 743.6383 | 103.873 | 449.7419 | 87.5525
|  | 1193 | 2 | 449 | 17 | 50 | 19 | 1 | 8 | 12.18 | 4.29 | 142 | 101339 | 4.87 | 16.7975 | -59.9543 | 0.2 | 78.2714 | 78.2714 | 78.2714 | 78.2714 | 427.2528 | 78.2714 | 681.6136 | 78.2714 | 80.121 | 80.121 | 80.121 | 80.121 | 475.666 | 80.121 | 655.5262 | 80.121 | 283.4336 | 73.0299
|  | 1194 | 2 | 450 | 18 | 50 | 19 | 1 | 8 | 11.54 | 4.06 | 148 | 101391 | 5.052 | 6.0779 | -70.2272 | 0.2 | 45.193 | 45.193 | 45.193 | 45.193 | 124.7087 | 45.193 | 266.386 | 45.193 | 63.0201 | 63.0201 | 63.0201 | 63.0201 | 136.9437 | 63.0201 | 237.1247 | 63.0201 | 95.028 | 70
|  | 1195 | 2 | 451 | 19 | 50 | 19 | 1 | 8 | 10.9 | 3.82 | 153 | 101444 | 5.21 | 0 | -79.5103 | 0.2 | 0 | 0 | 0 | 0 | 0 | 0 | 0 | 0 | 0 | 0 | 0 | 0 | 0 | 0 | 0 | 0 | 0 | 0
|  | 1196 | 2 | 452 | 20 | 50 | 19 | 1 | 8 | 10.26 | 3.59 | 159 | 101497 | 5.344 | 0 | -88.5286 | 0.2 | 0 | 0 | 0 | 0 | 0 | 0 | 0 | 0 | 0 | 0 | 0 | 0 | 0 | 0 | 0 | 0 | 0 | 0
|  | 1197 | 2 | 453 | 21 | 50 | 19 | 1 | 8 | 9.93 | 3.55 | 166 | 101530 | 5.484 | 0 | -98.0811 | 0.2 | 0 | 0 | 0 | 0 | 0 | 0 | 0 | 0 | 0 | 0 | 0 | 0 | 0 | 0 | 0 | 0 | 0 | 0
|  | 1198 | 2 | 454 | 22 | 50 | 19 | 1 | 8 | 9.6 | 3.52 | 172 | 101563 | 5.615 | 0 | -109.2782 | 0.2 | 0 | 0 | 0 | 0 | 0 | 0 | 0 | 0 | 0 | 0 | 0 | 0 | 0 | 0 | 0 | 0 | 0 | 0
|  | 1199 | 2 | 455 | 23 | 50 | 19 | 1 | 8 | 9.26 | 3.49 | 179 | 101596 | 5.732 | 0 | -123.9743 | 0.2 | 0 | 0 | 0 | 0 | 0 | 0 | 0 | 0 | 0 | 0 | 0 | 0 | 0 | 0 | 0 | 0 | 0 | 0
|  | 1200 | 2 | 456 | 24 | 50 | 19 | 1 | 8 | 9.17 | 3.09 | 185 | 101596 | 5.786 | 0 | -145.2145 | 0.2 | 0 | 0 | 0 | 0 | 0 | 0 | 0 | 0 | 0 | 0 | 0 | 0 | 0 | 0 | 0 | 0 | 0 | 0
|  | 1201 | 2 | 457 | 1 | 51 | 20 | 2 | 8 | 9.07 | 2.69 | 190 | 101596 | 5.835 | 0 | -175.1704 | 0.2 | 0 | 0 | 0 | 0 | 0 | 0 | 0 | 0 | 0 | 0 | 0 | 0 | 0 | 0 | 0 | 0 | 0 | 0
|  | 1202 | 2 | 458 | 2 | 51 | 20 | 2 | 8 | 8.98 | 2.29 | 196 | 101596 | 5.887 | 0 | 153.5362 | 0.2 | 0 | 0 | 0 | 0 | 0 | 0 | 0 | 0 | 0 | 0 | 0 | 0 | 0 | 0 | 0 | 0 | 0 | 0
|  | 1203 | 2 | 459 | 3 | 51 | 20 | 2 | 8 | 8.91 | 2.06 | 187 | 101609 | 5.808 | 0 | 129.8237 | 0.2 | 0 | 0 | 0 | 0 | 0 | 0 | 0 | 0 | 0 | 0 | 0 | 0 | 0 | 0 | 0 | 0 | 0 | 0
|  | 1204 | 2 | 460 | 4 | 51 | 20 | 2 | 8 | 8.84 | 1.84 | 177 | 101622 | 5.728 | 0 | 113.5381 | 0.2 | 0 | 0 | 0 | 0 | 0 | 0 | 0 | 0 | 0 | 0 | 0 | 0 | 0 | 0 | 0 | 0 | 0 | 0
|  | 1205 | 2 | 461 | 5 | 51 | 20 | 2 | 8 | 8.77 | 1.61 | 168 | 101635 | 5.651 | 0 | 101.5112 | 0.2 | 0 | 0 | 0 | 0 | 0 | 0 | 0 | 0 | 0 | 0 | 0 | 0 | 0 | 0 | 0 | 0 | 0 | 0
|  | 1206 | 2 | 462 | 6 | 51 | 20 | 2 | 8 | 8.77 | 1.74 | 166 | 101655 | 5.706 | 0 | 91.582 | 0.2 | 0 | 0 | 0 | 0 | 0 | 0 | 0 | 0 | 0 | 0 | 0 | 0 | 0 | 0 | 0 | 0 | 0 | 0
|  | 1207 | 2 | 463 | 7 | 51 | 20 | 2 | 8 | 8.76 | 1.86 | 164 | 101675 | 5.759 | 0 | 82.4778 | 0.2 | 0 | 0 | 0 | 0 | 0 | 0 | 0 | 0 | 0 | 0 | 0 | 0 | 0 | 0 | 0 | 0 | 0 | 0
|  | 1208 | 2 | 464 | 8 | 51 | 20 | 2 | 8 | 8.75 | 1.99 | 162 | 101695 | 5.811 | 2.9637 | 73.3369 | 0.2 | 0 | 0 | 0 | 0 | 0 | 0 | 0 | 0 | 0 | 0 | 0 | 0 | 0 | 0 | 0 | 0 | 0 | 0
|  | 1209 | 2 | 465 | 9 | 51 | 20 | 2 | 8 | 9.98 | 2.73 | 162 | 101714 | 5.967 | 13.9494 | 63.4248 | 0.2 | 25.5418 | 25.5418 | 25.5418 | 25.5418 | 25.5418 | 25.5418 | 25.5418 | 25.5418 | 40.5311 | 40.5311 | 40.5311 | 40.5311 | 40.5311 | 40.5311 | 40.5311 | 40.5311 | 49 | 49
|  | 1210 | 2 | 466 | 10 | 51 | 20 | 2 | 8 | 11.21 | 3.48 | 163 | 101734 | 6.103 | 23.9456 | 51.9878 | 0.2 | 83.5665 | 83.5665 | 191.5809 | 83.5665 | 167.9935 | 83.5665 | 83.5665 | 83.5665 | 114.9475 | 114.9475 | 234.3758 | 114.9475 | 217.6969 | 114.9475 | 114.9475 | 114.9475 | 188.1866 | 127.304
|  | 1211 | 2 | 467 | 11 | 51 | 20 | 2 | 8 | 12.44 | 4.22 | 163 | 101754 | 6.213 | 32.3358 | 38.2503 | 0.2 | 43.6452 | 43.6452 | 43.6452 | 43.6452 | 43.6452 | 43.6452 | 43.6452 | 43.6452 | 68.9238 | 68.9238 | 68.9238 | 68.9238 | 68.9238 | 68.9238 | 68.9238 | 68.9238 | 83 | 83
|  | 1212 | 2 | 468 | 12 | 51 | 20 | 2 | 8 | 12.37 | 4.47 | 165 | 101734 | 6.097 | 38.2658 | 21.7128 | 0.2 | 28.8589 | 28.8589 | 28.8589 | 28.8589 | 28.8589 | 28.8589 | 28.8589 | 28.8589 | 45.6281 | 45.6281 | 45.6281 | 45.6281 | 45.6281 | 45.6281 | 45.6281 | 45.6281 | 55 | 55
|  | 1213 | 2 | 469 | 13 | 51 | 20 | 2 | 8 | 12.3 | 4.72 | 167 | 101714 | 5.982 | 40.7987 | 2.8811 | 0.2 | 34.7363 | 34.7363 | 34.7363 | 34.7363 | 34.7363 | 34.7363 | 34.7363 | 34.7363 | 54.8284 | 54.8284 | 54.8284 | 54.8284 | 54.8284 | 54.8284 | 54.8284 | 54.8284 | 66 | 66
|  | 1214 | 2 | 470 | 14 | 51 | 20 | 2 | 8 | 12.22 | 4.97 | 169 | 101695 | 5.864 | 39.4078 | -16.3081 | 0.2 | 147.1875 | 147.1875 | 147.1875 | 147.1875 | 271.6024 | 147.1875 | 183.5881 | 147.1875 | 209.1263 | 209.1263 | 258.7007 | 209.1263 | 372.4145 | 209.1263 | 310.1789 | 209.1263 | 345.2052 | 238.6959
|  | 1215 | 2 | 471 | 15 | 51 | 20 | 2 | 8 | 12.08 | 4.62 | 161 | 101658 | 6.165 | 34.3936 | -33.6452 | 0.2 | 123.2147 | 123.2147 | 123.2147 | 123.2147 | 172.0393 | 123.2147 | 155.7092 | 123.2147 | 187.8671 | 187.8671 | 193.2792 | 187.8671 | 250.7804 | 187.8671 | 239.2333 | 187.8671 | 263.456 | 223.3077
|  | 1216 | 2 | 472 | 16 | 51 | 20 | 2 | 8 | 11.94 | 4.28 | 152 | 101622 | 6.461 | 26.6338 | -48.1888 | 0.2 | 47.4782 | 47.4782 | 47.4782 | 47.4782 | 48.5376 | 47.4782 | 48.6626 | 47.4782 | 74.9043 | 74.9043 | 74.9043 | 74.9043 | 76.217 | 74.9043 | 76.3054 | 74.9043 | 91 | 90.2031
|  | 1217 | 2 | 473 | 17 | 51 | 20 | 2 | 8 | 11.79 | 3.93 | 143 | 101586 | 6.746 | 17.0386 | -60.2296 | 0.2 | 67.9379 | 67.9379 | 67.9379 | 67.9379 | 116.1465 | 67.9379 | 152.2158 | 67.9379 | 100.0299 | 100.0299 | 100.0299 | 100.0299 | 155.1588 | 100.0299 | 180.6637 | 100.0299 | 145.8164 | 116.0608
|  | 1218 | 2 | 474 | 18 | 51 | 20 | 2 | 8 | 11.08 | 3.58 | 141 | 101612 | 6.533 | 6.2949 | -70.5124 | 0.2 | 21.9072 | 21.9072 | 21.9072 | 21.9072 | 29.6746 | 21.9072 | 43.8569 | 21.9072 | 34.384 | 34.384 | 34.384 | 34.384 | 41.6925 | 34.384 | 51.7209 | 34.384 | 44 | 41.4316
|  | 1219 | 2 | 475 | 19 | 51 | 20 | 2 | 8 | 10.36 | 3.23 | 138 | 101639 | 6.32 | 0 | -79.8063 | 0.2 | 0 | 0 | 0 | 0 | 0 | 0 | 0 | 0 | 0 | 0 | 0 | 0 | 0 | 0 | 0 | 0 | 0 | 0
|  | 1220 | 2 | 476 | 20 | 51 | 20 | 2 | 8 | 9.65 | 2.88 | 136 | 101665 | 6.114 | 0 | -88.8412 | 0.2 | 0 | 0 | 0 | 0 | 0 | 0 | 0 | 0 | 0 | 0 | 0 | 0 | 0 | 0 | 0 | 0 | 0 | 0
|  | 1221 | 2 | 477 | 21 | 51 | 20 | 2 | 8 | 9.5 | 2.73 | 134 | 101691 | 6.026 | 0 | -98.419 | 0.2 | 0 | 0 | 0 | 0 | 0 | 0 | 0 | 0 | 0 | 0 | 0 | 0 | 0 | 0 | 0 | 0 | 0 | 0
|  | 1222 | 2 | 478 | 22 | 51 | 20 | 2 | 8 | 9.35 | 2.58 | 132 | 101718 | 5.938 | 0 | -109.65 | 0.2 | 0 | 0 | 0 | 0 | 0 | 0 | 0 | 0 | 0 | 0 | 0 | 0 | 0 | 0 | 0 | 0 | 0 | 0
|  | 1223 | 2 | 479 | 23 | 51 | 20 | 2 | 8 | 9.2 | 2.43 | 130 | 101744 | 5.852 | 0 | -124.374 | 0.2 | 0 | 0 | 0 | 0 | 0 | 0 | 0 | 0 | 0 | 0 | 0 | 0 | 0 | 0 | 0 | 0 | 0 | 0
|  | 1224 | 2 | 480 | 24 | 51 | 20 | 2 | 8 | 9.39 | 2.47 | 128 | 101744 | 5.957 | 0 | -145.569 | 0.2 | 0 | 0 | 0 | 0 | 0 | 0 | 0 | 0 | 0 | 0 | 0 | 0 | 0 | 0 | 0 | 0 | 0 | 0
|  | 1225 | 2 | 481 | 1 | 52 | 21 | 3 | 8 | 9.58 | 2.52 | 126 | 101744 | 6.063 | 0 | -175.275 | 0.2 | 0 | 0 | 0 | 0 | 0 | 0 | 0 | 0 | 0 | 0 | 0 | 0 | 0 | 0 | 0 | 0 | 0 | 0
|  | 1226 | 2 | 482 | 2 | 52 | 21 | 3 | 8 | 9.77 | 2.57 | 124 | 101744 | 6.172 | 0 | 153.753 | 0.2 | 0 | 0 | 0 | 0 | 0 | 0 | 0 | 0 | 0 | 0 | 0 | 0 | 0 | 0 | 0 | 0 | 0 | 0
|  | 1227 | 2 | 483 | 3 | 52 | 21 | 3 | 8 | 9.32 | 2.85 | 111 | 101718 | 6.087 | 0 | 130.1627 | 0.2 | 0 | 0 | 0 | 0 | 0 | 0 | 0 | 0 | 0 | 0 | 0 | 0 | 0 | 0 | 0 | 0 | 0 | 0
|  | 1228 | 2 | 484 | 4 | 52 | 21 | 3 | 8 | 8.88 | 3.13 | 98 | 101691 | 6.005 | 0 | 113.8791 | 0.2 | 0 | 0 | 0 | 0 | 0 | 0 | 0 | 0 | 0 | 0 | 0 | 0 | 0 | 0 | 0 | 0 | 0 | 0
|  | 1229 | 2 | 485 | 5 | 52 | 21 | 3 | 8 | 8.43 | 3.41 | 84 | 101665 | 5.917 | 0 | 101.8274 | 0.2 | 0 | 0 | 0 | 0 | 0 | 0 | 0 | 0 | 0 | 0 | 0 | 0 | 0 | 0 | 0 | 0 | 0 | 0
|  | 1230 | 2 | 486 | 6 | 52 | 21 | 3 | 8 | 8.28 | 3.46 | 85 | 101678 | 5.892 | 0 | 91.8745 | 0.2 | 0 | 0 | 0 | 0 | 0 | 0 | 0 | 0 | 0 | 0 | 0 | 0 | 0 | 0 | 0 | 0 | 0 | 0
|  | 1231 | 2 | 487 | 7 | 52 | 21 | 3 | 8 | 8.12 | 3.52 | 86 | 101691 | 5.863 | 0 | 82.7528 | 0.2 | 0 | 0 | 0 | 0 | 0 | 0 | 0 | 0 | 0 | 0 | 0 | 0 | 0 | 0 | 0 | 0 | 0 | 0
|  | 1232 | 2 | 488 | 8 | 52 | 21 | 3 | 8 | 7.96 | 3.57 | 87 | 101705 | 5.834 | 3.2112 | 73.599 | 0.2 | 0 | 0 | 0 | 0 | 0 | 0 | 0 | 0 | 0 | 0 | 0 | 0 | 0 | 0 | 0 | 0 | 0 | 0
|  | 1233 | 2 | 489 | 9 | 52 | 21 | 3 | 8 | 9.45 | 3.73 | 90 | 101731 | 6.157 | 14.2162 | 63.6744 | 0.2 | 53.2463 | 53.2463 | 524.5026 | 53.2463 | 286.4181 | 53.2463 | 53.2463 | 53.2463 | 51.3122 | 51.3122 | 478.7291 | 51.3122 | 310.378 | 51.3122 | 51.3122 | 51.3122 | 175.0248 | 41.8223
|  | 1234 | 2 | 490 | 10 | 52 | 21 | 3 | 8 | 10.94 | 3.89 | 93 | 101757 | 6.476 | 24.2385 | 52.2174 | 0.2 | 90.574 | 90.574 | 627.7195 | 90.574 | 506.966 | 90.574 | 90.574 | 90.574 | 81.5766 | 81.5766 | 677.764 | 81.5766 | 592.3784 | 81.5766 | 81.5766 | 81.5766 | 371.8589 | 65.868
|  | 1235 | 2 | 491 | 11 | 52 | 21 | 3 | 8 | 12.43 | 4.06 | 96 | 101784 | 6.786 | 32.6592 | 38.4383 | 0.2 | 106.112 | 106.112 | 585.1399 | 106.112 | 709.6646 | 106.112 | 106.112 | 106.112 | 80.9955 | 80.9955 | 768.9651 | 80.9955 | 857.0173 | 80.9955 | 91.5174 | 80.9955 | 551.5237 | 57.6157
|  | 1236 | 2 | 492 | 12 | 52 | 21 | 3 | 8 | 12.63 | 3.72 | 97 | 101747 | 6.56 | 38.6159 | 21.8208 | 0.2 | 149.5459 | 149.5459 | 334.9933 | 149.5459 | 612.7101 | 149.5459 | 149.5459 | 149.5459 | 155.1361 | 155.1361 | 568.0504 | 155.1361 | 764.4259 | 155.1361 | 305.7883 | 155.1361 | 542.2015 | 143.6997
|  | 1237 | 2 | 493 | 13 | 52 | 21 | 3 | 8 | 12.82 | 3.38 | 98 | 101711 | 6.324 | 41.1587 | 2.8691 | 0.2 | 152.1508 | 152.1508 | 181.8631 | 152.1508 | 745.0038 | 152.1508 | 152.1508 | 152.1508 | 139.5393 | 139.5393 | 527.467 | 139.5393 | 925.6677 | 139.5393 | 485.4476 | 139.5393 | 635.4474 | 116.5471
|  | 1238 | 2 | 494 | 14 | 52 | 21 | 3 | 8 | 13.01 | 3.05 | 99 | 101675 | 6.079 | 39.7526 | -16.4435 | 0.2 | 135.0603 | 135.0603 | 135.0603 | 135.0603 | 807.3715 | 135.0603 | 333.4868 | 135.0603 | 106.6059 | 106.6059 | 378.5783 | 106.6059 | 994.2828 | 106.6059 | 659.1957 | 106.6059 | 659.9317 | 76.8782
|  | 1239 | 2 | 495 | 15 | 52 | 21 | 3 | 8 | 13.1 | 3.56 | 95 | 101629 | 5.978 | 34.7047 | -33.8655 | 0.2 | 105.1232 | 105.1232 | 105.1232 | 105.1232 | 797.3958 | 105.1232 | 569.706 | 105.1232 | 71.1361 | 71.1361 | 150.9044 | 71.1361 | 968.9246 | 71.1361 | 807.9236 | 71.1361 | 622.5733 | 45.1811
|  | 1240 | 2 | 496 | 16 | 52 | 21 | 3 | 8 | 13.19 | 4.07 | 90 | 101583 | 5.877 | 26.9072 | -48.4514 | 0.2 | 99.4342 | 99.4342 | 99.4342 | 99.4342 | 642.9886 | 99.4342 | 712.7609 | 99.4342 | 80.9246 | 80.9246 | 80.9246 | 80.9246 | 759.3606 | 80.9246 | 808.6971 | 80.9246 | 476.6108 | 60.7118
|  | 1241 | 2 | 497 | 17 | 52 | 21 | 3 | 8 | 13.28 | 4.58 | 86 | 101536 | 5.773 | 17.2795 | -60.5098 | 0.2 | 72.1606 | 72.1606 | 72.1606 | 72.1606 | 129.2548 | 72.1606 | 173.1147 | 72.1606 | 105.5909 | 105.5909 | 105.5909 | 105.5909 | 171.4739 | 105.5909 | 202.4875 | 105.5909 | 158.3259 | 122.2474
|  | 1242 | 2 | 498 | 18 | 52 | 21 | 3 | 8 | 12.55 | 4.64 | 87 | 101533 | 5.78 | 6.5116 | -70.8019 | 0.2 | 26.0289 | 26.0289 | 26.0289 | 26.0289 | 45.6932 | 26.0289 | 82.5032 | 26.0289 | 39.1255 | 39.1255 | 39.1255 | 39.1255 | 57.8567 | 39.1255 | 83.8854 | 39.1255 | 52.626 | 45.8004
|  | 1243 | 2 | 499 | 19 | 52 | 21 | 3 | 8 | 11.82 | 4.71 | 88 | 101530 | 5.773 | 0 | -80.106 | 0.2 | 0 | 0 | 0 | 0 | 0 | 0 | 0 | 0 | 0 | 0 | 0 | 0 | 0 | 0 | 0 | 0 | 0 | 0
|  | 1244 | 2 | 500 | 20 | 52 | 21 | 3 | 8 | 11.09 | 4.77 | 89 | 101527 | 5.752 | 0 | -89.1572 | 0.2 | 0 | 0 | 0 | 0 | 0 | 0 | 0 | 0 | 0 | 0 | 0 | 0 | 0 | 0 | 0 | 0 | 0 | 0
|  | 1245 | 2 | 501 | 21 | 52 | 21 | 3 | 8 | 10.9 | 4.58 | 95 | 101517 | 5.808 | 0 | -98.7603 | 0.2 | 0 | 0 | 0 | 0 | 0 | 0 | 0 | 0 | 0 | 0 | 0 | 0 | 0 | 0 | 0 | 0 | 0 | 0
|  | 1246 | 2 | 502 | 22 | 52 | 21 | 3 | 8 | 10.7 | 4.4 | 100 | 101507 | 5.856 | 0 | -110.0247 | 0.2 | 0 | 0 | 0 | 0 | 0 | 0 | 0 | 0 | 0 | 0 | 0 | 0 | 0 | 0 | 0 | 0 | 0 | 0
|  | 1247 | 2 | 503 | 23 | 52 | 21 | 3 | 8 | 10.5 | 4.21 | 106 | 101497 | 5.903 | 0 | -124.7758 | 0.2 | 0 | 0 | 0 | 0 | 0 | 0 | 0 | 0 | 0 | 0 | 0 | 0 | 0 | 0 | 0 | 0 | 0 | 0
|  | 1248 | 2 | 504 | 24 | 52 | 21 | 3 | 8 | 10.36 | 4.45 | 109 | 101467 | 6.093 | 0 | -145.9246 | 0.2 | 0 | 0 | 0 | 0 | 0 | 0 | 0 | 0 | 0 | 0 | 0 | 0 | 0 | 0 | 0 | 0 | 0 | 0
|  | 1249 | 2 | 505 | 1 | 53 | 22 | 4 | 8 | 10.22 | 4.69 | 113 | 101438 | 6.281 | 0 | -175.3833 | 0.2 | 0 | 0 | 0 | 0 | 0 | 0 | 0 | 0 | 0 | 0 | 0 | 0 | 0 | 0 | 0 | 0 | 0 | 0
|  | 1250 | 2 | 506 | 2 | 53 | 22 | 4 | 8 | 10.08 | 4.94 | 116 | 101408 | 6.463 | 0 | 153.9621 | 0.2 | 0 | 0 | 0 | 0 | 0 | 0 | 0 | 0 | 0 | 0 | 0 | 0 | 0 | 0 | 0 | 0 | 0 | 0
|  | 1251 | 2 | 507 | 3 | 53 | 22 | 4 | 8 | 10.09 | 5.06 | 115 | 101335 | 6.594 | 0 | 130.4964 | 0.2 | 0 | 0 | 0 | 0 | 0 | 0 | 0 | 0 | 0 | 0 | 0 | 0 | 0 | 0 | 0 | 0 | 0 | 0
|  | 1252 | 2 | 508 | 4 | 53 | 22 | 4 | 8 | 10.09 | 5.18 | 113 | 101263 | 6.722 | 0 | 114.2174 | 0.2 | 0 | 0 | 0 | 0 | 0 | 0 | 0 | 0 | 0 | 0 | 0 | 0 | 0 | 0 | 0 | 0 | 0 | 0
|  | 1253 | 2 | 509 | 5 | 53 | 22 | 4 | 8 | 10.1 | 5.3 | 112 | 101190 | 6.853 | 0 | 102.1425 | 0.2 | 0 | 0 | 0 | 0 | 0 | 0 | 0 | 0 | 0 | 0 | 0 | 0 | 0 | 0 | 0 | 0 | 0 | 0
|  | 1254 | 2 | 510 | 6 | 53 | 22 | 4 | 8 | 10.14 | 5.07 | 111 | 101194 | 6.993 | 0 | 92.1669 | 0.2 | 0 | 0 | 0 | 0 | 0 | 0 | 0 | 0 | 0 | 0 | 0 | 0 | 0 | 0 | 0 | 0 | 0 | 0
|  | 1255 | 2 | 511 | 7 | 53 | 22 | 4 | 8 | 10.18 | 4.84 | 111 | 101197 | 7.133 | 0 | 83.028 | 0.2 | 0 | 0 | 0 | 0 | 0 | 0 | 0 | 0 | 0 | 0 | 0 | 0 | 0 | 0 | 0 | 0 | 0 | 0
|  | 1256 | 2 | 512 | 8 | 53 | 22 | 4 | 8 | 10.22 | 4.61 | 110 | 101200 | 7.275 | 3.4626 | 73.8616 | 0.2 | 0 | 0 | 0 | 0 | 0 | 0 | 0 | 0 | 0 | 0 | 0 | 0 | 0 | 0 | 0 | 0 | 0 | 0
|  | 1257 | 2 | 513 | 9 | 53 | 22 | 4 | 8 | 10.65 | 4.43 | 112 | 101220 | 7.498 | 14.4866 | 63.9246 | 0.2 | 22.8829 | 22.8829 | 22.8829 | 22.8829 | 22.8829 | 22.8829 | 22.8829 | 22.8829 | 36.3581 | 36.3581 | 36.3581 | 36.3581 | 36.3581 | 36.3581 | 36.3581 | 36.3581 | 44 | 44
|  | 1258 | 2 | 514 | 10 | 53 | 22 | 4 | 8 | 11.09 | 4.25 | 114 | 101240 | 7.732 | 24.5351 | 52.4476 | 0.2 | 17.1256 | 17.1256 | 17.1256 | 17.1256 | 17.1256 | 17.1256 | 17.1256 | 17.1256 | 27.2427 | 27.2427 | 27.2427 | 27.2427 | 27.2427 | 27.2427 | 27.2427 | 27.2427 | 33 | 33
|  | 1259 | 2 | 515 | 11 | 53 | 22 | 4 | 8 | 11.52 | 4.07 | 116 | 101260 | 7.967 | 32.9861 | 38.6267 | 0.2 | 32.4864 | 32.4864 | 32.4864 | 32.4864 | 32.4864 | 32.4864 | 32.4864 | 32.4864 | 51.4033 | 51.4033 | 51.4033 | 51.4033 | 51.4033 | 51.4033 | 51.4033 | 51.4033 | 62 | 62
|  | 1260 | 2 | 516 | 12 | 53 | 22 | 4 | 8 | 11.43 | 4.84 | 118 | 101227 | 7.888 | 38.9695 | 21.9275 | 0.2 | 42.6903 | 42.6903 | 42.6903 | 42.6903 | 42.6903 | 42.6903 | 42.6903 | 42.6903 | 67.3315 | 67.3315 | 67.3315 | 67.3315 | 67.3315 | 67.3315 | 67.3315 | 67.3315 | 81 | 81
|  | 1261 | 2 | 517 | 13 | 53 | 22 | 4 | 8 | 11.34 | 5.61 | 119 | 101194 | 7.81 | 41.5218 | 2.8535 | 0.2 | 62.7435 | 62.7435 | 62.8494 | 62.7435 | 64.8683 | 62.7435 | 62.7435 | 62.7435 | 98.4539 | 98.4539 | 99.8608 | 98.4539 | 101.2884 | 98.4539 | 99.711 | 98.4539 | 120 | 118.1163
|  | 1262 | 2 | 518 | 14 | 53 | 22 | 4 | 8 | 11.25 | 6.39 | 121 | 101161 | 7.732 | 40.0993 | -16.5845 | 0.2 | 118.8656 | 118.8656 | 118.8656 | 118.8656 | 147.2579 | 118.8656 | 127.3214 | 118.8656 | 182.9903 | 182.9903 | 194.6504 | 182.9903 | 220.706 | 182.9903 | 206.6087 | 182.9903 | 242.9517 | 218.006
|  | 1263 | 2 | 519 | 15 | 53 | 22 | 4 | 8 | 11.29 | 6.54 | 111 | 101131 | 7.585 | 35.0168 | -34.092 | 0.2 | 56.4561 | 56.4561 | 56.4561 | 56.4561 | 57.9476 | 56.4561 | 57.4656 | 56.4561 | 88.816 | 88.816 | 88.9945 | 88.816 | 90.763 | 88.816 | 90.4222 | 88.816 | 108 | 106.7381
|  | 1264 | 2 | 520 | 16 | 53 | 22 | 4 | 8 | 11.33 | 6.7 | 102 | 101101 | 7.438 | 27.1808 | -48.7196 | 0.2 | 40.9247 | 40.9247 | 40.9247 | 40.9247 | 40.9247 | 40.9247 | 40.9247 | 40.9247 | 64.7073 | 64.7073 | 64.7073 | 64.7073 | 64.7073 | 64.7073 | 64.7073 | 64.7073 | 78 | 78
|  | 1265 | 2 | 521 | 17 | 53 | 22 | 4 | 8 | 11.36 | 6.86 | 93 | 101072 | 7.284 | 17.5202 | -60.7949 | 0.2 | 25.5072 | 25.5072 | 25.5072 | 25.5072 | 25.5072 | 25.5072 | 25.5072 | 25.5072 | 40.5067 | 40.5067 | 40.5067 | 40.5067 | 40.5067 | 40.5067 | 40.5067 | 40.5067 | 49 | 49
|  | 1266 | 2 | 522 | 18 | 53 | 22 | 4 | 8 | 10.92 | 6.47 | 95 | 101078 | 7.178 | 6.728 | -71.0957 | 0.2 | 14.548 | 14.548 | 14.548 | 14.548 | 14.548 | 14.548 | 14.548 | 14.548 | 23.1272 | 23.1272 | 23.1272 | 23.1272 | 23.1272 | 23.1272 | 23.1272 | 23.1272 | 28 | 28
|  | 1267 | 2 | 523 | 19 | 53 | 22 | 4 | 8 | 10.48 | 6.08 | 96 | 101085 | 7.071 | 0 | -80.4096 | 0.2 | 0 | 0 | 0 | 0 | 0 | 0 | 0 | 0 | 0 | 0 | 0 | 0 | 0 | 0 | 0 | 0 | 0 | 0
|  | 1268 | 2 | 524 | 20 | 53 | 22 | 4 | 8 | 10.04 | 5.7 | 97 | 101092 | 6.964 | 0 | -89.4768 | 0.2 | 0 | 0 | 0 | 0 | 0 | 0 | 0 | 0 | 0 | 0 | 0 | 0 | 0 | 0 | 0 | 0 | 0 | 0
|  | 1269 | 2 | 525 | 21 | 53 | 22 | 4 | 8 | 9.95 | 5.26 | 96 | 101101 | 6.965 | 0 | -99.1047 | 0.2 | 0 | 0 | 0 | 0 | 0 | 0 | 0 | 0 | 0 | 0 | 0 | 0 | 0 | 0 | 0 | 0 | 0 | 0
|  | 1270 | 2 | 526 | 22 | 53 | 22 | 4 | 8 | 9.85 | 4.81 | 95 | 101111 | 6.96 | 0 | -110.4021 | 0.2 | 0 | 0 | 0 | 0 | 0 | 0 | 0 | 0 | 0 | 0 | 0 | 0 | 0 | 0 | 0 | 0 | 0 | 0
|  | 1271 | 2 | 527 | 23 | 53 | 22 | 4 | 8 | 9.75 | 4.37 | 93 | 101121 | 6.955 | 0 | -125.1794 | 0.2 | 0 | 0 | 0 | 0 | 0 | 0 | 0 | 0 | 0 | 0 | 0 | 0 | 0 | 0 | 0 | 0 | 0 | 0
|  | 1272 | 2 | 528 | 24 | 53 | 22 | 4 | 8 | 9.88 | 4.7 | 91 | 101085 | 7.052 | 0 | -146.2809 | 0.2 | 0 | 0 | 0 | 0 | 0 | 0 | 0 | 0 | 0 | 0 | 0 | 0 | 0 | 0 | 0 | 0 | 0 | 0
|  | 1273 | 2 | 529 | 1 | 54 | 23 | 5 | 8 | 10.02 | 5.03 | 89 | 101049 | 7.154 | 0 | -175.4952 | 0.2 | 0 | 0 | 0 | 0 | 0 | 0 | 0 | 0 | 0 | 0 | 0 | 0 | 0 | 0 | 0 | 0 | 0 | 0
|  | 1274 | 2 | 530 | 2 | 54 | 23 | 5 | 8 | 10.15 | 5.35 | 87 | 101012 | 7.252 | 0 | 154.1637 | 0.2 | 0 | 0 | 0 | 0 | 0 | 0 | 0 | 0 | 0 | 0 | 0 | 0 | 0 | 0 | 0 | 0 | 0 | 0
|  | 1275 | 2 | 531 | 3 | 54 | 23 | 5 | 8 | 10.09 | 5.08 | 86 | 100989 | 7.154 | 0 | 130.8246 | 0.2 | 0 | 0 | 0 | 0 | 0 | 0 | 0 | 0 | 0 | 0 | 0 | 0 | 0 | 0 | 0 | 0 | 0 | 0
|  | 1276 | 2 | 532 | 4 | 54 | 23 | 5 | 8 | 10.04 | 4.81 | 85 | 100966 | 7.062 | 0 | 114.553 | 0.2 | 0 | 0 | 0 | 0 | 0 | 0 | 0 | 0 | 0 | 0 | 0 | 0 | 0 | 0 | 0 | 0 | 0 | 0
|  | 1277 | 2 | 533 | 5 | 54 | 23 | 5 | 8 | 9.98 | 4.54 | 84 | 100943 | 6.965 | 0 | 102.4564 | 0.2 | 0 | 0 | 0 | 0 | 0 | 0 | 0 | 0 | 0 | 0 | 0 | 0 | 0 | 0 | 0 | 0 | 0 | 0
|  | 1278 | 2 | 534 | 6 | 54 | 23 | 5 | 8 | 10.1 | 4.81 | 84 | 100933 | 6.959 | 0 | 92.4589 | 0.2 | 0 | 0 | 0 | 0 | 0 | 0 | 0 | 0 | 0 | 0 | 0 | 0 | 0 | 0 | 0 | 0 | 0 | 0
|  | 1279 | 2 | 535 | 7 | 54 | 23 | 5 | 8 | 10.21 | 5.09 | 83 | 100923 | 6.947 | 0 | 83.3035 | 0.2 | 0 | 0 | 0 | 0 | 0 | 0 | 0 | 0 | 0 | 0 | 0 | 0 | 0 | 0 | 0 | 0 | 0 | 0
|  | 1280 | 2 | 536 | 8 | 54 | 23 | 5 | 8 | 10.32 | 5.37 | 83 | 100914 | 6.936 | 3.7177 | 74.1247 | 0.2 | 0 | 0 | 0 | 0 | 0 | 0 | 0 | 0 | 0 | 0 | 0 | 0 | 0 | 0 | 0 | 0 | 0 | 0
|  | 1281 | 2 | 537 | 9 | 54 | 23 | 5 | 8 | 10.78 | 5.26 | 87 | 100923 | 7.062 | 14.7606 | 64.1756 | 0.2 | 23.9391 | 23.9391 | 23.9391 | 23.9391 | 23.9391 | 23.9391 | 23.9391 | 23.9391 | 38.0221 | 38.0221 | 38.0221 | 38.0221 | 38.0221 | 38.0221 | 38.0221 | 38.0221 | 46 | 46
|  | 1282 | 2 | 538 | 10 | 54 | 23 | 5 | 8 | 11.25 | 5.16 | 90 | 100933 | 7.194 | 24.8351 | 52.6786 | 0.2 | 89.9709 | 89.9709 | 222.9009 | 89.9709 | 191.315 | 89.9709 | 89.9709 | 89.9709 | 122.4086 | 122.4086 | 271.1069 | 122.4086 | 248.7723 | 122.4086 | 122.4086 | 122.4086 | 212.5484 | 135.1873
|  | 1283 | 2 | 539 | 11 | 54 | 23 | 5 | 8 | 11.71 | 5.06 | 94 | 100943 | 7.321 | 33.3165 | 38.8152 | 0.2 | 125.6193 | 125.6193 | 246.7541 | 125.6193 | 276.1986 | 125.6193 | 125.6193 | 125.6193 | 168.2957 | 168.2957 | 343.771 | 168.2957 | 364.5914 | 168.2957 | 172.4606 | 168.2957 | 311.7935 | 184.7687
|  | 1284 | 2 | 540 | 12 | 54 | 23 | 5 | 8 | 11.56 | 4.93 | 93 | 100904 | 7.315 | 39.3263 | 22.033 | 0.2 | 150.0657 | 150.0657 | 227.5911 | 150.0657 | 341.6297 | 150.0657 | 150.0657 | 150.0657 | 198.6109 | 198.6109 | 373.1463 | 198.6109 | 453.7837 | 198.6109 | 263.5089 | 198.6109 | 386.3043 | 216.9993
|  | 1285 | 2 | 541 | 13 | 54 | 23 | 5 | 8 | 11.41 | 4.8 | 93 | 100864 | 7.308 | 41.8876 | 2.8342 | 0.2 | 141.2404 | 141.2404 | 143.9222 | 141.2404 | 195.4115 | 141.2404 | 141.2404 | 141.2404 | 214.5209 | 214.5209 | 250.8133 | 214.5209 | 287.2217 | 214.5209 | 247.0206 | 214.5209 | 303.0463 | 254.403
|  | 1286 | 2 | 542 | 14 | 54 | 23 | 5 | 8 | 11.25 | 4.68 | 93 | 100825 | 7.295 | 40.4479 | -16.7313 | 0.2 | 166.115 | 166.115 | 166.115 | 166.115 | 555.3627 | 166.115 | 283.1267 | 166.115 | 192.9775 | 192.9775 | 355.2548 | 192.9775 | 713.2343 | 192.9775 | 520.7343 | 192.9775 | 542.4799 | 195.9734
|  | 1287 | 2 | 543 | 15 | 54 | 23 | 5 | 8 | 11.36 | 4.8 | 80 | 100785 | 7.326 | 35.3296 | -34.3247 | 0.2 | 108.4584 | 108.4584 | 108.4584 | 108.4584 | 134.4906 | 108.4584 | 126.2328 | 108.4584 | 167.2747 | 167.2747 | 170.5051 | 167.2747 | 201.481 | 167.2747 | 195.6419 | 167.2747 | 221.891 | 199.548
|  | 1288 | 2 | 544 | 16 | 54 | 23 | 5 | 8 | 11.47 | 4.93 | 66 | 100746 | 7.357 | 27.4545 | -48.9934 | 0.2 | 48.0346 | 48.0346 | 48.0346 | 48.0346 | 48.9997 | 48.0346 | 49.1445 | 48.0346 | 75.7727 | 75.7727 | 75.7727 | 75.7727 | 76.9955 | 75.7727 | 77.0979 | 75.7727 | 92 | 91.2358
|  | 1289 | 2 | 545 | 17 | 54 | 23 | 5 | 8 | 11.58 | 5.06 | 52 | 100706 | 7.387 | 17.7605 | -61.0848 | 0.2 | 72.7806 | 72.7806 | 72.7806 | 72.7806 | 125.536 | 72.7806 | 168.2869 | 72.7806 | 106.6847 | 106.6847 | 106.6847 | 106.6847 | 168.7002 | 106.6847 | 198.9297 | 106.6847 | 158.5223 | 123.5744
|  | 1290 | 2 | 546 | 18 | 54 | 23 | 5 | 8 | 11.09 | 5.03 | 47 | 100709 | 7.203 | 6.9438 | -71.3935 | 0.2 | 40.2845 | 40.2845 | 40.2845 | 40.2845 | 104.8984 | 40.2845 | 232.209 | 40.2845 | 54.9853 | 54.9853 | 54.9853 | 54.9853 | 118.1139 | 54.9853 | 208.1361 | 54.9853 | 84.6781 | 60.0146
|  | 1291 | 2 | 547 | 19 | 54 | 23 | 5 | 8 | 10.6 | 5 | 41 | 100713 | 7.022 | 0 | -80.7167 | 0.2 | 0 | 0 | 0 | 0 | 0 | 0 | 0 | 0 | 0 | 0 | 0 | 0 | 0 | 0 | 0 | 0 | 0 | 0
|  | 1292 | 2 | 548 | 20 | 54 | 23 | 5 | 8 | 10.11 | 4.97 | 36 | 100716 | 6.844 | 0 | -89.7996 | 0.2 | 0 | 0 | 0 | 0 | 0 | 0 | 0 | 0 | 0 | 0 | 0 | 0 | 0 | 0 | 0 | 0 | 0 | 0
|  | 1293 | 2 | 549 | 21 | 54 | 23 | 5 | 8 | 9.87 | 4.93 | 31 | 100742 | 6.761 | 0 | -99.4521 | 0.2 | 0 | 0 | 0 | 0 | 0 | 0 | 0 | 0 | 0 | 0 | 0 | 0 | 0 | 0 | 0 | 0 | 0 | 0
|  | 1294 | 2 | 550 | 22 | 54 | 23 | 5 | 8 | 9.63 | 4.89 | 27 | 100769 | 6.678 | 0 | -110.7821 | 0.2 | 0 | 0 | 0 | 0 | 0 | 0 | 0 | 0 | 0 | 0 | 0 | 0 | 0 | 0 | 0 | 0 | 0 | 0
|  | 1295 | 2 | 551 | 23 | 54 | 23 | 5 | 8 | 9.39 | 4.86 | 22 | 100795 | 6.597 | 0 | -125.5847 | 0.2 | 0 | 0 | 0 | 0 | 0 | 0 | 0 | 0 | 0 | 0 | 0 | 0 | 0 | 0 | 0 | 0 | 0 | 0
|  | 1296 | 2 | 552 | 24 | 54 | 23 | 5 | 8 | 9.42 | 4.08 | 19 | 100788 | 6.597 | 0 | -146.6378 | 0.2 | 0 | 0 | 0 | 0 | 0 | 0 | 0 | 0 | 0 | 0 | 0 | 0 | 0 | 0 | 0 | 0 | 0 | 0
|  | 1297 | 2 | 553 | 1 | 55 | 24 | 6 | 8 | 9.44 | 3.3 | 15 | 100782 | 6.593 | 0 | -175.6104 | 0.2 | 0 | 0 | 0 | 0 | 0 | 0 | 0 | 0 | 0 | 0 | 0 | 0 | 0 | 0 | 0 | 0 | 0 | 0
|  | 1298 | 2 | 554 | 2 | 55 | 24 | 6 | 8 | 9.47 | 2.52 | 12 | 100775 | 6.592 | 0 | 154.3579 | 0.2 | 0 | 0 | 0 | 0 | 0 | 0 | 0 | 0 | 0 | 0 | 0 | 0 | 0 | 0 | 0 | 0 | 0 | 0
|  | 1299 | 2 | 555 | 3 | 55 | 24 | 6 | 8 | 8.8 | 2.77 | 9 | 100746 | 6.307 | 0 | 131.1473 | 0.2 | 0 | 0 | 0 | 0 | 0 | 0 | 0 | 0 | 0 | 0 | 0 | 0 | 0 | 0 | 0 | 0 | 0 | 0
|  | 1300 | 2 | 556 | 4 | 55 | 24 | 6 | 8 | 8.14 | 3.01 | 6 | 100716 | 6.037 | 0 | 114.8857 | 0.2 | 0 | 0 | 0 | 0 | 0 | 0 | 0 | 0 | 0 | 0 | 0 | 0 | 0 | 0 | 0 | 0 | 0 | 0
|  | 1301 | 2 | 557 | 5 | 55 | 24 | 6 | 8 | 7.47 | 3.26 | 3 | 100686 | 5.773 | 0 | 102.7691 | 0.2 | 0 | 0 | 0 | 0 | 0 | 0 | 0 | 0 | 0 | 0 | 0 | 0 | 0 | 0 | 0 | 0 | 0 | 0
|  | 1302 | 2 | 558 | 6 | 55 | 24 | 6 | 8 | 7.44 | 2.88 | 1 | 100713 | 5.868 | 0 | 92.7506 | 0.2 | 0 | 0 | 0 | 0 | 0 | 0 | 0 | 0 | 0 | 0 | 0 | 0 | 0 | 0 | 0 | 0 | 0 | 0
|  | 1303 | 2 | 559 | 7 | 55 | 24 | 6 | 8 | 7.41 | 2.5 | 0 | 100739 | 5.962 | 0 | 83.5791 | 0.2 | 0 | 0 | 0 | 0 | 0 | 0 | 0 | 0 | 0 | 0 | 0 | 0 | 0 | 0 | 0 | 0 | 0 | 0
|  | 1304 | 2 | 560 | 8 | 55 | 24 | 6 | 8 | 7.38 | 2.12 | 359 | 100765 | 6.056 | 3.9765 | 74.3883 | 0.2 | 0 | 0 | 0 | 0 | 0 | 0 | 0 | 0 | 0 | 0 | 0 | 0 | 0 | 0 | 0 | 0 | 0 | 0
|  | 1305 | 2 | 561 | 9 | 55 | 24 | 6 | 8 | 8.88 | 2.15 | 354 | 100782 | 6.253 | 15.0381 | 64.4272 | 0.2 | 55.9746 | 55.9746 | 568.8939 | 55.9746 | 301.4245 | 55.9746 | 55.9746 | 55.9746 | 52.6015 | 52.6015 | 523.3129 | 52.6015 | 334.1835 | 52.6015 | 52.6015 | 52.6015 | 194.9612 | 42.1941
|  | 1306 | 2 | 562 | 10 | 55 | 24 | 6 | 8 | 10.38 | 2.17 | 349 | 100798 | 6.414 | 25.1385 | 52.9102 | 0.2 | 91.3657 | 91.3657 | 652.8634 | 91.3657 | 515.8661 | 91.3657 | 91.3657 | 91.3657 | 79.5622 | 79.5622 | 710.1651 | 79.5622 | 613.2934 | 79.5622 | 79.5622 | 79.5622 | 392.7606 | 62.451
|  | 1307 | 2 | 563 | 11 | 55 | 24 | 6 | 8 | 11.87 | 2.19 | 345 | 100815 | 6.527 | 33.6501 | 39.004 | 0.2 | 116.4221 | 116.4221 | 567.2375 | 116.4221 | 673.0533 | 116.4221 | 116.4221 | 116.4221 | 94.9354 | 94.9354 | 750.8629 | 94.9354 | 825.686 | 94.9354 | 113.3138 | 94.9354 | 547.3776 | 70.5713
|  | 1308 | 2 | 564 | 12 | 55 | 24 | 6 | 8 | 12.82 | 2.54 | 342 | 100769 | 6.223 | 39.6864 | 22.1373 | 0.2 | 126.9465 | 126.9465 | 397.0446 | 126.9465 | 790.8761 | 126.9465 | 126.9465 | 126.9465 | 95.2508 | 95.2508 | 706.8146 | 95.2508 | 985.2956 | 95.2508 | 324.8383 | 95.2508 | 660.4711 | 65.6872
|  | 1309 | 2 | 565 | 13 | 55 | 24 | 6 | 8 | 13.76 | 2.89 | 339 | 100722 | 5.848 | 42.2562 | 2.8112 | 0.2 | 126.2142 | 126.2142 | 162.2622 | 126.2142 | 860.3299 | 126.2142 | 126.2142 | 126.2142 | 85.9991 | 85.9991 | 583.6744 | 85.9991 | 1077.2828 | 85.9991 | 532.6949 | 85.9991 | 721.0056 | 53.2344
|  | 1310 | 2 | 566 | 14 | 55 | 24 | 6 | 8 | 14.7 | 3.24 | 337 | 100676 | 5.396 | 40.7982 | -16.8838 | 0.2 | 121.628 | 121.628 | 121.628 | 121.628 | 849.4566 | 121.628 | 342.5349 | 121.628 | 84.7866 | 84.7866 | 392.7995 | 84.7866 | 1063.6568 | 84.7866 | 705.2091 | 84.7866 | 713.1472 | 56.6442
|  | 1311 | 2 | 567 | 15 | 55 | 24 | 6 | 8 | 15.07 | 3.17 | 338 | 100633 | 5.74 | 35.6431 | -34.5636 | 0.2 | 121.8869 | 121.8869 | 121.8869 | 121.8869 | 747.4289 | 121.8869 | 552.8334 | 121.8869 | 97.6518 | 97.6518 | 178.0855 | 97.6518 | 925.1357 | 97.6518 | 787.5359 | 97.6518 | 618.8976 | 74.2007
|  | 1312 | 2 | 568 | 16 | 55 | 24 | 6 | 8 | 15.43 | 3.09 | 339 | 100591 | 6.092 | 27.728 | -49.2727 | 0.2 | 106.5213 | 106.5213 | 106.5213 | 106.5213 | 615.6883 | 106.5213 | 697.9131 | 106.5213 | 92.0439 | 92.0439 | 92.0439 | 92.0439 | 742.1319 | 92.0439 | 800.2736 | 92.0439 | 483.7123 | 73.5161
|  | 1313 | 2 | 569 | 17 | 55 | 24 | 6 | 8 | 15.79 | 3.02 | 340 | 100548 | 6.458 | 18.0003 | -61.3794 | 0.2 | 79.0773 | 79.0773 | 79.0773 | 79.0773 | 445.0509 | 79.0773 | 749.7463 | 79.0773 | 74.3495 | 74.3495 | 74.3495 | 74.3495 | 508.6724 | 74.3495 | 724.1245 | 74.3495 | 310.872 | 62.6204
|  | 1314 | 2 | 570 | 18 | 55 | 24 | 6 | 8 | 14.87 | 2.63 | 342 | 100577 | 6.344 | 7.1592 | -71.6954 | 0.2 | 51.8026 | 51.8026 | 51.8026 | 51.8026 | 137.0828 | 51.8026 | 309.5963 | 51.8026 | 71.2188 | 71.2188 | 71.2188 | 71.2188 | 155.6376 | 71.2188 | 277.6231 | 71.2188 | 112.6129 | 78.5069
|  | 1315 | 2 | 571 | 19 | 55 | 24 | 6 | 8 | 13.94 | 2.23 | 345 | 100607 | 6.216 | 0 | -81.0274 | 0.2 | 0 | 0 | 0 | 0 | 0 | 0 | 0 | 0 | 0 | 0 | 0 | 0 | 0 | 0 | 0 | 0 | 0 | 0
|  | 1316 | 2 | 572 | 20 | 55 | 24 | 6 | 8 | 13.02 | 1.83 | 348 | 100637 | 6.081 | 0 | -90.1256 | 0.2 | 0 | 0 | 0 | 0 | 0 | 0 | 0 | 0 | 0 | 0 | 0 | 0 | 0 | 0 | 0 | 0 | 0 | 0
|  | 1317 | 2 | 573 | 21 | 55 | 24 | 6 | 8 | 12.46 | 2.06 | 350 | 100663 | 6.234 | 0 | -99.8024 | 0.2 | 0 | 0 | 0 | 0 | 0 | 0 | 0 | 0 | 0 | 0 | 0 | 0 | 0 | 0 | 0 | 0 | 0 | 0
|  | 1318 | 2 | 574 | 22 | 55 | 24 | 6 | 8 | 11.9 | 2.29 | 352 | 100690 | 6.366 | 0 | -111.1644 | 0.2 | 0 | 0 | 0 | 0 | 0 | 0 | 0 | 0 | 0 | 0 | 0 | 0 | 0 | 0 | 0 | 0 | 0 | 0
|  | 1319 | 2 | 575 | 23 | 55 | 24 | 6 | 8 | 11.33 | 2.51 | 354 | 100716 | 6.476 | 0 | -125.9914 | 0.2 | 0 | 0 | 0 | 0 | 0 | 0 | 0 | 0 | 0 | 0 | 0 | 0 | 0 | 0 | 0 | 0 | 0 | 0
|  | 1320 | 2 | 576 | 24 | 55 | 24 | 6 | 8 | 10.98 | 2.29 | 353 | 100713 | 6.499 | 0 | -146.9951 | 0.2 | 0 | 0 | 0 | 0 | 0 | 0 | 0 | 0 | 0 | 0 | 0 | 0 | 0 | 0 | 0 | 0 | 0 | 0
|  | 1321 | 2 | 577 | 1 | 56 | 25 | 7 | 8 | 10.62 | 2.07 | 353 | 100709 | 6.511 | 0 | -175.7288 | 0.2 | 0 | 0 | 0 | 0 | 0 | 0 | 0 | 0 | 0 | 0 | 0 | 0 | 0 | 0 | 0 | 0 | 0 | 0
|  | 1322 | 2 | 578 | 2 | 56 | 25 | 7 | 8 | 10.27 | 1.85 | 353 | 100706 | 6.524 | 0 | 154.5448 | 0.2 | 0 | 0 | 0 | 0 | 0 | 0 | 0 | 0 | 0 | 0 | 0 | 0 | 0 | 0 | 0 | 0 | 0 | 0
|  | 1323 | 2 | 579 | 3 | 56 | 25 | 7 | 8 | 9.98 | 1.51 | 352 | 100680 | 6.391 | 0 | 131.4645 | 0.2 | 0 | 0 | 0 | 0 | 0 | 0 | 0 | 0 | 0 | 0 | 0 | 0 | 0 | 0 | 0 | 0 | 0 | 0
|  | 1324 | 2 | 580 | 4 | 56 | 25 | 7 | 8 | 9.7 | 1.18 | 352 | 100653 | 6.264 | 0 | 115.2155 | 0.2 | 0 | 0 | 0 | 0 | 0 | 0 | 0 | 0 | 0 | 0 | 0 | 0 | 0 | 0 | 0 | 0 | 0 | 0
|  | 1325 | 2 | 581 | 5 | 56 | 25 | 7 | 8 | 9.41 | 0.84 | 351 | 100627 | 6.136 | 0 | 103.0805 | 0.2 | 0 | 0 | 0 | 0 | 0 | 0 | 0 | 0 | 0 | 0 | 0 | 0 | 0 | 0 | 0 | 0 | 0 | 0
|  | 1326 | 2 | 582 | 6 | 56 | 25 | 7 | 8 | 9.32 | 0.75 | 349 | 100640 | 6.147 | 0 | 93.0418 | 0.2 | 0 | 0 | 0 | 0 | 0 | 0 | 0 | 0 | 0 | 0 | 0 | 0 | 0 | 0 | 0 | 0 | 0 | 0
|  | 1327 | 2 | 583 | 7 | 56 | 25 | 7 | 8 | 9.22 | 0.66 | 346 | 100653 | 6.154 | 0 | 83.8547 | 0.2 | 0 | 0 | 0 | 0 | 0 | 0 | 0 | 0 | 0 | 0 | 0 | 0 | 0 | 0 | 0 | 0 | 0 | 0
|  | 1328 | 2 | 584 | 8 | 56 | 25 | 7 | 8 | 9.12 | 0.57 | 344 | 100666 | 6.16 | 4.2388 | 74.6522 | 0.2 | 0 | 0 | 0 | 0 | 0 | 0 | 0 | 0 | 0 | 0 | 0 | 0 | 0 | 0 | 0 | 0 | 0 | 0
|  | 1329 | 2 | 585 | 9 | 56 | 25 | 7 | 8 | 10.99 | 1.3 | 338 | 100670 | 6.412 | 15.3189 | 64.6795 | 0.2 | 56.6524 | 56.6524 | 580.273 | 56.6524 | 304.3959 | 56.6524 | 56.6524 | 56.6524 | 52.7763 | 52.7763 | 535.2328 | 52.7763 | 340.1583 | 52.7763 | 52.7763 | 52.7763 | 200.7398 | 42.0639
|  | 1330 | 2 | 586 | 10 | 56 | 25 | 7 | 8 | 12.86 | 2.03 | 332 | 100673 | 6.607 | 25.4451 | 53.1425 | 0.2 | 92.6834 | 92.6834 | 649.23 | 92.6834 | 509.9056 | 92.6834 | 92.6834 | 92.6834 | 81.3596 | 81.3596 | 708.9165 | 81.3596 | 610.3992 | 81.3596 | 81.3596 | 81.3596 | 395.3497 | 64.3969
|  | 1331 | 2 | 587 | 11 | 56 | 25 | 7 | 8 | 14.73 | 2.76 | 326 | 100676 | 6.731 | 33.987 | 39.193 | 0.2 | 115.3751 | 115.3751 | 573.884 | 115.3751 | 677.7025 | 115.3751 | 115.3751 | 115.3751 | 91.9596 | 91.9596 | 762.0619 | 91.9596 | 835.4727 | 91.9596 | 113.6324 | 91.9596 | 555.9712 | 66.8124
|  | 1332 | 2 | 588 | 12 | 56 | 25 | 7 | 8 | 15.29 | 3.24 | 315 | 100620 | 6.72 | 40.0495 | 22.2404 | 0.2 | 127.7412 | 127.7412 | 398.1853 | 127.7412 | 789.1095 | 127.7412 | 127.7412 | 127.7412 | 95.6632 | 95.6632 | 711.5926 | 95.6632 | 988.0178 | 95.6632 | 329.1269 | 95.6632 | 666.4993 | 65.8876
|  | 1333 | 2 | 589 | 13 | 56 | 25 | 7 | 8 | 15.85 | 3.72 | 303 | 100564 | 6.698 | 42.6273 | 2.7845 | 0.2 | 128.6347 | 128.6347 | 163.7982 | 128.6347 | 851.621 | 128.6347 | 128.6347 | 128.6347 | 89.3689 | 89.3689 | 585.3377 | 89.3689 | 1071.7018 | 89.3689 | 535.609 | 89.3689 | 722.9547 | 56.7125
|  | 1334 | 2 | 590 | 14 | 56 | 25 | 7 | 8 | 16.41 | 4.21 | 292 | 100508 | 6.663 | 41.1501 | -17.0422 | 0.2 | 124.2697 | 124.2697 | 124.2697 | 124.2697 | 840.43 | 124.2697 | 343.7984 | 124.2697 | 88.6054 | 88.6054 | 396.2428 | 88.6054 | 1057.8748 | 88.6054 | 706.7032 | 88.6054 | 715.3196 | 60.726
|  | 1335 | 2 | 591 | 15 | 56 | 25 | 7 | 8 | 16.57 | 4.21 | 271 | 100442 | 6.918 | 35.9571 | -34.8087 | 0.2 | 127.5633 | 127.5633 | 127.5633 | 127.5633 | 737.5812 | 127.5633 | 551.6743 | 127.5633 | 103.3116 | 103.3116 | 184.5109 | 103.3116 | 915.7504 | 103.3116 | 784.2944 | 103.3116 | 616.2144 | 77.2703
|  | 1336 | 2 | 592 | 16 | 56 | 25 | 7 | 8 | 16.72 | 4.22 | 250 | 100376 | 7.175 | 28.0013 | -49.5576 | 0.2 | 115.7291 | 115.7291 | 115.7291 | 115.7291 | 591.3929 | 115.7291 | 673.7947 | 115.7291 | 106.4228 | 106.4228 | 106.4228 | 106.4228 | 718.4771 | 106.4228 | 776.7439 | 106.4228 | 478.7528 | 88.8412
|  | 1337 | 2 | 593 | 17 | 56 | 25 | 7 | 8 | 16.87 | 4.22 | 229 | 100311 | 7.435 | 18.2396 | -61.6786 | 0.2 | 81.8114 | 81.8114 | 81.8114 | 81.8114 | 432.0525 | 81.8114 | 731.6977 | 81.8114 | 79.6109 | 79.6109 | 79.6109 | 79.6109 | 499.3022 | 79.6109 | 711.1834 | 79.6109 | 312.7219 | 69.4298
|  | 1338 | 2 | 594 | 18 | 56 | 25 | 7 | 8 | 16.06 | 3.55 | 231 | 100301 | 7.458 | 7.3739 | -72.0012 | 0.2 | 52.5942 | 52.5942 | 52.5942 | 52.5942 | 139.5913 | 52.5942 | 320.3621 | 52.5942 | 71.8215 | 71.8215 | 71.8215 | 71.8215 | 159.1019 | 71.8215 | 286.9262 | 71.8215 | 115.2471 | 78.811
|  | 1339 | 2 | 595 | 19 | 56 | 25 | 7 | 8 | 15.25 | 2.89 | 233 | 100291 | 7.456 | 0 | -81.3416 | 0.2 | 0 | 0 | 0 | 0 | 0 | 0 | 0 | 0 | 0 | 0 | 0 | 0 | 0 | 0 | 0 | 0 | 0 | 0
|  | 1340 | 2 | 596 | 20 | 56 | 25 | 7 | 8 | 14.44 | 2.22 | 235 | 100281 | 7.433 | 0 | -90.4547 | 0.2 | 0 | 0 | 0 | 0 | 0 | 0 | 0 | 0 | 0 | 0 | 0 | 0 | 0 | 0 | 0 | 0 | 0 | 0
|  | 1341 | 2 | 597 | 21 | 56 | 25 | 7 | 8 | 13.72 | 1.59 | 242 | 100274 | 7.582 | 0 | -100.1555 | 0.2 | 0 | 0 | 0 | 0 | 0 | 0 | 0 | 0 | 0 | 0 | 0 | 0 | 0 | 0 | 0 | 0 | 0 | 0
|  | 1342 | 2 | 598 | 22 | 56 | 25 | 7 | 8 | 13 | 0.95 | 250 | 100268 | 7.7 | 0 | -111.5491 | 0.2 | 0 | 0 | 0 | 0 | 0 | 0 | 0 | 0 | 0 | 0 | 0 | 0 | 0 | 0 | 0 | 0 | 0 | 0
|  | 1343 | 2 | 599 | 23 | 56 | 25 | 7 | 8 | 12.27 | 0.32 | 258 | 100261 | 7.783 | 0 | -126.3993 | 0.2 | 0 | 0 | 0 | 0 | 0 | 0 | 0 | 0 | 0 | 0 | 0 | 0 | 0 | 0 | 0 | 0 | 0 | 0
|  | 1344 | 2 | 600 | 24 | 56 | 25 | 7 | 8 | 12.07 | 0.57 | 268 | 100235 | 7.817 | 0 | -147.3526 | 0.2 | 0 | 0 | 0 | 0 | 0 | 0 | 0 | 0 | 0 | 0 | 0 | 0 | 0 | 0 | 0 | 0 | 0 | 0
|  | 1345 | 2 | 601 | 1 | 57 | 26 | 1 | 9 | 11.88 | 0.81 | 278 | 100208 | 7.854 | 0 | -175.85 | 0.2 | 0 | 0 | 0 | 0 | 0 | 0 | 0 | 0 | 0 | 0 | 0 | 0 | 0 | 0 | 0 | 0 | 0 | 0
|  | 1346 | 2 | 602 | 2 | 57 | 26 | 1 | 9 | 11.68 | 1.06 | 288 | 100182 | 7.882 | 0 | 154.7247 | 0.2 | 0 | 0 | 0 | 0 | 0 | 0 | 0 | 0 | 0 | 0 | 0 | 0 | 0 | 0 | 0 | 0 | 0 | 0
|  | 1347 | 2 | 603 | 3 | 57 | 26 | 1 | 9 | 11.14 | 1.17 | 284 | 100106 | 7.625 | 0 | 131.7761 | 0.2 | 0 | 0 | 0 | 0 | 0 | 0 | 0 | 0 | 0 | 0 | 0 | 0 | 0 | 0 | 0 | 0 | 0 | 0
|  | 1348 | 2 | 604 | 4 | 57 | 26 | 1 | 9 | 10.61 | 1.28 | 279 | 100030 | 7.38 | 0 | 115.5423 | 0.2 | 0 | 0 | 0 | 0 | 0 | 0 | 0 | 0 | 0 | 0 | 0 | 0 | 0 | 0 | 0 | 0 | 0 | 0
|  | 1349 | 2 | 605 | 5 | 57 | 26 | 1 | 9 | 10.07 | 1.39 | 274 | 99955 | 7.137 | 0 | 103.3904 | 0.2 | 0 | 0 | 0 | 0 | 0 | 0 | 0 | 0 | 0 | 0 | 0 | 0 | 0 | 0 | 0 | 0 | 0 | 0
|  | 1350 | 2 | 606 | 6 | 57 | 26 | 1 | 9 | 9.88 | 1.51 | 275 | 99935 | 7.117 | 0 | 93.3325 | 0.2 | 0 | 0 | 0 | 0 | 0 | 0 | 0 | 0 | 0 | 0 | 0 | 0 | 0 | 0 | 0 | 0 | 0 | 0
|  | 1351 | 2 | 607 | 7 | 57 | 26 | 1 | 9 | 9.68 | 1.63 | 275 | 99915 | 7.093 | 0 | 84.1303 | 0.2 | 0 | 0 | 0 | 0 | 0 | 0 | 0 | 0 | 0 | 0 | 0 | 0 | 0 | 0 | 0 | 0 | 0 | 0
|  | 1352 | 2 | 608 | 8 | 57 | 26 | 1 | 9 | 9.49 | 1.75 | 275 | 99895 | 7.073 | 4.5045 | 74.9165 | 0.2 | 0 | 0 | 0 | 0 | 0 | 0 | 0 | 0 | 0 | 0 | 0 | 0 | 0 | 0 | 0 | 0 | 0 | 0
|  | 1353 | 2 | 609 | 9 | 57 | 26 | 1 | 9 | 11.41 | 1.77 | 265 | 99875 | 7.545 | 15.6029 | 64.9323 | 0.2 | 63.2451 | 63.2451 | 428.5995 | 63.2451 | 234.1381 | 63.2451 | 63.2451 | 63.2451 | 67.9706 | 67.9706 | 405.9627 | 67.9706 | 268.4577 | 67.9706 | 67.9706 | 67.9706 | 173.5119 | 60.8733
|  | 1354 | 2 | 610 | 10 | 57 | 26 | 1 | 9 | 13.34 | 1.8 | 255 | 99856 | 8.002 | 25.7549 | 53.3754 | 0.2 | 103.5533 | 103.5533 | 532.1348 | 103.5533 | 422.1314 | 103.5533 | 103.5533 | 103.5533 | 105.0157 | 105.0157 | 590.2441 | 105.0157 | 512.46 | 105.0157 | 105.0157 | 105.0157 | 350.2345 | 92.5994
|  | 1355 | 2 | 611 | 11 | 57 | 26 | 1 | 9 | 15.26 | 1.82 | 245 | 99836 | 8.423 | 34.3269 | 39.3823 | 0.2 | 136.7174 | 136.7174 | 471.1354 | 136.7174 | 544.1017 | 136.7174 | 136.7174 | 136.7174 | 138.9792 | 138.9792 | 629.9375 | 138.9792 | 681.5324 | 138.9792 | 156.999 | 138.9792 | 484.6636 | 124.7617
|  | 1356 | 2 | 612 | 12 | 57 | 26 | 1 | 9 | 15.71 | 2.31 | 234 | 99760 | 8.208 | 40.4156 | 22.3423 | 0.2 | 149.4223 | 149.4223 | 205.3818 | 149.4223 | 285.5791 | 149.4223 | 149.4223 | 149.4223 | 210.1732 | 210.1732 | 338.3803 | 210.1732 | 395.0883 | 210.1732 | 259.2416 | 210.1732 | 364.5874 | 239.2347
|  | 1357 | 2 | 613 | 13 | 57 | 26 | 1 | 9 | 16.15 | 2.8 | 222 | 99684 | 7.969 | 43.0009 | 2.754 | 0.2 | 166.005 | 166.005 | 174.5228 | 166.005 | 343.0783 | 166.005 | 166.005 | 166.005 | 229.7292 | 229.7292 | 352.6507 | 229.7292 | 471.8374 | 229.7292 | 340.6047 | 229.7292 | 425.2393 | 259.9198
|  | 1358 | 2 | 614 | 14 | 57 | 26 | 1 | 9 | 16.59 | 3.28 | 211 | 99609 | 7.706 | 41.5035 | -17.2063 | 0.2 | 161.4031 | 161.4031 | 161.4031 | 161.4031 | 654.8671 | 161.4031 | 314.2156 | 161.4031 | 164.8629 | 164.8629 | 380.0195 | 164.8629 | 837.006 | 164.8629 | 596.1291 | 164.8629 | 609.0092 | 151.9192
|  | 1359 | 2 | 615 | 15 | 57 | 26 | 1 | 9 | 16.27 | 3.61 | 198 | 99549 | 7.965 | 36.2715 | -35.06 | 0.2 | 155.2551 | 155.2551 | 155.2551 | 155.2551 | 548.387 | 155.2551 | 431.1428 | 155.2551 | 171.8177 | 171.8177 | 225.9427 | 171.8177 | 699.011 | 171.8177 | 616.1068 | 171.8177 | 519.5439 | 167.1119
|  | 1360 | 2 | 616 | 16 | 57 | 26 | 1 | 9 | 15.94 | 3.94 | 185 | 99490 | 8.205 | 28.2744 | -49.8479 | 0.2 | 134.9824 | 134.9824 | 134.9824 | 134.9824 | 391.3414 | 134.9824 | 438.8568 | 134.9824 | 163.6073 | 163.6073 | 163.6073 | 163.6073 | 496.0872 | 163.6073 | 529.6857 | 163.6073 | 381.7875 | 167.949
|  | 1361 | 2 | 617 | 17 | 57 | 26 | 1 | 9 | 15.61 | 4.26 | 173 | 99431 | 8.432 | 18.4783 | -61.9823 | 0.2 | 92.2051 | 92.2051 | 92.2051 | 92.2051 | 213.979 | 92.2051 | 321.0581 | 92.2051 | 121.3826 | 121.3826 | 121.3826 | 121.3826 | 268.7462 | 121.3826 | 344.4625 | 121.3826 | 216.9717 | 130.3421
|  | 1362 | 2 | 618 | 18 | 57 | 26 | 1 | 9 | 14.68 | 3.91 | 182 | 99408 | 8.382 | 7.588 | -72.3108 | 0.2 | 42.9461 | 42.9461 | 42.9461 | 42.9461 | 104.134 | 42.9461 | 234.7976 | 42.9461 | 58.4855 | 58.4855 | 58.4855 | 58.4855 | 120.7207 | 58.4855 | 213.1138 | 58.4855 | 90.5647 | 63.7387
|  | 1363 | 2 | 619 | 19 | 57 | 26 | 1 | 9 | 13.74 | 3.55 | 190 | 99384 | 8.301 | 0 | -81.659 | 0.2 | 0 | 0 | 0 | 0 | 0 | 0 | 0 | 0 | 0 | 0 | 0 | 0 | 0 | 0 | 0 | 0 | 0 | 0
|  | 1364 | 2 | 620 | 20 | 57 | 26 | 1 | 9 | 12.8 | 3.2 | 199 | 99361 | 8.196 | 0 | -90.7868 | 0.2 | 0 | 0 | 0 | 0 | 0 | 0 | 0 | 0 | 0 | 0 | 0 | 0 | 0 | 0 | 0 | 0 | 0 | 0
|  | 1365 | 2 | 621 | 21 | 57 | 26 | 1 | 9 | 12.36 | 3.13 | 208 | 99335 | 8.085 | 0 | -100.5112 | 0.2 | 0 | 0 | 0 | 0 | 0 | 0 | 0 | 0 | 0 | 0 | 0 | 0 | 0 | 0 | 0 | 0 | 0 | 0
|  | 1366 | 2 | 622 | 22 | 57 | 26 | 1 | 9 | 11.92 | 3.06 | 217 | 99309 | 7.974 | 0 | -111.9358 | 0.2 | 0 | 0 | 0 | 0 | 0 | 0 | 0 | 0 | 0 | 0 | 0 | 0 | 0 | 0 | 0 | 0 | 0 | 0
|  | 1367 | 2 | 623 | 23 | 57 | 26 | 1 | 9 | 11.48 | 2.99 | 226 | 99282 | 7.861 | 0 | -126.8083 | 0.2 | 0 | 0 | 0 | 0 | 0 | 0 | 0 | 0 | 0 | 0 | 0 | 0 | 0 | 0 | 0 | 0 | 0 | 0
|  | 1368 | 2 | 624 | 24 | 57 | 26 | 1 | 9 | 11.41 | 3.68 | 232 | 99230 | 7.888 | 0 | -147.7101 | 0.2 | 0 | 0 | 0 | 0 | 0 | 0 | 0 | 0 | 0 | 0 | 0 | 0 | 0 | 0 | 0 | 0 | 0 | 0
|  | 1369 | 2 | 625 | 1 | 58 | 27 | 2 | 9 | 11.34 | 4.36 | 238 | 99177 | 7.914 | 0 | -175.9739 | 0.2 | 0 | 0 | 0 | 0 | 0 | 0 | 0 | 0 | 0 | 0 | 0 | 0 | 0 | 0 | 0 | 0 | 0 | 0
|  | 1370 | 2 | 626 | 2 | 58 | 27 | 2 | 9 | 11.27 | 5.05 | 244 | 99124 | 7.94 | 0 | 154.8978 | 0.2 | 0 | 0 | 0 | 0 | 0 | 0 | 0 | 0 | 0 | 0 | 0 | 0 | 0 | 0 | 0 | 0 | 0 | 0
|  | 1371 | 2 | 627 | 3 | 58 | 27 | 2 | 9 | 11 | 5.19 | 261 | 99088 | 7.743 | 0 | 132.0822 | 0.2 | 0 | 0 | 0 | 0 | 0 | 0 | 0 | 0 | 0 | 0 | 0 | 0 | 0 | 0 | 0 | 0 | 0 | 0
|  | 1372 | 2 | 628 | 4 | 58 | 27 | 2 | 9 | 10.74 | 5.33 | 278 | 99052 | 7.555 | 0 | 115.8659 | 0.2 | 0 | 0 | 0 | 0 | 0 | 0 | 0 | 0 | 0 | 0 | 0 | 0 | 0 | 0 | 0 | 0 | 0 | 0
|  | 1373 | 2 | 629 | 5 | 58 | 27 | 2 | 9 | 10.47 | 5.48 | 295 | 99015 | 7.367 | 0 | 103.6988 | 0.2 | 0 | 0 | 0 | 0 | 0 | 0 | 0 | 0 | 0 | 0 | 0 | 0 | 0 | 0 | 0 | 0 | 0 | 0
|  | 1374 | 2 | 630 | 6 | 58 | 27 | 2 | 9 | 10.33 | 5.6 | 308 | 99019 | 7.364 | 0 | 93.6225 | 0.2 | 0 | 0 | 0 | 0 | 0 | 0 | 0 | 0 | 0 | 0 | 0 | 0 | 0 | 0 | 0 | 0 | 0 | 0
|  | 1375 | 2 | 631 | 7 | 58 | 27 | 2 | 9 | 10.19 | 5.73 | 320 | 99022 | 7.361 | 0 | 84.4059 | 0.2 | 0 | 0 | 0 | 0 | 0 | 0 | 0 | 0 | 0 | 0 | 0 | 0 | 0 | 0 | 0 | 0 | 0 | 0
|  | 1376 | 2 | 632 | 8 | 58 | 27 | 2 | 9 | 10.05 | 5.86 | 333 | 99025 | 7.357 | 4.7736 | 75.1811 | 0.2 | 0 | 0 | 0 | 0 | 0 | 0 | 0 | 0 | 0 | 0 | 0 | 0 | 0 | 0 | 0 | 0 | 0 | 0
|  | 1377 | 2 | 633 | 9 | 58 | 27 | 2 | 9 | 10.53 | 6.56 | 342 | 99048 | 7.645 | 15.8901 | 65.1857 | 0.2 | 8.233 | 8.233 | 8.233 | 8.233 | 8.233 | 8.233 | 8.233 | 8.233 | 13.1589 | 13.1589 | 13.1589 | 13.1589 | 13.1589 | 13.1589 | 13.1589 | 13.1589 | 16 | 16
|  | 1378 | 2 | 634 | 10 | 58 | 27 | 2 | 9 | 11.01 | 7.25 | 351 | 99071 | 7.942 | 26.0676 | 53.609 | 0.2 | 19.2326 | 19.2326 | 19.2326 | 19.2326 | 19.2326 | 19.2326 | 19.2326 | 19.2326 | 30.5669 | 30.5669 | 30.5669 | 30.5669 | 30.5669 | 30.5669 | 30.5669 | 30.5669 | 37 | 37
|  | 1379 | 2 | 635 | 11 | 58 | 27 | 2 | 9 | 11.48 | 7.94 | 0 | 99094 | 8.245 | 34.6698 | 39.5718 | 0.2 | 31.452 | 31.452 | 31.452 | 31.452 | 31.452 | 31.452 | 31.452 | 31.452 | 49.7547 | 49.7547 | 49.7547 | 49.7547 | 49.7547 | 49.7547 | 49.7547 | 49.7547 | 60 | 60
|  | 1380 | 2 | 636 | 12 | 58 | 27 | 2 | 9 | 11.16 | 9.13 | 4 | 99055 | 8.065 | 40.7845 | 22.443 | 0.2 | 57.7414 | 57.7414 | 58.2161 | 57.7414 | 58.8905 | 57.7414 | 57.7414 | 57.7414 | 90.7367 | 90.7367 | 91.8307 | 90.7367 | 92.3076 | 90.7367 | 91.1595 | 90.7367 | 110 | 108.9275
|  | 1381 | 2 | 637 | 13 | 58 | 27 | 2 | 9 | 10.83 | 10.31 | 9 | 99015 | 7.882 | 43.3768 | 2.7197 | 0.2 | 71.6683 | 71.6683 | 71.8503 | 71.6683 | 75.5013 | 71.6683 | 71.6683 | 71.6683 | 112.148 | 112.148 | 114.8407 | 112.148 | 117.4223 | 112.148 | 114.5832 | 112.148 | 138 | 134.3741
|  | 1382 | 2 | 638 | 14 | 58 | 27 | 2 | 9 | 10.5 | 11.49 | 13 | 98976 | 7.704 | 41.8582 | -17.3764 | 0.2 | 59.7776 | 59.7776 | 59.7776 | 59.7776 | 61.2278 | 59.7776 | 60.2314 | 59.7776 | 93.8664 | 93.8664 | 94.5082 | 93.8664 | 95.8545 | 93.8664 | 95.1499 | 93.8664 | 114 | 112.6386
|  | 1383 | 2 | 639 | 15 | 58 | 27 | 2 | 9 | 10.08 | 11.31 | 18 | 99019 | 7.468 | 36.5863 | -35.3174 | 0.2 | 30.9515 | 30.9515 | 30.9515 | 30.9515 | 30.9515 | 30.9515 | 30.9515 | 30.9515 | 48.9421 | 48.9421 | 48.9421 | 48.9421 | 48.9421 | 48.9421 | 48.9421 | 48.9421 | 59 | 59
|  | 1384 | 2 | 640 | 16 | 58 | 27 | 2 | 9 | 9.65 | 11.13 | 24 | 99061 | 7.235 | 28.547 | -50.1435 | 0.2 | 60.6925 | 60.6925 | 60.6925 | 60.6925 | 64.8098 | 60.6925 | 65.6244 | 60.6925 | 95.2808 | 95.2808 | 95.2808 | 95.2808 | 100.6636 | 95.2808 | 101.2396 | 95.2808 | 118 | 114.5049
|  | 1385 | 2 | 641 | 17 | 58 | 27 | 2 | 9 | 9.22 | 10.95 | 29 | 99104 | 7.008 | 18.7163 | -62.2905 | 0.2 | 78.7305 | 78.7305 | 78.7305 | 78.7305 | 138.2218 | 78.7305 | 191.9991 | 78.7305 | 114.6079 | 114.6079 | 114.6079 | 114.6079 | 187.3252 | 114.6079 | 225.3514 | 114.6079 | 175.7828 | 132.4365
|  | 1386 | 2 | 642 | 18 | 58 | 27 | 2 | 9 | 8.66 | 11.57 | 29 | 99141 | 6.778 | 7.8014 | -72.6241 | 0.2 | 30.8701 | 30.8701 | 30.8701 | 30.8701 | 49.385 | 30.8701 | 90.0383 | 30.8701 | 46.3183 | 46.3183 | 46.3183 | 46.3183 | 65.4165 | 46.3183 | 94.1627 | 46.3183 | 62.6651 | 54.171
|  | 1387 | 2 | 643 | 19 | 58 | 27 | 2 | 9 | 8.09 | 12.18 | 29 | 99177 | 6.549 | 0 | -81.9797 | 0.2 | 0 | 0 | 0 | 0 | 0 | 0 | 0 | 0 | 0 | 0 | 0 | 0 | 0 | 0 | 0 | 0 | 0 | 0
|  | 1388 | 2 | 644 | 20 | 58 | 27 | 2 | 9 | 7.53 | 12.8 | 29 | 99213 | 6.331 | 0 | -91.1217 | 0.2 | 0 | 0 | 0 | 0 | 0 | 0 | 0 | 0 | 0 | 0 | 0 | 0 | 0 | 0 | 0 | 0 | 0 | 0
|  | 1389 | 2 | 645 | 21 | 58 | 27 | 2 | 9 | 7.34 | 13.03 | 26 | 99282 | 6.199 | 0 | -100.8693 | 0.2 | 0 | 0 | 0 | 0 | 0 | 0 | 0 | 0 | 0 | 0 | 0 | 0 | 0 | 0 | 0 | 0 | 0 | 0
|  | 1390 | 2 | 646 | 22 | 58 | 27 | 2 | 9 | 7.14 | 13.25 | 23 | 99351 | 6.064 | 0 | -112.3245 | 0.2 | 0 | 0 | 0 | 0 | 0 | 0 | 0 | 0 | 0 | 0 | 0 | 0 | 0 | 0 | 0 | 0 | 0 | 0
|  | 1391 | 2 | 647 | 23 | 58 | 27 | 2 | 9 | 6.94 | 13.48 | 20 | 99421 | 5.932 | 0 | -127.2181 | 0.2 | 0 | 0 | 0 | 0 | 0 | 0 | 0 | 0 | 0 | 0 | 0 | 0 | 0 | 0 | 0 | 0 | 0 | 0
|  | 1392 | 2 | 648 | 24 | 58 | 27 | 2 | 9 | 6.9 | 13.77 | 19 | 99493 | 5.892 | 0 | -148.0675 | 0.2 | 0 | 0 | 0 | 0 | 0 | 0 | 0 | 0 | 0 | 0 | 0 | 0 | 0 | 0 | 0 | 0 | 0 | 0
|  | 1393 | 2 | 649 | 1 | 59 | 28 | 3 | 9 | 6.85 | 14.07 | 18 | 99566 | 5.848 | 0 | -176.1003 | 0.2 | 0 | 0 | 0 | 0 | 0 | 0 | 0 | 0 | 0 | 0 | 0 | 0 | 0 | 0 | 0 | 0 | 0 | 0
|  | 1394 | 2 | 650 | 2 | 59 | 28 | 3 | 9 | 6.81 | 14.37 | 16 | 99638 | 5.808 | 0 | 155.0642 | 0.2 | 0 | 0 | 0 | 0 | 0 | 0 | 0 | 0 | 0 | 0 | 0 | 0 | 0 | 0 | 0 | 0 | 0 | 0
|  | 1395 | 2 | 651 | 3 | 59 | 28 | 3 | 9 | 6.68 | 13.66 | 17 | 99681 | 5.705 | 0 | 132.3827 | 0.2 | 0 | 0 | 0 | 0 | 0 | 0 | 0 | 0 | 0 | 0 | 0 | 0 | 0 | 0 | 0 | 0 | 0 | 0
|  | 1396 | 2 | 652 | 4 | 59 | 28 | 3 | 9 | 6.54 | 12.94 | 17 | 99724 | 5.6 | 0 | 116.1864 | 0.2 | 0 | 0 | 0 | 0 | 0 | 0 | 0 | 0 | 0 | 0 | 0 | 0 | 0 | 0 | 0 | 0 | 0 | 0
|  | 1397 | 2 | 653 | 5 | 59 | 28 | 3 | 9 | 6.41 | 12.22 | 18 | 99767 | 5.5 | 0 | 104.0055 | 0.2 | 0 | 0 | 0 | 0 | 0 | 0 | 0 | 0 | 0 | 0 | 0 | 0 | 0 | 0 | 0 | 0 | 0 | 0
|  | 1398 | 2 | 654 | 6 | 59 | 28 | 3 | 9 | 6.11 | 11.55 | 16 | 99859 | 5.362 | 0 | 93.9118 | 0.2 | 0 | 0 | 0 | 0 | 0 | 0 | 0 | 0 | 0 | 0 | 0 | 0 | 0 | 0 | 0 | 0 | 0 | 0
|  | 1399 | 2 | 655 | 7 | 59 | 28 | 3 | 9 | 5.8 | 10.89 | 13 | 99951 | 5.223 | 0 | 84.6813 | 0.2 | 0 | 0 | 0 | 0 | 0 | 0 | 0 | 0 | 0 | 0 | 0 | 0 | 0 | 0 | 0 | 0 | 0 | 0
|  | 1400 | 2 | 656 | 8 | 59 | 28 | 3 | 9 | 5.49 | 10.22 | 11 | 100044 | 5.089 | 5.0459 | 75.446 | 0.2 | 0 | 0 | 0 | 0 | 0 | 0 | 0 | 0 | 0 | 0 | 0 | 0 | 0 | 0 | 0 | 0 | 0 | 0
|  | 1401 | 2 | 657 | 9 | 59 | 28 | 3 | 9 | 5.93 | 10.17 | 8 | 100123 | 4.979 | 16.1803 | 65.4397 | 0.2 | 16.0395 | 16.0395 | 16.0395 | 16.0395 | 16.0395 | 16.0395 | 16.0395 | 16.0395 | 25.5575 | 25.5575 | 25.5575 | 25.5575 | 25.5575 | 25.5575 | 25.5575 | 25.5575 | 31 | 31
|  | 1402 | 2 | 658 | 10 | 59 | 28 | 3 | 9 | 6.37 | 10.12 | 5 | 100202 | 4.859 | 26.3832 | 53.8432 | 0.2 | 52.7782 | 52.7782 | 56.0975 | 52.7782 | 55.2037 | 52.7782 | 52.7782 | 52.7782 | 83.0753 | 83.0753 | 86.8643 | 83.0753 | 86.2323 | 83.0753 | 83.0753 | 83.0753 | 102 | 99.9608
|  | 1403 | 2 | 659 | 11 | 59 | 28 | 3 | 9 | 6.8 | 10.07 | 3 | 100281 | 4.723 | 35.0155 | 39.7615 | 0.2 | 126.9128 | 126.9128 | 213.4926 | 126.9128 | 230.9712 | 126.9128 | 126.9128 | 126.9128 | 180.6083 | 180.6083 | 308.8911 | 180.6083 | 321.2503 | 180.6083 | 186.4487 | 180.6083 | 301.556 | 206.7166
|  | 1404 | 2 | 660 | 12 | 59 | 28 | 3 | 9 | 6.89 | 9.68 | 1 | 100274 | 4.426 | 41.1562 | 22.5425 | 0.2 | 148.921 | 148.921 | 373.6634 | 148.921 | 690.3615 | 148.921 | 148.921 | 148.921 | 135.3831 | 135.3831 | 656.6319 | 135.3831 | 880.5713 | 135.3831 | 338.7981 | 135.3831 | 624.293 | 111.8782
|  | 1405 | 2 | 661 | 13 | 59 | 28 | 3 | 9 | 6.98 | 9.3 | 360 | 100268 | 4.125 | 43.755 | 2.6817 | 0.2 | 136.7865 | 136.7865 | 168.9961 | 136.7865 | 824.4657 | 136.7865 | 136.7865 | 136.7865 | 101.3565 | 101.3565 | 590.2183 | 101.3565 | 1053.7053 | 101.3565 | 544.667 | 101.3565 | 728.7879 | 69.6424
|  | 1406 | 2 | 662 | 14 | 59 | 28 | 3 | 9 | 7.06 | 8.91 | 358 | 100261 | 3.817 | 42.2141 | -17.5523 | 0.2 | 140.8641 | 140.8641 | 140.8641 | 140.8641 | 786.3705 | 140.8641 | 345.0397 | 140.8641 | 110.6302 | 110.6302 | 400.5575 | 110.6302 | 1001.3735 | 110.6302 | 689.3055 | 110.6302 | 693.7124 | 79.5176
|  | 1407 | 2 | 663 | 15 | 59 | 28 | 3 | 9 | 7.04 | 9.07 | 2 | 100231 | 4.014 | 36.9012 | -35.581 | 0.2 | 123.686 | 123.686 | 123.686 | 123.686 | 514.7785 | 123.686 | 403.4842 | 123.686 | 117.1148 | 117.1148 | 174.5799 | 117.1148 | 648.9713 | 117.1148 | 570.2744 | 117.1148 | 458.3482 | 97.2821
|  | 1408 | 2 | 664 | 16 | 59 | 28 | 3 | 9 | 7.01 | 9.22 | 6 | 100202 | 4.207 | 28.8191 | -50.4445 | 0.2 | 105.0303 | 105.0303 | 105.0303 | 105.0303 | 163.0113 | 105.0303 | 175.2281 | 105.0303 | 153.4011 | 153.4011 | 153.4011 | 153.4011 | 229.821 | 153.4011 | 238.4596 | 153.4011 | 227.1803 | 177.0873
|  | 1409 | 2 | 665 | 17 | 59 | 28 | 3 | 9 | 6.98 | 9.38 | 10 | 100172 | 4.4 | 18.9535 | -62.603 | 0.2 | 85.224 | 85.224 | 85.224 | 85.224 | 168.47 | 85.224 | 245.8426 | 85.224 | 118.3419 | 118.3419 | 118.3419 | 118.3419 | 221.1368 | 118.3419 | 275.8475 | 118.3419 | 194.3906 | 132.2627
|  | 1410 | 2 | 666 | 18 | 59 | 28 | 3 | 9 | 6.12 | 9.08 | 9 | 100225 | 4.159 | 8.014 | -72.941 | 0.2 | 49.5256 | 49.5256 | 49.5256 | 49.5256 | 117.1414 | 49.5256 | 269.8754 | 49.5256 | 67.4437 | 67.4437 | 67.4437 | 67.4437 | 138.2016 | 67.4437 | 246.2009 | 67.4437 | 106.0872 | 73.6363
|  | 1411 | 2 | 667 | 19 | 59 | 28 | 3 | 9 | 2.83 | 8.92 | 7 | 100278 | 2.75 | 0 | -82.3034 | 0.2 | 0 | 0 | 0 | 0 | 0 | 0 | 0 | 0 | 0 | 0 | 0 | 0 | 0 | 0 | 0 | 0 | 0 | 0
|  | 1412 | 2 | 668 | 20 | 59 | 28 | 3 | 9 | 3.34 | 8.32 | 6 | 100330 | 2.945 | 0 | -91.4593 | 0.2 | 0 | 0 | 0 | 0 | 0 | 0 | 0 | 0 | 0 | 0 | 0 | 0 | 0 | 0 | 0 | 0 | 0 | 0
|  | 1413 | 2 | 669 | 21 | 59 | 28 | 3 | 9 | 3.86 | 7.72 | 4 | 100357 | 3.153 | 0 | -101.2298 | 0.2 | 0 | 0 | 0 | 0 | 0 | 0 | 0 | 0 | 0 | 0 | 0 | 0 | 0 | 0 | 0 | 0 | 0 | 0
|  | 1414 | 2 | 670 | 22 | 59 | 28 | 3 | 9 | 4.38 | 7.11 | 2 | 100383 | 3.372 | 0 | -112.7149 | 0.2 | 0 | 0 | 0 | 0 | 0 | 0 | 0 | 0 | 0 | 0 | 0 | 0 | 0 | 0 | 0 | 0 | 0 | 0
|  | 1415 | 2 | 671 | 23 | 59 | 28 | 3 | 9 | 4.89 | 6.51 | 360 | 100409 | 3.599 | 0 | -127.6286 | 0.2 | 0 | 0 | 0 | 0 | 0 | 0 | 0 | 0 | 0 | 0 | 0 | 0 | 0 | 0 | 0 | 0 | 0 | 0
|  | 1416 | 2 | 672 | 24 | 59 | 28 | 3 | 9 | 5.41 | 5.9 | 357 | 100413 | 3.842 | 0 | -148.4245 | 0.2 | 0 | 0 | 0 | 0 | 0 | 0 | 0 | 0 | 0 | 0 | 0 | 0 | 0 | 0 | 0 | 0 | 0 | 0
|  | 1417 | 3 | 1 | 1 | 60 | 1 | 4 | 9 | 5.92 | 5.3 | 354 | 100416 | 4.095 | 0 | -176.229 | 0.2 | 0 | 0 | 0 | 0 | 0 | 0 | 0 | 0 | 0 | 0 | 0 | 0 | 0 | 0 | 0 | 0 | 0 | 0
|  | 1418 | 3 | 2 | 2 | 60 | 1 | 4 | 9 | 6.44 | 4.69 | 352 | 100419 | 4.364 | 0 | 155.224 | 0.2 | 0 | 0 | 0 | 0 | 0 | 0 | 0 | 0 | 0 | 0 | 0 | 0 | 0 | 0 | 0 | 0 | 0 | 0
|  | 1419 | 3 | 3 | 3 | 60 | 1 | 4 | 9 | 6.96 | 4.09 | 90 | 100459 | 4.644 | 0 | 132.6777 | 0.2 | 0 | 0 | 0 | 0 | 0 | 0 | 0 | 0 | 0 | 0 | 0 | 0 | 0 | 0 | 0 | 0 | 0 | 0
|  | 1420 | 3 | 4 | 4 | 60 | 1 | 4 | 9 | 7.47 | 3.48 | 93 | 100429 | 4.939 | 0 | 116.5036 | 0.2 | 0 | 0 | 0 | 0 | 0 | 0 | 0 | 0 | 0 | 0 | 0 | 0 | 0 | 0 | 0 | 0 | 0 | 0
|  | 1421 | 3 | 5 | 5 | 60 | 1 | 4 | 9 | 7.99 | 2.88 | 96 | 100399 | 5.251 | 0 | 104.3106 | 0.2 | 0 | 0 | 0 | 0 | 0 | 0 | 0 | 0 | 0 | 0 | 0 | 0 | 0 | 0 | 0 | 0 | 0 | 0
|  | 1422 | 3 | 6 | 6 | 60 | 1 | 4 | 9 | 8.5 | 2.27 | 100 | 100376 | 5.576 | 0 | 94.2004 | 0.2 | 0 | 0 | 0 | 0 | 0 | 0 | 0 | 0 | 0 | 0 | 0 | 0 | 0 | 0 | 0 | 0 | 0 | 0
|  | 1423 | 3 | 7 | 7 | 60 | 1 | 4 | 9 | 9.02 | 1.67 | 104 | 100353 | 5.92 | 0 | 84.9565 | 0.2 | 0 | 0 | 0 | 0 | 0 | 0 | 0 | 0 | 0 | 0 | 0 | 0 | 0 | 0 | 0 | 0 | 0 | 0
|  | 1424 | 3 | 8 | 8 | 60 | 1 | 4 | 9 | 9.54 | 1.06 | 109 | 100330 | 6.28 | 5.3212 | 75.7111 | 0.2 | 0 | 0 | 0 | 0 | 0 | 0 | 0 | 0 | 0 | 0 | 0 | 0 | 0 | 0 | 0 | 0 | 0 | 0
|  | 1425 | 3 | 9 | 9 | 60 | 1 | 4 | 9 | 10.05 | 0.46 | 114 | 100317 | 6.654 | 16.4733 | 65.6941 | 0.2 | 54.9511 | 54.9511 | 202.6122 | 54.9511 | 121.641 | 54.9511 | 54.9511 | 54.9511 | 71.2145 | 71.2145 | 209.5051 | 71.2145 | 152.2498 | 71.2145 | 71.2145 | 71.2145 | 122.8009 | 74.8897
|  | 1426 | 3 | 10 | 10 | 60 | 1 | 4 | 9 | 10.57 | -0.15 | 119 | 100304 | 7.05 | 26.7016 | 54.078 | 0.2 | 84.6492 | 84.6492 | 146.2588 | 84.6492 | 129.2831 | 84.6492 | 84.6492 | 84.6492 | 124.3345 | 124.3345 | 194.9573 | 124.3345 | 182.9536 | 124.3345 | 124.3345 | 124.3345 | 182.3275 | 144.0614
|  | 1427 | 3 | 11 | 11 | 60 | 1 | 4 | 9 | 11.91 | 2.36 | 124 | 100291 | 6.605 | 35.3639 | 39.9515 | 0.2 | 125.2612 | 125.2612 | 548.3555 | 125.2612 | 630.3525 | 125.2612 | 125.2612 | 125.2612 | 107.3956 | 107.3956 | 737.2242 | 107.3956 | 795.2048 | 107.3956 | 138.8786 | 107.3956 | 550.9011 | 83.2831
|  | 1428 | 3 | 12 | 12 | 60 | 1 | 4 | 9 | 12.23 | 2.56 | 125 | 100235 | 6.546 | 41.5304 | 22.6408 | 0.2 | 150.9828 | 150.9828 | 360.9024 | 150.9828 | 654.272 | 150.9828 | 150.9828 | 150.9828 | 145.6469 | 145.6469 | 635.5925 | 145.6469 | 843.0362 | 145.6469 | 338.7214 | 145.6469 | 611.3891 | 128.421
|  | 1429 | 3 | 13 | 13 | 60 | 1 | 4 | 9 | 12.56 | 2.75 | 126 | 100179 | 6.485 | 44.1352 | 2.6398 | 0.2 | 154.862 | 154.862 | 181.1321 | 154.862 | 724.6408 | 154.862 | 154.862 | 154.862 | 142.0065 | 142.0065 | 551.9097 | 142.0065 | 936.2284 | 142.0065 | 514.7582 | 142.0065 | 674.2851 | 120.8645
|  | 1430 | 3 | 14 | 14 | 60 | 1 | 4 | 9 | 12.89 | 2.95 | 127 | 100123 | 6.418 | 42.5711 | -17.7342 | 0.2 | 164.0349 | 164.0349 | 164.0349 | 164.0349 | 651.519 | 164.0349 | 319.9312 | 164.0349 | 166.859 | 166.859 | 389.072 | 166.859 | 844.0107 | 166.859 | 609.5428 | 166.859 | 623.547 | 153.394
|  | 1431 | 3 | 15 | 15 | 60 | 1 | 4 | 9 | 12.45 | 3.12 | 123 | 100100 | 6.474 | 37.2161 | -35.8506 | 0.2 | 151.188 | 151.188 | 151.188 | 151.188 | 601.6269 | 151.188 | 476.6603 | 151.188 | 155.5505 | 155.5505 | 223.85 | 155.5505 | 772.5021 | 155.5505 | 684.1373 | 155.5505 | 566.2619 | 144.1994
|  | 1432 | 3 | 16 | 16 | 60 | 1 | 4 | 9 | 12.02 | 3.28 | 119 | 100077 | 6.526 | 29.0907 | -50.7506 | 0.2 | 135.6102 | 135.6102 | 135.6102 | 135.6102 | 439.2108 | 135.6102 | 507.2071 | 135.6102 | 156.4504 | 156.4504 | 156.4504 | 156.4504 | 559.9115 | 156.4504 | 607.9922 | 156.4504 | 423.1538 | 156.1742
|  | 1433 | 3 | 17 | 17 | 60 | 1 | 4 | 9 | 11.59 | 3.45 | 115 | 100053 | 6.569 | 19.1899 | -62.9198 | 0.2 | 109.0676 | 109.0676 | 109.0676 | 109.0676 | 291.1796 | 109.0676 | 465.249 | 109.0676 | 137.7526 | 137.7526 | 137.7526 | 137.7526 | 364.9746 | 137.7526 | 488.0602 | 137.7526 | 284.0175 | 144.7891
|  | 1434 | 3 | 18 | 18 | 60 | 1 | 4 | 9 | 10.89 | 3.75 | 110 | 100060 | 6.617 | 8.2259 | -73.2615 | 0.2 | 50.9406 | 50.9406 | 50.9406 | 50.9406 | 116.3169 | 50.9406 | 268.3199 | 50.9406 | 69.5683 | 69.5683 | 69.5683 | 69.5683 | 139.0004 | 69.5683 | 246.4827 | 69.5683 | 108.9357 | 76.1204
|  | 1435 | 3 | 19 | 19 | 60 | 1 | 4 | 9 | 10.19 | 4.06 | 104 | 100067 | 6.645 | 0 | -82.6302 | 0.2 | 0 | 0 | 0 | 0 | 0 | 0 | 0 | 0 | 0 | 0 | 0 | 0 | 0 | 0 | 0 | 0 | 0 | 0
|  | 1436 | 3 | 20 | 20 | 60 | 1 | 4 | 9 | 9.49 | 4.36 | 99 | 100073 | 6.655 | 0 | -91.7995 | 0.2 | 0 | 0 | 0 | 0 | 0 | 0 | 0 | 0 | 0 | 0 | 0 | 0 | 0 | 0 | 0 | 0 | 0 | 0
|  | 1437 | 3 | 21 | 21 | 60 | 1 | 4 | 9 | 9.44 | 4.59 | 98 | 100067 | 6.726 | 0 | -101.5925 | 0.2 | 0 | 0 | 0 | 0 | 0 | 0 | 0 | 0 | 0 | 0 | 0 | 0 | 0 | 0 | 0 | 0 | 0 | 0
|  | 1438 | 3 | 22 | 22 | 60 | 1 | 4 | 9 | 9.39 | 4.82 | 96 | 100060 | 6.797 | 0 | -113.1069 | 0.2 | 0 | 0 | 0 | 0 | 0 | 0 | 0 | 0 | 0 | 0 | 0 | 0 | 0 | 0 | 0 | 0 | 0 | 0
|  | 1439 | 3 | 23 | 23 | 60 | 1 | 4 | 9 | 9.33 | 5.05 | 95 | 100053 | 6.862 | 0 | -128.0397 | 0.2 | 0 | 0 | 0 | 0 | 0 | 0 | 0 | 0 | 0 | 0 | 0 | 0 | 0 | 0 | 0 | 0 | 0 | 0
|  | 1440 | 3 | 24 | 24 | 60 | 1 | 4 | 9 | 9.4 | 5.34 | 95 | 100007 | 7.006 | 0 | -148.7809 | 0.2 | 0 | 0 | 0 | 0 | 0 | 0 | 0 | 0 | 0 | 0 | 0 | 0 | 0 | 0 | 0 | 0 | 0 | 0
|  | 1441 | 3 | 25 | 1 | 61 | 2 | 5 | 9 | 9.46 | 5.64 | 95 | 99961 | 7.146 | 0 | -176.3597 | 0.2 | 0 | 0 | 0 | 0 | 0 | 0 | 0 | 0 | 0 | 0 | 0 | 0 | 0 | 0 | 0 | 0 | 0 | 0
|  | 1442 | 3 | 26 | 2 | 61 | 2 | 5 | 9 | 9.53 | 5.93 | 95 | 99915 | 7.293 | 0 | 155.3776 | 0.2 | 0 | 0 | 0 | 0 | 0 | 0 | 0 | 0 | 0 | 0 | 0 | 0 | 0 | 0 | 0 | 0 | 0 | 0
|  | 1443 | 3 | 27 | 3 | 61 | 2 | 5 | 9 | 9.3 | 6.17 | 97 | 99829 | 7.198 | 0 | 132.9672 | 0.2 | 0 | 0 | 0 | 0 | 0 | 0 | 0 | 0 | 0 | 0 | 0 | 0 | 0 | 0 | 0 | 0 | 0 | 0
|  | 1444 | 3 | 28 | 4 | 61 | 2 | 5 | 9 | 9.07 | 6.4 | 100 | 99744 | 7.105 | 0 | 116.8175 | 0.2 | 0 | 0 | 0 | 0 | 0 | 0 | 0 | 0 | 0 | 0 | 0 | 0 | 0 | 0 | 0 | 0 | 0 | 0
|  | 1445 | 3 | 29 | 5 | 61 | 2 | 5 | 9 | 8.84 | 6.63 | 102 | 99658 | 7.013 | 0 | 104.6139 | 0.2 | 0 | 0 | 0 | 0 | 0 | 0 | 0 | 0 | 0 | 0 | 0 | 0 | 0 | 0 | 0 | 0 | 0 | 0
|  | 1446 | 3 | 30 | 6 | 61 | 2 | 5 | 9 | 9.28 | 7.5 | 90 | 99628 | 7.232 | 0 | 94.4881 | 0.2 | 0 | 0 | 0 | 0 | 0 | 0 | 0 | 0 | 0 | 0 | 0 | 0 | 0 | 0 | 0 | 0 | 0 | 0
|  | 1447 | 3 | 31 | 7 | 61 | 2 | 5 | 9 | 9.71 | 8.36 | 78 | 99599 | 7.453 | 0 | 85.2314 | 0.2 | 0 | 0 | 0 | 0 | 0 | 0 | 0 | 0 | 0 | 0 | 0 | 0 | 0 | 0 | 0 | 0 | 0 | 0
|  | 1448 | 3 | 32 | 8 | 61 | 2 | 5 | 9 | 10.14 | 9.23 | 67 | 99569 | 7.679 | 5.5995 | 75.9763 | 0.2 | 0 | 0 | 0 | 0 | 0 | 0 | 0 | 0 | 0 | 0 | 0 | 0 | 0 | 0 | 0 | 0 | 0 | 0
|  | 1449 | 3 | 33 | 9 | 61 | 2 | 5 | 9 | 10.27 | 10 | 55 | 99638 | 7.698 | 16.7691 | 65.949 | 0.2 | 8.7538 | 8.7538 | 8.7538 | 8.7538 | 8.7538 | 8.7538 | 8.7538 | 8.7538 | 13.9857 | 13.9857 | 13.9857 | 13.9857 | 13.9857 | 13.9857 | 13.9857 | 13.9857 | 17 | 17
|  | 1450 | 3 | 34 | 10 | 61 | 2 | 5 | 9 | 10.4 | 10.77 | 43 | 99707 | 7.716 | 27.0226 | 54.3135 | 0.2 | 17.6694 | 17.6694 | 17.6694 | 17.6694 | 17.6694 | 17.6694 | 17.6694 | 17.6694 | 28.0858 | 28.0858 | 28.0858 | 28.0858 | 28.0858 | 28.0858 | 28.0858 | 28.0858 | 34 | 34
|  | 1451 | 3 | 35 | 11 | 61 | 2 | 5 | 9 | 10.53 | 11.54 | 32 | 99777 | 7.734 | 35.7148 | 40.1419 | 0.2 | 34.6501 | 34.6501 | 34.6501 | 34.6501 | 34.6501 | 34.6501 | 34.6501 | 34.6501 | 54.7675 | 54.7675 | 54.7675 | 54.7675 | 54.7675 | 54.7675 | 54.7675 | 54.7675 | 66 | 66
|  | 1452 | 3 | 36 | 12 | 61 | 2 | 5 | 9 | 10.48 | 10.97 | 27 | 99836 | 7.448 | 41.9071 | 22.7379 | 0.2 | 147.4428 | 147.4428 | 193.446 | 147.4428 | 257.213 | 147.4428 | 147.4428 | 147.4428 | 209.4159 | 209.4159 | 317.4764 | 209.4159 | 362.5664 | 209.4159 | 252.4179 | 209.4159 | 345.7788 | 238.9615
|  | 1453 | 3 | 37 | 13 | 61 | 2 | 5 | 9 | 10.43 | 10.39 | 22 | 99895 | 7.165 | 44.5174 | 2.5941 | 0.2 | 175.9288 | 175.9288 | 189.8291 | 175.9288 | 482.7356 | 175.9288 | 175.9288 | 175.9288 | 220.2452 | 220.2452 | 443.6142 | 220.2452 | 650.7303 | 220.2452 | 423.9563 | 220.2452 | 538.2726 | 236.2814
|  | 1454 | 3 | 38 | 14 | 61 | 2 | 5 | 9 | 10.39 | 9.81 | 18 | 99955 | 6.889 | 42.9291 | -17.9219 | 0.2 | 167.1642 | 167.1642 | 167.1642 | 167.1642 | 626.6891 | 167.1642 | 315.781 | 167.1642 | 174.423 | 174.423 | 387.0038 | 174.423 | 817.0249 | 174.423 | 597.1797 | 174.423 | 612.4266 | 163.1752
|  | 1455 | 3 | 39 | 15 | 61 | 2 | 5 | 9 | 10.63 | 9.54 | 15 | 99981 | 6.809 | 37.531 | -36.1264 | 0.2 | 152.6934 | 152.6934 | 152.6934 | 152.6934 | 594.9793 | 152.6934 | 475.5259 | 152.6934 | 157.943 | 157.943 | 227.1028 | 157.943 | 768.1231 | 157.943 | 683.6568 | 157.943 | 567.606 | 146.9669
|  | 1456 | 3 | 40 | 16 | 61 | 2 | 5 | 9 | 10.88 | 9.26 | 12 | 100007 | 6.73 | 29.3615 | -51.062 | 0.2 | 111.4093 | 111.4093 | 111.4093 | 111.4093 | 593.1699 | 111.4093 | 707.6512 | 111.4093 | 96.6793 | 96.6793 | 96.6793 | 96.6793 | 742.2753 | 96.6793 | 823.2259 | 96.6793 | 509.2389 | 77.9889
|  | 1457 | 3 | 41 | 17 | 61 | 2 | 5 | 9 | 11.13 | 8.99 | 8 | 100034 | 6.645 | 19.4253 | -63.2407 | 0.2 | 105.246 | 105.246 | 105.246 | 105.246 | 329.9883 | 105.246 | 550.947 | 105.246 | 124.913 | 124.913 | 124.913 | 124.913 | 408.3011 | 124.913 | 564.5425 | 124.913 | 302.0361 | 126.007
|  | 1458 | 3 | 42 | 18 | 61 | 2 | 5 | 9 | 10.63 | 8 | 6 | 100100 | 6.524 | 8.4368 | -73.5853 | 0.2 | 59.1177 | 59.1177 | 59.1177 | 59.1177 | 134.8815 | 59.1177 | 316.2974 | 59.1177 | 81.1465 | 81.1465 | 81.1465 | 81.1465 | 162.8389 | 81.1465 | 291.1193 | 81.1465 | 129.1542 | 89.3875
|  | 1459 | 3 | 43 | 19 | 61 | 2 | 5 | 9 | 10.13 | 7.01 | 3 | 100166 | 6.402 | 0 | -82.9598 | 0.2 | 0 | 0 | 0 | 0 | 0 | 0 | 0 | 0 | 0 | 0 | 0 | 0 | 0 | 0 | 0 | 0 | 0 | 0
|  | 1460 | 3 | 44 | 20 | 61 | 2 | 5 | 9 | 9.62 | 6.01 | 1 | 100231 | 6.276 | 0 | -92.1421 | 0.2 | 0 | 0 | 0 | 0 | 0 | 0 | 0 | 0 | 0 | 0 | 0 | 0 | 0 | 0 | 0 | 0 | 0 | 0
|  | 1461 | 3 | 45 | 21 | 61 | 2 | 5 | 9 | 9.25 | 5.55 | 359 | 100278 | 6.126 | 0 | -101.9573 | 0.2 | 0 | 0 | 0 | 0 | 0 | 0 | 0 | 0 | 0 | 0 | 0 | 0 | 0 | 0 | 0 | 0 | 0 | 0
|  | 1462 | 3 | 46 | 22 | 61 | 2 | 5 | 9 | 8.87 | 5.09 | 358 | 100324 | 5.975 | 0 | -113.5004 | 0.2 | 0 | 0 | 0 | 0 | 0 | 0 | 0 | 0 | 0 | 0 | 0 | 0 | 0 | 0 | 0 | 0 | 0 | 0
|  | 1463 | 3 | 47 | 23 | 61 | 2 | 5 | 9 | 8.49 | 4.62 | 356 | 100370 | 5.827 | 0 | -128.451 | 0.2 | 0 | 0 | 0 | 0 | 0 | 0 | 0 | 0 | 0 | 0 | 0 | 0 | 0 | 0 | 0 | 0 | 0 | 0
|  | 1464 | 3 | 48 | 24 | 61 | 2 | 5 | 9 | 8.4 | 4.35 | 356 | 100393 | 5.838 | 0 | -149.1367 | 0.2 | 0 | 0 | 0 | 0 | 0 | 0 | 0 | 0 | 0 | 0 | 0 | 0 | 0 | 0 | 0 | 0 | 0 | 0
|  | 1465 | 3 | 49 | 1 | 62 | 3 | 6 | 9 | 8.31 | 4.08 | 356 | 100416 | 5.849 | 0 | -176.4923 | 0.2 | 0 | 0 | 0 | 0 | 0 | 0 | 0 | 0 | 0 | 0 | 0 | 0 | 0 | 0 | 0 | 0 | 0 | 0
|  | 1466 | 3 | 50 | 2 | 62 | 3 | 6 | 9 | 8.22 | 3.81 | 356 | 100439 | 5.859 | 0 | 155.5252 | 0.2 | 0 | 0 | 0 | 0 | 0 | 0 | 0 | 0 | 0 | 0 | 0 | 0 | 0 | 0 | 0 | 0 | 0 | 0
|  | 1467 | 3 | 51 | 3 | 62 | 3 | 6 | 9 | 8.87 | 3.63 | 356 | 100442 | 5.939 | 0 | 133.2513 | 0.2 | 0 | 0 | 0 | 0 | 0 | 0 | 0 | 0 | 0 | 0 | 0 | 0 | 0 | 0 | 0 | 0 | 0 | 0
|  | 1468 | 3 | 52 | 4 | 62 | 3 | 6 | 9 | 9.52 | 3.46 | 356 | 100446 | 6.012 | 0 | 117.1281 | 0.2 | 0 | 0 | 0 | 0 | 0 | 0 | 0 | 0 | 0 | 0 | 0 | 0 | 0 | 0 | 0 | 0 | 0 | 0
|  | 1469 | 3 | 53 | 5 | 62 | 3 | 6 | 9 | 10.17 | 3.28 | 356 | 100449 | 6.079 | 0 | 104.9154 | 0.2 | 0 | 0 | 0 | 0 | 0 | 0 | 0 | 0 | 0 | 0 | 0 | 0 | 0 | 0 | 0 | 0 | 0 | 0
|  | 1470 | 3 | 54 | 6 | 62 | 3 | 6 | 9 | 10.47 | 3.11 | 358 | 100488 | 6.195 | 0 | 94.775 | 0.2 | 0 | 0 | 0 | 0 | 0 | 0 | 0 | 0 | 0 | 0 | 0 | 0 | 0 | 0 | 0 | 0 | 0 | 0
|  | 1471 | 3 | 55 | 7 | 62 | 3 | 6 | 9 | 10.76 | 2.93 | 360 | 100528 | 6.309 | 0 | 85.5061 | 0.2 | 0 | 0 | 0 | 0 | 0 | 0 | 0 | 0 | 0 | 0 | 0 | 0 | 0 | 0 | 0 | 0 | 0 | 0
|  | 1472 | 3 | 56 | 8 | 62 | 3 | 6 | 9 | 11.05 | 2.76 | 2 | 100568 | 6.425 | 5.8807 | 76.2417 | 0.2 | 0 | 0 | 0 | 0 | 0 | 0 | 0 | 0 | 0 | 0 | 0 | 0 | 0 | 0 | 0 | 0 | 0 | 0
|  | 1473 | 3 | 57 | 9 | 62 | 3 | 6 | 9 | 11.64 | 2.45 | 3 | 100610 | 6.345 | 17.0676 | 66.2044 | 0.2 | 69.0943 | 69.0943 | 503.8915 | 69.0943 | 260.8229 | 69.0943 | 69.0943 | 69.0943 | 71.7541 | 71.7541 | 482.365 | 71.7541 | 310.4895 | 71.7541 | 71.7541 | 71.7541 | 209.0028 | 63.1085
|  | 1474 | 3 | 58 | 10 | 62 | 3 | 6 | 9 | 12.22 | 2.13 | 5 | 100653 | 6.242 | 27.3461 | 54.5496 | 0.2 | 109.2465 | 109.2465 | 589.4135 | 109.2465 | 451.1196 | 109.2465 | 109.2465 | 109.2465 | 107.5239 | 107.5239 | 662.6027 | 107.5239 | 564.8142 | 107.5239 | 107.5239 | 107.5239 | 398.3863 | 93.5534
|  | 1475 | 3 | 59 | 11 | 62 | 3 | 6 | 9 | 12.81 | 1.82 | 6 | 100696 | 6.126 | 36.0683 | 40.3325 | 0.2 | 124.5971 | 124.5971 | 569.1598 | 124.5971 | 648.205 | 124.5971 | 124.5971 | 124.5971 | 103.5333 | 103.5333 | 771.6503 | 103.5333 | 827.5436 | 103.5333 | 142.9436 | 103.5333 | 579.1341 | 78.8367
|  | 1476 | 3 | 60 | 12 | 62 | 3 | 6 | 9 | 13.16 | 2.2 | 6 | 100693 | 5.879 | 42.2862 | 22.834 | 0.2 | 133.774 | 133.774 | 397.2165 | 133.774 | 759.4408 | 133.774 | 133.774 | 133.774 | 100.3054 | 100.3054 | 723.1708 | 100.3054 | 979.3021 | 100.3054 | 350.6069 | 100.3054 | 685.649 | 68.2267
|  | 1477 | 3 | 61 | 13 | 62 | 3 | 6 | 9 | 13.51 | 2.57 | 5 | 100690 | 5.617 | 44.9015 | 2.5445 | 0.2 | 146.5873 | 146.5873 | 174.7831 | 146.5873 | 781.0619 | 146.5873 | 146.5873 | 146.5873 | 115.9623 | 115.9623 | 583.4429 | 115.9623 | 1012.1467 | 115.9623 | 543.568 | 115.9623 | 716.9331 | 84.0116
|  | 1478 | 3 | 62 | 14 | 62 | 3 | 6 | 9 | 13.86 | 2.95 | 4 | 100686 | 5.34 | 43.288 | -18.1157 | 0.2 | 165.4027 | 165.4027 | 165.4027 | 165.4027 | 648.5068 | 165.4027 | 323.4516 | 165.4027 | 167.5955 | 167.5955 | 394.3981 | 167.5955 | 847.7617 | 167.5955 | 617.9129 | 167.5955 | 632.4678 | 153.6717
|  | 1479 | 3 | 63 | 15 | 62 | 3 | 6 | 9 | 13.72 | 3.66 | 13 | 100683 | 5.504 | 37.8457 | -36.4082 | 0.2 | 160.3433 | 160.3433 | 160.3433 | 160.3433 | 389.3181 | 160.3433 | 329.2085 | 160.3433 | 208.2561 | 208.2561 | 245.1569 | 208.2561 | 526.4722 | 208.2561 | 483.9683 | 208.2561 | 447.9093 | 226.8586
|  | 1480 | 3 | 64 | 16 | 62 | 3 | 6 | 9 | 13.59 | 4.36 | 22 | 100680 | 5.669 | 29.6316 | -51.3784 | 0.2 | 138.6583 | 138.6583 | 138.6583 | 138.6583 | 483.947 | 138.6583 | 570.859 | 138.6583 | 151.9198 | 151.9198 | 151.9198 | 151.9198 | 618.5741 | 151.9198 | 680.0301 | 151.9198 | 460.5614 | 145.9013
|  | 1481 | 3 | 65 | 17 | 62 | 3 | 6 | 9 | 13.45 | 5.06 | 31 | 100676 | 5.827 | 19.6598 | -63.5657 | 0.2 | 102.2513 | 102.2513 | 102.2513 | 102.2513 | 298.2163 | 102.2513 | 496.4276 | 102.2513 | 124.994 | 124.994 | 124.994 | 124.994 | 374.7662 | 124.994 | 514.9227 | 124.994 | 286.373 | 129.1067
|  | 1482 | 3 | 66 | 18 | 62 | 3 | 6 | 9 | 12.97 | 4.45 | 33 | 100732 | 6.025 | 8.6469 | -73.9124 | 0.2 | 57.2762 | 57.2762 | 57.2762 | 57.2762 | 161.7578 | 57.2762 | 419.5559 | 57.2762 | 76.1874 | 76.1874 | 76.1874 | 76.1874 | 190.6113 | 76.1874 | 372.9021 | 76.1874 | 140.3382 | 83
|  | 1483 | 3 | 67 | 19 | 62 | 3 | 6 | 9 | 12.49 | 3.83 | 35 | 100788 | 6.204 | 0 | -83.2921 | 0.2 | 0 | 0 | 0 | 0 | 0 | 0 | 0 | 0 | 0 | 0 | 0 | 0 | 0 | 0 | 0 | 0 | 0 | 0
|  | 1484 | 3 | 68 | 20 | 62 | 3 | 6 | 9 | 12 | 3.21 | 36 | 100844 | 6.362 | 0 | -92.4871 | 0.2 | 0 | 0 | 0 | 0 | 0 | 0 | 0 | 0 | 0 | 0 | 0 | 0 | 0 | 0 | 0 | 0 | 0 | 0
|  | 1485 | 3 | 69 | 21 | 62 | 3 | 6 | 9 | 11.57 | 3.02 | 33 | 100907 | 6.445 | 0 | -102.324 | 0.2 | 0 | 0 | 0 | 0 | 0 | 0 | 0 | 0 | 0 | 0 | 0 | 0 | 0 | 0 | 0 | 0 | 0 | 0
|  | 1486 | 3 | 70 | 22 | 62 | 3 | 6 | 9 | 11.14 | 2.82 | 30 | 100970 | 6.518 | 0 | -113.8951 | 0.2 | 0 | 0 | 0 | 0 | 0 | 0 | 0 | 0 | 0 | 0 | 0 | 0 | 0 | 0 | 0 | 0 | 0 | 0
|  | 1487 | 3 | 71 | 23 | 62 | 3 | 6 | 9 | 10.7 | 2.62 | 28 | 101032 | 6.575 | 0 | -128.8625 | 0.2 | 0 | 0 | 0 | 0 | 0 | 0 | 0 | 0 | 0 | 0 | 0 | 0 | 0 | 0 | 0 | 0 | 0 | 0
|  | 1488 | 3 | 72 | 24 | 62 | 3 | 6 | 9 | 10.59 | 2.85 | 25 | 101072 | 6.639 | 0 | -149.4916 | 0.2 | 0 | 0 | 0 | 0 | 0 | 0 | 0 | 0 | 0 | 0 | 0 | 0 | 0 | 0 | 0 | 0 | 0 | 0
|  | 1489 | 3 | 73 | 1 | 63 | 4 | 7 | 9 | 10.47 | 3.08 | 23 | 101111 | 6.697 | 0 | -176.6266 | 0.2 | 0 | 0 | 0 | 0 | 0 | 0 | 0 | 0 | 0 | 0 | 0 | 0 | 0 | 0 | 0 | 0 | 0 | 0
|  | 1490 | 3 | 74 | 2 | 63 | 4 | 7 | 9 | 10.35 | 3.31 | 21 | 101151 | 6.753 | 0 | 155.6668 | 0.2 | 0 | 0 | 0 | 0 | 0 | 0 | 0 | 0 | 0 | 0 | 0 | 0 | 0 | 0 | 0 | 0 | 0 | 0
|  | 1491 | 3 | 75 | 3 | 63 | 4 | 7 | 9 | 9.71 | 3.66 | 24 | 101174 | 6.472 | 0 | 133.53 | 0.2 | 0 | 0 | 0 | 0 | 0 | 0 | 0 | 0 | 0 | 0 | 0 | 0 | 0 | 0 | 0 | 0 | 0 | 0
|  | 1492 | 3 | 76 | 4 | 63 | 4 | 7 | 9 | 9.06 | 4.01 | 27 | 101197 | 6.198 | 0 | 117.4353 | 0.2 | 0 | 0 | 0 | 0 | 0 | 0 | 0 | 0 | 0 | 0 | 0 | 0 | 0 | 0 | 0 | 0 | 0 | 0
|  | 1493 | 3 | 77 | 5 | 63 | 4 | 7 | 9 | 8.42 | 4.36 | 30 | 101220 | 5.938 | 0 | 105.215 | 0.2 | 0 | 0 | 0 | 0 | 0 | 0 | 0 | 0 | 0 | 0 | 0 | 0 | 0 | 0 | 0 | 0 | 0 | 0
|  | 1494 | 3 | 78 | 6 | 63 | 4 | 7 | 9 | 8.42 | 4.34 | 31 | 101283 | 5.912 | 0 | 95.0609 | 0.2 | 0 | 0 | 0 | 0 | 0 | 0 | 0 | 0 | 0 | 0 | 0 | 0 | 0 | 0 | 0 | 0 | 0 | 0
|  | 1495 | 3 | 79 | 7 | 63 | 4 | 7 | 9 | 8.42 | 4.32 | 33 | 101345 | 5.886 | 0 | 85.7805 | 0.2 | 0 | 0 | 0 | 0 | 0 | 0 | 0 | 0 | 0 | 0 | 0 | 0 | 0 | 0 | 0 | 0 | 0 | 0
|  | 1496 | 3 | 80 | 8 | 63 | 4 | 7 | 9 | 8.42 | 4.3 | 35 | 101408 | 5.86 | 6.1645 | 76.5072 | 0.2 | 5.1228 | 5.1228 | 5.1228 | 5.1228 | 5.1228 | 5.1228 | 5.1228 | 5.1228 | 8.2082 | 8.2082 | 8.2082 | 8.2082 | 8.2082 | 8.2082 | 8.2082 | 8.2082 | 10 | 10
|  | 1497 | 3 | 81 | 9 | 63 | 4 | 7 | 9 | 9.74 | 4.82 | 36 | 101480 | 5.918 | 17.3685 | 66.4602 | 0.2 | 72.1296 | 72.1296 | 469.7599 | 72.1296 | 245.3525 | 72.1296 | 72.1296 | 72.1296 | 77.5153 | 77.5153 | 454.6079 | 77.5153 | 295.9279 | 77.5153 | 77.5153 | 77.5153 | 205.726 | 70.0667
|  | 1498 | 3 | 82 | 10 | 63 | 4 | 7 | 9 | 11.06 | 5.34 | 36 | 101553 | 5.931 | 27.672 | 54.7863 | 0.2 | 108.3463 | 108.3463 | 573.647 | 108.3463 | 436.7461 | 108.3463 | 108.3463 | 108.3463 | 106.1566 | 106.1566 | 646.3506 | 106.1566 | 549.547 | 106.1566 | 106.1566 | 106.1566 | 390.0501 | 91.4011
|  | 1499 | 3 | 83 | 11 | 63 | 4 | 7 | 9 | 12.38 | 5.86 | 37 | 101625 | 5.891 | 36.424 | 40.5235 | 0.2 | 142.4841 | 142.4841 | 433.8267 | 142.4841 | 483.3192 | 142.4841 | 142.4841 | 142.4841 | 154.0154 | 154.0154 | 593.9848 | 154.0154 | 628.9813 | 154.0154 | 181.9641 | 154.0154 | 476.9039 | 146.0358
|  | 1500 | 3 | 84 | 12 | 63 | 4 | 7 | 9 | 12.29 | 6.11 | 36 | 101635 | 5.701 | 42.6675 | 22.9289 | 0.2 | 153.5704 | 153.5704 | 364.0945 | 153.5704 | 651.2509 | 153.5704 | 153.5704 | 153.5704 | 147.5522 | 147.2719 | 648.3284 | 147.2719 | 851.3787 | 147.2719 | 350.6024 | 147.2719 | 627.4161 | 129.3392
|  | 1501 | 3 | 85 | 13 | 63 | 4 | 7 | 9 | 12.2 | 6.35 | 35 | 101645 | 5.514 | 45.2874 | 2.4911 | 0.2 | 167.2504 | 167.2504 | 188.4156 | 167.2504 | 653.7416 | 167.2504 | 167.2504 | 167.2504 | 171.7313 | 167.9346 | 530.6985 | 167.9346 | 859.7336 | 167.9346 | 500.7664 | 167.9346 | 644.6024 | 152.7419
|  | 1502 | 3 | 86 | 14 | 63 | 4 | 7 | 9 | 12.11 | 6.59 | 34 | 101655 | 5.327 | 43.6475 | -18.3153 | 0.2 | 145.1335 | 145.1335 | 145.1335 | 145.1335 | 191.9728 | 145.1335 | 160.638 | 145.1335 | 220.8168 | 220.6588 | 242.9738 | 220.6588 | 287.0576 | 220.6588 | 264.9005 | 220.6588 | 308.7045 | 261.6418
|  | 1503 | 3 | 87 | 15 | 63 | 4 | 7 | 9 | 11.87 | 6.83 | 34 | 101649 | 5.283 | 38.1601 | -36.696 | 0.2 | 142.7451 | 142.7451 | 142.7451 | 142.7451 | 674.4658 | 142.7451 | 539.0193 | 142.7451 | 125.9771 | 125.9771 | 214.2393 | 125.9771 | 870.4309 | 125.9771 | 774.6557 | 125.9771 | 622.77 | 101.6741
|  | 1504 | 3 | 88 | 16 | 63 | 4 | 7 | 9 | 11.64 | 7.07 | 34 | 101642 | 5.242 | 29.9007 | -51.6997 | 0.2 | 141.8436 | 141.8436 | 141.8436 | 141.8436 | 466.8384 | 141.8436 | 553.3543 | 141.8436 | 159.182 | 159.182 | 159.182 | 159.182 | 602.2051 | 159.182 | 663.3811 | 159.182 | 457.1749 | 155.6404
|  | 1505 | 3 | 89 | 17 | 63 | 4 | 7 | 9 | 11.41 | 7.31 | 34 | 101635 | 5.201 | 19.8932 | -63.8946 | 0.2 | 89.3711 | 89.3711 | 89.3711 | 89.3711 | 396.4705 | 89.3711 | 716.0901 | 89.3711 | 90.7596 | 90.7596 | 90.7596 | 90.7596 | 486.4904 | 90.7596 | 712.4956 | 90.7596 | 335.469 | 82.9207
|  | 1506 | 3 | 90 | 18 | 63 | 4 | 7 | 9 | 10.6 | 7.2 | 33 | 101688 | 5.216 | 8.856 | -74.2427 | 0.2 | 58.5796 | 58.5796 | 58.5796 | 58.5796 | 165.18 | 58.5796 | 436.3719 | 58.5796 | 77.4093 | 77.4093 | 77.4093 | 77.4093 | 196.0349 | 77.4093 | 387.7966 | 77.4093 | 145.1617 | 84
|  | 1507 | 3 | 91 | 19 | 63 | 4 | 7 | 9 | 9.79 | 7.08 | 32 | 101741 | 5.214 | 0 | -83.6271 | 0.2 | 0 | 0 | 0 | 0 | 0 | 0 | 0 | 0 | 0 | 0 | 0 | 0 | 0 | 0 | 0 | 0 | 0 | 0
|  | 1508 | 3 | 92 | 20 | 63 | 4 | 7 | 9 | 8.97 | 6.97 | 31 | 101794 | 5.191 | 0 | -92.8343 | 0.2 | 0 | 0 | 0 | 0 | 0 | 0 | 0 | 0 | 0 | 0 | 0 | 0 | 0 | 0 | 0 | 0 | 0 | 0
|  | 1509 | 3 | 93 | 21 | 63 | 4 | 7 | 9 | 8.49 | 6.39 | 32 | 101807 | 5.127 | 0 | -102.6925 | 0.2 | 0 | 0 | 0 | 0 | 0 | 0 | 0 | 0 | 0 | 0 | 0 | 0 | 0 | 0 | 0 | 0 | 0 | 0
|  | 1510 | 3 | 94 | 22 | 63 | 4 | 7 | 9 | 8.01 | 5.81 | 32 | 101820 | 5.062 | 0 | -114.291 | 0.2 | 0 | 0 | 0 | 0 | 0 | 0 | 0 | 0 | 0 | 0 | 0 | 0 | 0 | 0 | 0 | 0 | 0 | 0
|  | 1511 | 3 | 95 | 23 | 63 | 4 | 7 | 9 | 7.52 | 5.23 | 33 | 101833 | 4.991 | 0 | -129.274 | 0.2 | 0 | 0 | 0 | 0 | 0 | 0 | 0 | 0 | 0 | 0 | 0 | 0 | 0 | 0 | 0 | 0 | 0 | 0
|  | 1512 | 3 | 96 | 24 | 63 | 4 | 7 | 9 | 7.46 | 5.13 | 33 | 101810 | 4.996 | 0 | -149.8454 | 0.2 | 0 | 0 | 0 | 0 | 0 | 0 | 0 | 0 | 0 | 0 | 0 | 0 | 0 | 0 | 0 | 0 | 0 | 0
|  | 1513 | 3 | 97 | 1 | 64 | 5 | 1 | 10 | 7.39 | 5.03 | 34 | 101787 | 4.998 | 0 | -176.7623 | 0.2 | 0 | 0 | 0 | 0 | 0 | 0 | 0 | 0 | 0 | 0 | 0 | 0 | 0 | 0 | 0 | 0 | 0 | 0
|  | 1514 | 3 | 98 | 2 | 64 | 5 | 1 | 10 | 7.33 | 4.92 | 34 | 101764 | 5.003 | 0 | 155.8027 | 0.2 | 0 | 0 | 0 | 0 | 0 | 0 | 0 | 0 | 0 | 0 | 0 | 0 | 0 | 0 | 0 | 0 | 0 | 0
|  | 1515 | 3 | 99 | 3 | 64 | 5 | 1 | 10 | 7.3 | 4.95 | 34 | 101721 | 5.013 | 0 | 133.8033 | 0.2 | 0 | 0 | 0 | 0 | 0 | 0 | 0 | 0 | 0 | 0 | 0 | 0 | 0 | 0 | 0 | 0 | 0 | 0
|  | 1516 | 3 | 100 | 4 | 64 | 5 | 1 | 10 | 7.28 | 4.98 | 34 | 101678 | 5.026 | 0 | 117.7392 | 0.2 | 0 | 0 | 0 | 0 | 0 | 0 | 0 | 0 | 0 | 0 | 0 | 0 | 0 | 0 | 0 | 0 | 0 | 0
|  | 1517 | 3 | 101 | 5 | 64 | 5 | 1 | 10 | 7.25 | 5.01 | 35 | 101635 | 5.036 | 0 | 105.5127 | 0.2 | 0 | 0 | 0 | 0 | 0 | 0 | 0 | 0 | 0 | 0 | 0 | 0 | 0 | 0 | 0 | 0 | 0 | 0
|  | 1518 | 3 | 102 | 6 | 64 | 5 | 1 | 10 | 7.6 | 4.75 | 37 | 101609 | 5.122 | 0 | 95.3457 | 0.2 | 0 | 0 | 0 | 0 | 0 | 0 | 0 | 0 | 0 | 0 | 0 | 0 | 0 | 0 | 0 | 0 | 0 | 0
|  | 1519 | 3 | 103 | 7 | 64 | 5 | 1 | 10 | 7.95 | 4.5 | 39 | 101583 | 5.209 | 0 | 86.0544 | 0.2 | 0 | 0 | 0 | 0 | 0 | 0 | 0 | 0 | 0 | 0 | 0 | 0 | 0 | 0 | 0 | 0 | 0 | 0
|  | 1520 | 3 | 104 | 8 | 64 | 5 | 1 | 10 | 8.3 | 4.25 | 41 | 101556 | 5.297 | 6.451 | 76.7727 | 0.2 | 6.157 | 6.157 | 6.157 | 6.157 | 6.157 | 6.157 | 6.157 | 6.157 | 9.8566 | 9.8566 | 9.8566 | 9.8566 | 9.8566 | 9.8566 | 9.8566 | 9.8566 | 12 | 12
|  | 1521 | 3 | 105 | 9 | 64 | 5 | 1 | 10 | 9.34 | 3.58 | 46 | 101546 | 5.332 | 17.6719 | 66.7165 | 0.2 | 71.191 | 71.191 | 524.1289 | 71.191 | 266.1023 | 71.191 | 71.191 | 71.191 | 73.161 | 73.161 | 504.5231 | 73.161 | 322.0707 | 73.161 | 73.161 | 73.161 | 221.0558 | 63.9555
|  | 1522 | 3 | 106 | 10 | 64 | 5 | 1 | 10 | 10.37 | 2.91 | 51 | 101536 | 5.337 | 28.0001 | 55.0237 | 0.2 | 110.6024 | 110.6024 | 570.7458 | 110.6024 | 432.5144 | 110.6024 | 110.6024 | 110.6024 | 109.4381 | 109.4381 | 645.9458 | 109.4381 | 548.2015 | 109.4381 | 109.4381 | 109.4381 | 393.6663 | 95.0733
|  | 1523 | 3 | 107 | 11 | 64 | 5 | 1 | 10 | 11.4 | 2.25 | 56 | 101527 | 5.312 | 36.782 | 40.7149 | 0.2 | 131.6189 | 131.6189 | 541.2038 | 131.6189 | 607.555 | 131.6189 | 131.6189 | 131.6189 | 116.0324 | 116.0324 | 737.5904 | 116.0324 | 784.5078 | 116.0324 | 158.3498 | 116.0324 | 561.9084 | 92.4775
|  | 1524 | 3 | 108 | 12 | 64 | 5 | 1 | 10 | 11.75 | 1.78 | 63 | 101471 | 5.209 | 43.0509 | 23.0227 | 0.2 | 131.06 | 131.06 | 287.7467 | 131.06 | 499.7842 | 131.06 | 131.06 | 131.06 | 132.5355 | 128.6185 | 504.0571 | 128.6185 | 653.9903 | 128.6185 | 282.4687 | 128.6185 | 486.453 | 112.1893
|  | 1525 | 3 | 109 | 13 | 64 | 5 | 1 | 10 | 12.11 | 1.31 | 69 | 101415 | 5.102 | 45.6748 | 2.4339 | 0.2 | 138.2637 | 138.2637 | 155.4696 | 138.2637 | 543.0632 | 138.2637 | 138.2637 | 138.2637 | 140.5435 | 133.4557 | 438.9463 | 133.4557 | 713.0164 | 133.4557 | 414.6136 | 133.4557 | 530.1164 | 115.2934
|  | 1526 | 3 | 110 | 14 | 64 | 5 | 1 | 10 | 12.47 | 0.84 | 76 | 101359 | 4.986 | 44.0077 | -18.521 | 0.2 | 166.8793 | 166.8793 | 166.8793 | 166.8793 | 311.3378 | 166.8793 | 215.2732 | 166.8793 | 234.9907 | 233.0796 | 302.9187 | 233.0796 | 439.2859 | 233.0796 | 371.358 | 233.0796 | 411.3989 | 264.2376
|  | 1527 | 3 | 111 | 15 | 64 | 5 | 1 | 10 | 12.35 | 1.4 | 87 | 101289 | 5.11 | 38.4741 | -36.9897 | 0.2 | 162.4339 | 162.4339 | 162.4339 | 162.4339 | 392.4091 | 162.4339 | 335.6679 | 162.4339 | 210.3182 | 210.3182 | 249.6169 | 210.3182 | 534.7289 | 210.3182 | 494.6068 | 210.3182 | 457.6433 | 228.8325
|  | 1528 | 3 | 112 | 16 | 64 | 5 | 1 | 10 | 12.24 | 1.96 | 98 | 101220 | 5.234 | 30.169 | -52.026 | 0.2 | 110.661 | 110.661 | 110.661 | 110.661 | 169.1263 | 110.661 | 185.5632 | 110.661 | 161.171 | 161.171 | 161.171 | 161.171 | 241.5681 | 161.171 | 253.1907 | 161.171 | 241.0459 | 185.8126
|  | 1529 | 3 | 113 | 17 | 64 | 5 | 1 | 10 | 12.12 | 2.52 | 109 | 101151 | 5.354 | 20.1255 | -64.2274 | 0.2 | 89.2122 | 89.2122 | 89.2122 | 89.2122 | 165.2756 | 89.2122 | 246.7488 | 89.2122 | 123.8982 | 123.8982 | 123.8982 | 123.8982 | 223.0134 | 123.8982 | 280.6237 | 123.8982 | 202.5148 | 138.4081
|  | 1530 | 3 | 114 | 18 | 64 | 5 | 1 | 10 | 11.77 | 2.98 | 118 | 101111 | 5.547 | 9.0641 | -74.576 | 0.2 | 62.9236 | 62.9236 | 62.9236 | 62.9236 | 118.4744 | 62.9236 | 264.2705 | 62.9236 | 87.9839 | 87.9839 | 87.9839 | 87.9839 | 150.8259 | 87.9839 | 253.9193 | 87.9839 | 131.1679 | 97.8467
|  | 1531 | 3 | 115 | 19 | 64 | 5 | 1 | 10 | 11.42 | 3.44 | 128 | 101072 | 5.728 | 0 | -83.9646 | 0.2 | 0 | 0 | 0 | 0 | 0 | 0 | 0 | 0 | 0 | 0 | 0 | 0 | 0 | 0 | 0 | 0 | 0 | 0
|  | 1532 | 3 | 116 | 20 | 64 | 5 | 1 | 10 | 11.06 | 3.9 | 138 | 101032 | 5.894 | 0 | -93.1836 | 0.2 | 0 | 0 | 0 | 0 | 0 | 0 | 0 | 0 | 0 | 0 | 0 | 0 | 0 | 0 | 0 | 0 | 0 | 0
|  | 1533 | 3 | 117 | 21 | 64 | 5 | 1 | 10 | 11.15 | 3.54 | 149 | 101009 | 6.143 | 0 | -103.0626 | 0.2 | 0 | 0 | 0 | 0 | 0 | 0 | 0 | 0 | 0 | 0 | 0 | 0 | 0 | 0 | 0 | 0 | 0 | 0
|  | 1534 | 3 | 118 | 22 | 64 | 5 | 1 | 10 | 11.23 | 3.17 | 160 | 100986 | 6.393 | 0 | -114.6878 | 0.2 | 0 | 0 | 0 | 0 | 0 | 0 | 0 | 0 | 0 | 0 | 0 | 0 | 0 | 0 | 0 | 0 | 0 | 0
|  | 1535 | 3 | 119 | 23 | 64 | 5 | 1 | 10 | 11.31 | 2.8 | 171 | 100963 | 6.644 | 0 | -129.6852 | 0.2 | 0 | 0 | 0 | 0 | 0 | 0 | 0 | 0 | 0 | 0 | 0 | 0 | 0 | 0 | 0 | 0 | 0 | 0
|  | 1536 | 3 | 120 | 24 | 64 | 5 | 1 | 10 | 11.72 | 2.87 | 170 | 100907 | 6.999 | 0 | -150.198 | 0.2 | 0 | 0 | 0 | 0 | 0 | 0 | 0 | 0 | 0 | 0 | 0 | 0 | 0 | 0 | 0 | 0 | 0 | 0
|  | 1537 | 3 | 121 | 1 | 65 | 6 | 2 | 10 | 12.12 | 2.94 | 170 | 100851 | 7.363 | 0 | -176.8993 | 0.2 | 0 | 0 | 0 | 0 | 0 | 0 | 0 | 0 | 0 | 0 | 0 | 0 | 0 | 0 | 0 | 0 | 0 | 0
|  | 1538 | 3 | 122 | 2 | 65 | 6 | 2 | 10 | 12.52 | 3.01 | 170 | 100795 | 7.743 | 0 | 155.9332 | 0.2 | 0 | 0 | 0 | 0 | 0 | 0 | 0 | 0 | 0 | 0 | 0 | 0 | 0 | 0 | 0 | 0 | 0 | 0
|  | 1539 | 3 | 123 | 3 | 65 | 6 | 2 | 10 | 12.42 | 3.15 | 168 | 100736 | 7.783 | 0 | 134.0714 | 0.2 | 0 | 0 | 0 | 0 | 0 | 0 | 0 | 0 | 0 | 0 | 0 | 0 | 0 | 0 | 0 | 0 | 0 | 0
|  | 1540 | 3 | 124 | 4 | 65 | 6 | 2 | 10 | 12.32 | 3.29 | 166 | 100676 | 7.821 | 0 | 118.0396 | 0.2 | 0 | 0 | 0 | 0 | 0 | 0 | 0 | 0 | 0 | 0 | 0 | 0 | 0 | 0 | 0 | 0 | 0 | 0
|  | 1541 | 3 | 125 | 5 | 65 | 6 | 2 | 10 | 12.22 | 3.43 | 164 | 100617 | 7.859 | 0 | 105.8084 | 0.2 | 0 | 0 | 0 | 0 | 0 | 0 | 0 | 0 | 0 | 0 | 0 | 0 | 0 | 0 | 0 | 0 | 0 | 0
|  | 1542 | 3 | 126 | 6 | 65 | 6 | 2 | 10 | 12.48 | 2.91 | 165 | 100630 | 8.121 | 0 | 95.6296 | 0.2 | 0 | 0 | 0 | 0 | 0 | 0 | 0 | 0 | 0 | 0 | 0 | 0 | 0 | 0 | 0 | 0 | 0 | 0
|  | 1543 | 3 | 127 | 7 | 65 | 6 | 2 | 10 | 12.74 | 2.4 | 166 | 100643 | 8.389 | 0 | 86.328 | 0.2 | 0 | 0 | 0 | 0 | 0 | 0 | 0 | 0 | 0 | 0 | 0 | 0 | 0 | 0 | 0 | 0 | 0 | 0
|  | 1544 | 3 | 128 | 8 | 65 | 6 | 2 | 10 | 13 | 1.88 | 168 | 100657 | 8.663 | 6.7399 | 77.0383 | 0.2 | 1.5278 | 1.5278 | 1.5278 | 1.5278 | 1.5278 | 1.5278 | 1.5278 | 1.5278 | 2.4561 | 2.4561 | 2.4561 | 2.4561 | 2.4561 | 2.4561 | 2.4561 | 2.4561 | 3 | 3
|  | 1545 | 3 | 129 | 9 | 65 | 6 | 2 | 10 | 12.95 | 3.05 | 163 | 100640 | 8.581 | 17.9775 | 66.9732 | 0.2 | 11.3528 | 11.3528 | 11.3528 | 11.3528 | 11.3528 | 11.3528 | 11.3528 | 11.3528 | 18.1164 | 18.1164 | 18.1164 | 18.1164 | 18.1164 | 18.1164 | 18.1164 | 18.1164 | 22 | 22
|  | 1546 | 3 | 130 | 10 | 65 | 6 | 2 | 10 | 12.9 | 4.23 | 159 | 100624 | 8.501 | 28.3304 | 55.2618 | 0.2 | 18.729 | 18.729 | 18.729 | 18.729 | 18.729 | 18.729 | 18.729 | 18.729 | 29.7523 | 29.7523 | 29.7523 | 29.7523 | 29.7523 | 29.7523 | 29.7523 | 29.7523 | 36 | 36
|  | 1547 | 3 | 131 | 11 | 65 | 6 | 2 | 10 | 12.85 | 5.41 | 155 | 100607 | 8.419 | 37.142 | 40.9067 | 0.2 | 49.5788 | 49.5788 | 49.6334 | 49.5788 | 49.6418 | 49.5788 | 49.5788 | 49.5788 | 78.1324 | 78.1323 | 78.2155 | 78.1323 | 78.2215 | 78.1323 | 78.1384 | 78.1323 | 94 | 93.9369
|  | 1548 | 3 | 132 | 12 | 65 | 6 | 2 | 10 | 13.01 | 3.98 | 154 | 100528 | 8.26 | 43.4363 | 23.1155 | 0.2 | 51.2914 | 51.2914 | 51.3439 | 51.2914 | 51.4144 | 51.2914 | 51.2914 | 51.2914 | 80.6899 | 80.6874 | 80.814 | 80.6874 | 80.8638 | 80.6874 | 80.7398 | 80.6874 | 97 | 96.8734
|  | 1549 | 3 | 133 | 13 | 65 | 6 | 2 | 10 | 13.17 | 2.55 | 154 | 100449 | 8.096 | 46.0638 | 2.3728 | 0.2 | 78.1282 | 78.1282 | 78.328 | 78.1282 | 82.951 | 78.1282 | 78.1282 | 78.1282 | 122.1176 | 121.9856 | 125.6692 | 121.9856 | 128.9381 | 121.9856 | 125.3866 | 121.9856 | 151 | 145.9904
|  | 1550 | 3 | 134 | 14 | 65 | 6 | 2 | 10 | 13.34 | 1.12 | 153 | 100370 | 7.933 | 44.3684 | -18.7326 | 0.2 | 69.7546 | 69.7546 | 69.7546 | 69.7546 | 72.8292 | 69.7546 | 70.7972 | 69.7546 | 109.2571 | 109.1856 | 110.6939 | 109.1856 | 113.6053 | 109.1856 | 112.1685 | 109.1856 | 134 | 130.8242
|  | 1551 | 3 | 135 | 15 | 65 | 6 | 2 | 10 | 12.89 | 1.71 | 158 | 100317 | 8.037 | 38.7877 | -37.2894 | 0.2 | 67.9417 | 67.9417 | 67.9417 | 67.9417 | 71.1918 | 67.9417 | 70.4167 | 67.9417 | 106.4977 | 106.4743 | 107.0458 | 106.4743 | 111.0939 | 106.4743 | 110.5458 | 106.4743 | 131 | 127.7169
|  | 1552 | 3 | 136 | 16 | 65 | 6 | 2 | 10 | 12.45 | 2.31 | 163 | 100264 | 8.132 | 30.4362 | -52.3571 | 0.2 | 110.3863 | 110.3863 | 110.3863 | 110.3863 | 167.1303 | 110.3863 | 183.9558 | 110.3863 | 160.8433 | 160.8433 | 160.8433 | 160.8433 | 239.5677 | 160.8433 | 251.4651 | 160.8433 | 240.0526 | 185.4634
|  | 1553 | 3 | 137 | 17 | 65 | 6 | 2 | 10 | 12.01 | 2.91 | 168 | 100212 | 8.215 | 20.3567 | -64.5638 | 0.2 | 93.4821 | 93.4821 | 93.4821 | 93.4821 | 182.8324 | 93.4821 | 281.3473 | 93.4821 | 128.771 | 128.771 | 128.771 | 128.771 | 246.5307 | 128.771 | 316.1912 | 128.771 | 220.8186 | 143.6316
|  | 1554 | 3 | 138 | 18 | 65 | 6 | 2 | 10 | 11.87 | 2.17 | 166 | 100215 | 8.306 | 9.2712 | -74.9123 | 0.2 | 8.7427 | 8.7427 | 8.7427 | 8.7427 | 8.7427 | 8.7427 | 8.7427 | 8.7427 | 13.9778 | 13.9778 | 13.9778 | 13.9778 | 13.9778 | 13.9778 | 13.9778 | 13.9778 | 17 | 17
|  | 1555 | 3 | 139 | 19 | 65 | 6 | 2 | 10 | 11.73 | 1.43 | 164 | 100218 | 8.394 | 0 | -84.3045 | 0.2 | 0 | 0 | 0 | 0 | 0 | 0 | 0 | 0 | 0 | 0 | 0 | 0 | 0 | 0 | 0 | 0 | 0 | 0
|  | 1556 | 3 | 140 | 20 | 65 | 6 | 2 | 10 | 11.59 | 0.69 | 162 | 100222 | 8.48 | 0 | -93.5349 | 0.2 | 0 | 0 | 0 | 0 | 0 | 0 | 0 | 0 | 0 | 0 | 0 | 0 | 0 | 0 | 0 | 0 | 0 | 0
|  | 1557 | 3 | 141 | 21 | 65 | 6 | 2 | 10 | 11.47 | 1.14 | 162 | 100212 | 8.401 | 0 | -103.4342 | 0.2 | 0 | 0 | 0 | 0 | 0 | 0 | 0 | 0 | 0 | 0 | 0 | 0 | 0 | 0 | 0 | 0 | 0 | 0
|  | 1558 | 3 | 142 | 22 | 65 | 6 | 2 | 10 | 11.35 | 1.59 | 162 | 100202 | 8.323 | 0 | -115.0854 | 0.2 | 0 | 0 | 0 | 0 | 0 | 0 | 0 | 0 | 0 | 0 | 0 | 0 | 0 | 0 | 0 | 0 | 0 | 0
|  | 1559 | 3 | 143 | 23 | 65 | 6 | 2 | 10 | 11.23 | 2.04 | 162 | 100192 | 8.245 | 0 | -130.096 | 0.2 | 0 | 0 | 0 | 0 | 0 | 0 | 0 | 0 | 0 | 0 | 0 | 0 | 0 | 0 | 0 | 0 | 0 | 0
|  | 1560 | 3 | 144 | 24 | 65 | 6 | 2 | 10 | 11.52 | 2.25 | 163 | 100149 | 8.399 | 0 | -150.5493 | 0.2 | 0 | 0 | 0 | 0 | 0 | 0 | 0 | 0 | 0 | 0 | 0 | 0 | 0 | 0 | 0 | 0 | 0 | 0
|  | 1561 | 3 | 145 | 1 | 66 | 7 | 3 | 10 | 11.8 | 2.46 | 164 | 100106 | 8.549 | 0 | -177.0374 | 0.2 | 0 | 0 | 0 | 0 | 0 | 0 | 0 | 0 | 0 | 0 | 0 | 0 | 0 | 0 | 0 | 0 | 0 | 0
|  | 1562 | 3 | 146 | 2 | 66 | 7 | 3 | 10 | 12.09 | 2.66 | 166 | 100063 | 8.707 | 0 | 156.0584 | 0.2 | 0 | 0 | 0 | 0 | 0 | 0 | 0 | 0 | 0 | 0 | 0 | 0 | 0 | 0 | 0 | 0 | 0 | 0
|  | 1563 | 3 | 147 | 3 | 66 | 7 | 3 | 10 | 11.9 | 2.62 | 173 | 100047 | 8.576 | 0 | 134.3343 | 0.2 | 0 | 0 | 0 | 0 | 0 | 0 | 0 | 0 | 0 | 0 | 0 | 0 | 0 | 0 | 0 | 0 | 0 | 0
|  | 1564 | 3 | 148 | 4 | 66 | 7 | 3 | 10 | 11.7 | 2.57 | 181 | 100030 | 8.44 | 0 | 118.3366 | 0.2 | 0 | 0 | 0 | 0 | 0 | 0 | 0 | 0 | 0 | 0 | 0 | 0 | 0 | 0 | 0 | 0 | 0 | 0
|  | 1565 | 3 | 149 | 5 | 66 | 7 | 3 | 10 | 11.51 | 2.52 | 189 | 100014 | 8.312 | 0 | 106.1021 | 0.2 | 0 | 0 | 0 | 0 | 0 | 0 | 0 | 0 | 0 | 0 | 0 | 0 | 0 | 0 | 0 | 0 | 0 | 0
|  | 1566 | 3 | 150 | 6 | 66 | 7 | 3 | 10 | 11.64 | 2.4 | 193 | 100034 | 8.395 | 0 | 95.9124 | 0.2 | 0 | 0 | 0 | 0 | 0 | 0 | 0 | 0 | 0 | 0 | 0 | 0 | 0 | 0 | 0 | 0 | 0 | 0
|  | 1567 | 3 | 151 | 7 | 66 | 7 | 3 | 10 | 11.77 | 2.28 | 198 | 100053 | 8.478 | 0 | 86.6011 | 0.2 | 0 | 0 | 0 | 0 | 0 | 0 | 0 | 0 | 0 | 0 | 0 | 0 | 0 | 0 | 0 | 0 | 0 | 0
|  | 1568 | 3 | 152 | 8 | 66 | 7 | 3 | 10 | 11.9 | 2.15 | 202 | 100073 | 8.563 | 7.0312 | 77.304 | 0.2 | 1.528 | 1.528 | 1.528 | 1.528 | 1.528 | 1.528 | 1.528 | 1.528 | 2.4562 | 2.4562 | 2.4562 | 2.4562 | 2.4562 | 2.4562 | 2.4562 | 2.4562 | 3 | 3
|  | 1569 | 3 | 153 | 9 | 66 | 7 | 3 | 10 | 12.51 | 2.18 | 206 | 100083 | 8.516 | 18.2852 | 67.2303 | 0.2 | 10.8346 | 10.8346 | 10.8346 | 10.8346 | 10.8346 | 10.8346 | 10.8346 | 10.8346 | 17.2914 | 17.2914 | 17.2914 | 17.2914 | 17.2914 | 17.2914 | 17.2914 | 17.2914 | 21 | 21
|  | 1570 | 3 | 154 | 10 | 66 | 7 | 3 | 10 | 13.12 | 2.21 | 210 | 100093 | 8.451 | 28.6626 | 55.5005 | 0.2 | 35.6182 | 35.6182 | 35.6182 | 35.6182 | 35.6182 | 35.6182 | 35.6182 | 35.6182 | 56.3692 | 56.3692 | 56.3692 | 56.3692 | 56.3692 | 56.3692 | 56.3692 | 56.3692 | 68 | 68
|  | 1571 | 3 | 155 | 11 | 66 | 7 | 3 | 10 | 13.73 | 2.23 | 214 | 100103 | 8.364 | 37.5039 | 41.099 | 0.2 | 78.3484 | 78.3484 | 83.7972 | 78.3484 | 84.5947 | 78.3484 | 78.3484 | 78.3484 | 122.4639 | 122.3827 | 130.7335 | 122.3827 | 131.2974 | 122.3827 | 123.0278 | 122.3827 | 153 | 146.6389
|  | 1572 | 3 | 156 | 12 | 66 | 7 | 3 | 10 | 14.2 | 2.47 | 208 | 100063 | 8.269 | 43.8235 | 23.2074 | 0.2 | 162.9903 | 162.9903 | 226.5736 | 162.9903 | 311.2885 | 162.9903 | 162.9903 | 162.9903 | 231.1521 | 226.512 | 380.975 | 226.512 | 440.8775 | 226.512 | 291.0546 | 226.512 | 411.4684 | 256.608
|  | 1573 | 3 | 157 | 13 | 66 | 7 | 3 | 10 | 14.67 | 2.71 | 202 | 100024 | 8.157 | 46.4541 | 2.3078 | 0.2 | 178.3387 | 178.3387 | 193.0989 | 178.3387 | 544.5877 | 178.3387 | 178.3387 | 178.3387 | 218.4898 | 204.7782 | 487.9039 | 204.7782 | 736.4441 | 204.7782 | 467.0299 | 204.7782 | 592.0331 | 206.393
|  | 1574 | 3 | 158 | 14 | 66 | 7 | 3 | 10 | 15.14 | 2.95 | 196 | 99984 | 8.03 | 44.7294 | -18.9501 | 0.2 | 140.2391 | 140.2391 | 140.2391 | 140.2391 | 778.2809 | 140.2391 | 359.3132 | 140.2391 | 124.4245 | 103.0559 | 420.6794 | 103.0559 | 1026.7519 | 103.0559 | 730.497 | 103.0559 | 737.1096 | 68.848
|  | 1575 | 3 | 159 | 15 | 66 | 7 | 3 | 10 | 15.05 | 3.17 | 200 | 99974 | 8.304 | 39.1006 | -37.5949 | 0.2 | 126.4394 | 126.4394 | 126.4394 | 126.4394 | 159.0078 | 126.4394 | 151.5158 | 126.4394 | 194.2304 | 193.6389 | 199.5281 | 193.6389 | 240.2891 | 193.6389 | 234.9915 | 193.6389 | 263.7175 | 230.3126
|  | 1576 | 3 | 160 | 16 | 66 | 7 | 3 | 10 | 14.96 | 3.39 | 204 | 99964 | 8.575 | 30.7023 | -52.6928 | 0.2 | 121.8137 | 121.8137 | 121.8137 | 121.8137 | 563.5449 | 121.8137 | 701.5183 | 121.8137 | 109.357 | 109.357 | 109.357 | 109.357 | 727.7318 | 109.357 | 825.2937 | 109.357 | 522.5126 | 89.7298
|  | 1577 | 3 | 161 | 17 | 66 | 7 | 3 | 10 | 14.87 | 3.61 | 208 | 99955 | 8.842 | 20.5866 | -64.9039 | 0.2 | 91.0838 | 91.0838 | 91.0838 | 91.0838 | 393.1906 | 91.0838 | 736.1273 | 91.0838 | 90.6955 | 90.6955 | 90.6955 | 90.6955 | 493.4972 | 90.6955 | 735.99 | 90.6955 | 349.0349 | 81.4942
|  | 1578 | 3 | 162 | 18 | 66 | 7 | 3 | 10 | 14.18 | 3.35 | 209 | 99964 | 8.773 | 9.4772 | -75.2514 | 0.2 | 61.8981 | 61.8981 | 61.8981 | 61.8981 | 161.3276 | 61.8981 | 439.5952 | 61.8981 | 81.4228 | 81.4228 | 81.4228 | 81.4228 | 197.8326 | 81.4228 | 394.5975 | 81.4228 | 153.1987 | 88
|  | 1579 | 3 | 163 | 19 | 66 | 7 | 3 | 10 | 13.49 | 3.08 | 211 | 99974 | 8.691 | 0 | -84.6466 | 0.2 | 0 | 0 | 0 | 0 | 0 | 0 | 0 | 0 | 0 | 0 | 0 | 0 | 0 | 0 | 0 | 0 | 0 | 0
|  | 1580 | 3 | 164 | 20 | 66 | 7 | 3 | 10 | 12.8 | 2.81 | 212 | 99984 | 8.596 | 0 | -93.888 | 0.2 | 0 | 0 | 0 | 0 | 0 | 0 | 0 | 0 | 0 | 0 | 0 | 0 | 0 | 0 | 0 | 0 | 0 | 0
|  | 1581 | 3 | 165 | 21 | 66 | 7 | 3 | 10 | 12.3 | 2.48 | 213 | 99978 | 8.476 | 0 | -103.8071 | 0.2 | 0 | 0 | 0 | 0 | 0 | 0 | 0 | 0 | 0 | 0 | 0 | 0 | 0 | 0 | 0 | 0 | 0 | 0
|  | 1582 | 3 | 166 | 22 | 66 | 7 | 3 | 10 | 11.79 | 2.14 | 215 | 99971 | 8.346 | 0 | -115.4837 | 0.2 | 0 | 0 | 0 | 0 | 0 | 0 | 0 | 0 | 0 | 0 | 0 | 0 | 0 | 0 | 0 | 0 | 0 | 0
|  | 1583 | 3 | 167 | 23 | 66 | 7 | 3 | 10 | 11.28 | 1.81 | 216 | 99964 | 8.216 | 0 | -130.5063 | 0.2 | 0 | 0 | 0 | 0 | 0 | 0 | 0 | 0 | 0 | 0 | 0 | 0 | 0 | 0 | 0 | 0 | 0 | 0
|  | 1584 | 3 | 168 | 24 | 66 | 7 | 3 | 10 | 11.28 | 1.93 | 217 | 99932 | 8.278 | 0 | -150.899 | 0.2 | 0 | 0 | 0 | 0 | 0 | 0 | 0 | 0 | 0 | 0 | 0 | 0 | 0 | 0 | 0 | 0 | 0 | 0
|  | 1585 | 3 | 169 | 1 | 67 | 8 | 4 | 10 | 11.28 | 2.06 | 219 | 99899 | 8.339 | 0 | -177.1765 | 0.2 | 0 | 0 | 0 | 0 | 0 | 0 | 0 | 0 | 0 | 0 | 0 | 0 | 0 | 0 | 0 | 0 | 0 | 0
|  | 1586 | 3 | 170 | 2 | 67 | 8 | 4 | 10 | 11.28 | 2.18 | 220 | 99866 | 8.401 | 0 | 156.1785 | 0.2 | 0 | 0 | 0 | 0 | 0 | 0 | 0 | 0 | 0 | 0 | 0 | 0 | 0 | 0 | 0 | 0 | 0 | 0
|  | 1587 | 3 | 171 | 3 | 67 | 8 | 4 | 10 | 11.43 | 1.88 | 220 | 99849 | 8.475 | 0 | 134.5921 | 0.2 | 0 | 0 | 0 | 0 | 0 | 0 | 0 | 0 | 0 | 0 | 0 | 0 | 0 | 0 | 0 | 0 | 0 | 0
|  | 1588 | 3 | 172 | 4 | 67 | 8 | 4 | 10 | 11.58 | 1.57 | 221 | 99833 | 8.551 | 0 | 118.6301 | 0.2 | 0 | 0 | 0 | 0 | 0 | 0 | 0 | 0 | 0 | 0 | 0 | 0 | 0 | 0 | 0 | 0 | 0 | 0
|  | 1589 | 3 | 173 | 5 | 67 | 8 | 4 | 10 | 11.73 | 1.27 | 221 | 99816 | 8.626 | 0 | 106.3937 | 0.2 | 0 | 0 | 0 | 0 | 0 | 0 | 0 | 0 | 0 | 0 | 0 | 0 | 0 | 0 | 0 | 0 | 0 | 0
|  | 1590 | 3 | 174 | 6 | 67 | 8 | 4 | 10 | 12.08 | 1.81 | 220 | 99793 | 8.814 | 0 | 96.1941 | 0.2 | 0 | 0 | 0 | 0 | 0 | 0 | 0 | 0 | 0 | 0 | 0 | 0 | 0 | 0 | 0 | 0 | 0 | 0
|  | 1591 | 3 | 175 | 7 | 67 | 8 | 4 | 10 | 12.43 | 2.34 | 219 | 99770 | 9.007 | 0 | 86.8737 | 0.2 | 0 | 0 | 0 | 0 | 0 | 0 | 0 | 0 | 0 | 0 | 0 | 0 | 0 | 0 | 0 | 0 | 0 | 0
|  | 1592 | 3 | 176 | 8 | 67 | 8 | 4 | 10 | 12.78 | 2.88 | 218 | 99747 | 9.202 | 7.3246 | 77.5696 | 0.2 | 1.5282 | 1.5282 | 1.5282 | 1.5282 | 1.5282 | 1.5282 | 1.5282 | 1.5282 | 2.4564 | 2.4564 | 2.4564 | 2.4564 | 2.4564 | 2.4564 | 2.4564 | 2.4564 | 3 | 3
|  | 1593 | 3 | 177 | 9 | 67 | 8 | 4 | 10 | 13.34 | 2.95 | 219 | 99727 | 9.297 | 18.5948 | 67.4878 | 0.2 | 11.8754 | 11.8754 | 11.8754 | 11.8754 | 11.8754 | 11.8754 | 11.8754 | 11.8754 | 18.9445 | 18.9445 | 18.9445 | 18.9445 | 18.9445 | 18.9445 | 18.9445 | 18.9445 | 23 | 23
|  | 1594 | 3 | 178 | 10 | 67 | 8 | 4 | 10 | 13.89 | 3.01 | 219 | 99707 | 9.376 | 28.9966 | 55.7399 | 0.2 | 112.2641 | 112.2641 | 325.6323 | 112.2641 | 257.5963 | 112.2641 | 112.2641 | 112.2641 | 140.8388 | 140.8388 | 392.8868 | 140.8388 | 344.7781 | 140.8388 | 140.8388 | 140.8388 | 290.0198 | 146.9383
|  | 1595 | 3 | 179 | 11 | 67 | 8 | 4 | 10 | 14.44 | 3.08 | 220 | 99688 | 9.449 | 37.8677 | 41.2917 | 0.2 | 125.982 | 125.982 | 582.3672 | 125.982 | 645.6253 | 125.982 | 125.982 | 125.982 | 113.6207 | 100.8014 | 803.7771 | 100.8014 | 848.5073 | 100.8014 | 158.3509 | 100.8014 | 611.9015 | 74.129
|  | 1596 | 3 | 180 | 12 | 67 | 8 | 4 | 10 | 14.79 | 3.17 | 223 | 99642 | 9.419 | 44.2125 | 23.2983 | 0.2 | 139.9048 | 139.9048 | 396.4188 | 139.9048 | 735.5734 | 139.9048 | 139.9048 | 139.9048 | 131.8207 | 106.8623 | 734.4047 | 106.8623 | 974.2233 | 106.8623 | 371.6392 | 106.8623 | 705.26 | 74.2949
|  | 1597 | 3 | 181 | 13 | 67 | 8 | 4 | 10 | 15.14 | 3.27 | 226 | 99595 | 9.384 | 46.8457 | 2.239 | 0.2 | 145.5937 | 145.5937 | 170.4489 | 145.5937 | 781.3027 | 145.5937 | 145.5937 | 145.5937 | 139.1534 | 108.8514 | 606.2428 | 108.8514 | 1038.1816 | 108.8514 | 571.0922 | 108.8514 | 752.7222 | 74.1597
|  | 1598 | 3 | 182 | 14 | 67 | 8 | 4 | 10 | 15.5 | 3.37 | 229 | 99549 | 9.346 | 45.0907 | -19.1736 | 0.2 | 179.6334 | 179.6334 | 179.6334 | 179.6334 | 452.215 | 179.6334 | 274.4156 | 179.6334 | 239.1921 | 227.2254 | 364.9153 | 227.2254 | 624.6808 | 227.2254 | 498.9576 | 227.2254 | 534.1679 | 244.6627
|  | 1599 | 3 | 183 | 15 | 67 | 8 | 4 | 10 | 15.78 | 3.08 | 230 | 99559 | 9.165 | 39.4128 | -37.9062 | 0.2 | 144.3438 | 144.3438 | 144.3438 | 144.3438 | 663.1101 | 144.3438 | 548.282 | 144.3438 | 140.8322 | 125.5989 | 222.0279 | 125.5989 | 874.4786 | 125.5989 | 793.2828 | 125.5989 | 640.4292 | 100.1198
|  | 1600 | 3 | 184 | 16 | 67 | 8 | 4 | 10 | 16.06 | 2.79 | 231 | 99569 | 8.972 | 30.9672 | -53.0332 | 0.2 | 128.3663 | 128.3663 | 128.3663 | 128.3663 | 535.4433 | 128.3663 | 669.2273 | 128.3663 | 121.7342 | 121.7342 | 121.7342 | 121.7342 | 696.8194 | 121.7342 | 791.419 | 121.7342 | 510.433 | 104.2167
|  | 1601 | 3 | 185 | 17 | 67 | 8 | 4 | 10 | 16.34 | 2.5 | 232 | 99579 | 8.77 | 20.8153 | -65.2475 | 0.2 | 104.151 | 104.151 | 104.151 | 104.151 | 364.3756 | 104.151 | 668.556 | 104.151 | 113.5144 | 113.5144 | 113.5144 | 113.5144 | 464.5951 | 113.5144 | 679.6831 | 113.5144 | 344.5598 | 108.2814
|  | 1602 | 3 | 186 | 18 | 67 | 8 | 4 | 10 | 15.64 | 2.67 | 235 | 99602 | 8.718 | 9.6822 | -75.5932 | 0.2 | 51.4348 | 51.4348 | 51.4348 | 51.4348 | 191.3196 | 51.4348 | 595.9802 | 51.4348 | 61.8595 | 61.8595 | 61.8595 | 61.8595 | 228.601 | 61.8595 | 514.7392 | 61.8595 | 160.1715 | 64.2483
|  | 1603 | 3 | 187 | 19 | 67 | 8 | 4 | 10 | 14.94 | 2.85 | 238 | 99625 | 8.651 | 0 | -84.9909 | 0.2 | 0 | 0 | 0 | 0 | 2.0786 | 0 | 23.7151 | 0 | 0 | 0 | 0 | 0 | 0.89343 | 0 | 16.1928 | 0 | 0 | 0
|  | 1604 | 3 | 188 | 20 | 67 | 8 | 4 | 10 | 14.23 | 3.02 | 241 | 99648 | 8.565 | 0 | -94.2427 | 0.2 | 0 | 0 | 0 | 0 | 0 | 0 | 0 | 0 | 0 | 0 | 0 | 0 | 0 | 0 | 0 | 0 | 0 | 0
|  | 1605 | 3 | 189 | 21 | 67 | 8 | 4 | 10 | 13.64 | 3.52 | 245 | 99681 | 8.42 | 0 | -104.1813 | 0.2 | 0 | 0 | 0 | 0 | 0 | 0 | 0 | 0 | 0 | 0 | 0 | 0 | 0 | 0 | 0 | 0 | 0 | 0
|  | 1606 | 3 | 190 | 22 | 67 | 8 | 4 | 10 | 13.05 | 4.01 | 250 | 99714 | 8.272 | 0 | -115.8824 | 0.2 | 0 | 0 | 0 | 0 | 0 | 0 | 0 | 0 | 0 | 0 | 0 | 0 | 0 | 0 | 0 | 0 | 0 | 0
|  | 1607 | 3 | 191 | 23 | 67 | 8 | 4 | 10 | 12.46 | 4.51 | 254 | 99747 | 8.122 | 0 | -130.9158 | 0.2 | 0 | 0 | 0 | 0 | 0 | 0 | 0 | 0 | 0 | 0 | 0 | 0 | 0 | 0 | 0 | 0 | 0 | 0
|  | 1608 | 3 | 192 | 24 | 67 | 8 | 4 | 10 | 12.48 | 4.2 | 258 | 99757 | 8.121 | 0 | -151.247 | 0.2 | 0 | 0 | 0 | 0 | 0 | 0 | 0 | 0 | 0 | 0 | 0 | 0 | 0 | 0 | 0 | 0 | 0 | 0
|  | 1609 | 3 | 193 | 1 | 68 | 9 | 5 | 10 | 12.49 | 3.89 | 263 | 99767 | 8.113 | 0 | -177.3162 | 0.2 | 0 | 0 | 0 | 0 | 0 | 0 | 0 | 0 | 0 | 0 | 0 | 0 | 0 | 0 | 0 | 0 | 0 | 0
|  | 1610 | 3 | 194 | 2 | 68 | 9 | 5 | 10 | 12.51 | 3.59 | 267 | 99777 | 8.112 | 0 | 156.2938 | 0.2 | 0 | 0 | 0 | 0 | 0 | 0 | 0 | 0 | 0 | 0 | 0 | 0 | 0 | 0 | 0 | 0 | 0 | 0
|  | 1611 | 3 | 195 | 3 | 68 | 9 | 5 | 10 | 12.06 | 3.78 | 268 | 99770 | 8.018 | 0 | 134.8449 | 0.2 | 0 | 0 | 0 | 0 | 0 | 0 | 0 | 0 | 0 | 0 | 0 | 0 | 0 | 0 | 0 | 0 | 0 | 0
|  | 1612 | 3 | 196 | 4 | 68 | 9 | 5 | 10 | 11.61 | 3.98 | 268 | 99763 | 7.922 | 0 | 118.9202 | 0.2 | 0 | 0 | 0 | 0 | 0 | 0 | 0 | 0 | 0 | 0 | 0 | 0 | 0 | 0 | 0 | 0 | 0 | 0
|  | 1613 | 3 | 197 | 5 | 68 | 9 | 5 | 10 | 11.16 | 4.18 | 269 | 99757 | 7.823 | 0 | 106.6833 | 0.2 | 0 | 0 | 0 | 0 | 0 | 0 | 0 | 0 | 0 | 0 | 0 | 0 | 0 | 0 | 0 | 0 | 0 | 0
|  | 1614 | 3 | 198 | 6 | 68 | 9 | 5 | 10 | 11.29 | 4.15 | 266 | 99757 | 7.95 | 0 | 96.4746 | 0.2 | 0 | 0 | 0 | 0 | 0 | 0 | 0 | 0 | 0 | 0 | 0 | 0 | 0 | 0 | 0 | 0 | 0 | 0
|  | 1615 | 3 | 199 | 7 | 68 | 9 | 5 | 10 | 11.42 | 4.11 | 263 | 99757 | 8.077 | 0 | 87.1458 | 0.2 | 0 | 0 | 0 | 0 | 0 | 0 | 0 | 0 | 0 | 0 | 0 | 0 | 0 | 0 | 0 | 0 | 0 | 0
|  | 1616 | 3 | 200 | 8 | 68 | 9 | 5 | 10 | 11.54 | 4.08 | 260 | 99757 | 8.202 | 7.6202 | 77.8352 | 0.2 | 8.229 | 8.229 | 8.229 | 8.229 | 8.229 | 8.229 | 8.229 | 8.229 | 13.1561 | 13.1561 | 13.1561 | 13.1561 | 13.1561 | 13.1561 | 13.1561 | 13.1561 | 16 | 16
|  | 1617 | 3 | 201 | 9 | 68 | 9 | 5 | 10 | 12.82 | 3.83 | 255 | 99767 | 8.479 | 18.9063 | 67.7458 | 0.2 | 41.8496 | 41.8496 | 49.7031 | 41.8496 | 45.0632 | 41.8496 | 41.8496 | 41.8496 | 65.8366 | 65.8366 | 73.4449 | 65.8366 | 70.164 | 65.8366 | 65.8366 | 65.8366 | 82.2054 | 79.2991
|  | 1618 | 3 | 202 | 10 | 68 | 9 | 5 | 10 | 14.09 | 3.58 | 251 | 99777 | 8.73 | 29.3324 | 55.9801 | 0.2 | 75.3356 | 75.3356 | 89.1016 | 75.3356 | 84.6279 | 75.3356 | 75.3356 | 75.3356 | 117.4662 | 117.4376 | 133.7709 | 117.4376 | 130.6075 | 117.4376 | 117.4376 | 117.4376 | 150.1022 | 140.7695
|  | 1619 | 3 | 203 | 11 | 68 | 9 | 5 | 10 | 15.37 | 3.32 | 246 | 99787 | 8.957 | 38.2331 | 41.4851 | 0.2 | 143.1683 | 143.1683 | 479.7606 | 143.1683 | 523.8163 | 143.1683 | 143.1683 | 143.1683 | 159.3686 | 145.4535 | 666.5341 | 145.4535 | 697.6862 | 145.4535 | 190.5207 | 145.4535 | 532.9113 | 132.5843
|  | 1620 | 3 | 204 | 12 | 68 | 9 | 5 | 10 | 16.04 | 3.36 | 240 | 99724 | 9.007 | 44.6031 | 23.3883 | 0.2 | 170.5677 | 170.5677 | 311.5144 | 170.5677 | 496.4594 | 170.5677 | 170.5677 | 170.5677 | 215.1819 | 198.0077 | 545.2864 | 198.0077 | 676.0623 | 198.0077 | 345.9578 | 198.0077 | 550.5881 | 200.4084
|  | 1621 | 3 | 205 | 13 | 68 | 9 | 5 | 10 | 16.71 | 3.39 | 233 | 99661 | 9.041 | 47.2385 | 2.1664 | 0.2 | 149.3433 | 149.3433 | 172.6636 | 149.3433 | 765.8044 | 149.3433 | 149.3433 | 149.3433 | 151.2335 | 115.4327 | 603.6273 | 115.4327 | 1023.0412 | 115.4327 | 570.6474 | 115.4327 | 748.7846 | 81.6935
|  | 1622 | 3 | 206 | 14 | 68 | 9 | 5 | 10 | 17.39 | 3.42 | 227 | 99599 | 9.065 | 45.4521 | -19.4031 | 0.2 | 153.8832 | 153.8832 | 153.8832 | 153.8832 | 730.2931 | 153.8832 | 356.9038 | 153.8832 | 159.5967 | 128.1804 | 423.6227 | 128.1804 | 974.7633 | 128.1804 | 710.7372 | 128.1804 | 719.1528 | 98.3136
|  | 1623 | 3 | 207 | 15 | 68 | 9 | 5 | 10 | 17.6 | 4.06 | 220 | 99582 | 9.241 | 39.7242 | -38.2232 | 0.2 | 32.5952 | 32.5952 | 32.5952 | 32.5952 | 32.5952 | 32.5952 | 32.5952 | 32.5952 | 51.4802 | 51.4802 | 51.4802 | 51.4802 | 51.4802 | 51.4802 | 51.4802 | 51.4802 | 62 | 62
|  | 1624 | 3 | 208 | 16 | 68 | 9 | 5 | 10 | 17.81 | 4.69 | 213 | 99566 | 9.418 | 31.2308 | -53.378 | 0.2 | 134.6308 | 134.6308 | 134.6308 | 134.6308 | 513.3272 | 134.6308 | 644.1378 | 134.6308 | 138.7523 | 134.3424 | 134.3424 | 134.3424 | 674.3099 | 134.3424 | 766.8069 | 134.3424 | 505.0617 | 120.1287
|  | 1625 | 3 | 209 | 17 | 68 | 9 | 5 | 10 | 18.02 | 5.32 | 207 | 99549 | 9.6 | 21.0427 | -65.5944 | 0.2 | 101.9039 | 101.9039 | 101.9039 | 101.9039 | 374.7817 | 101.9039 | 703.3024 | 101.9039 | 106.954 | 106.954 | 106.954 | 106.954 | 479.5645 | 106.954 | 711.8637 | 106.954 | 353.1206 | 99.0474
|  | 1626 | 3 | 210 | 18 | 68 | 9 | 5 | 10 | 17.13 | 4.88 | 205 | 99539 | 9.705 | 9.8861 | -75.9375 | 0.2 | 63.8744 | 63.8744 | 63.8744 | 63.8744 | 167.6471 | 63.8744 | 478.1579 | 63.8744 | 81.9793 | 81.9793 | 81.9793 | 81.9793 | 207.9883 | 81.9793 | 427.5526 | 81.9793 | 161.4308 | 87
|  | 1627 | 3 | 211 | 19 | 68 | 9 | 5 | 10 | 16.24 | 4.44 | 203 | 99529 | 9.765 | 0 | -85.3371 | 0.2 | 4.5501 | 4.5501 | 4.5501 | 4.5501 | 4.8341 | 4.5501 | 8.0325 | 4.5501 | 7.1923 | 7.1923 | 7.1923 | 7.1923 | 7.3168 | 7.1923 | 9.5784 | 7.1923 | 8.6953 | 8.6953
|  | 1628 | 3 | 212 | 20 | 68 | 9 | 5 | 10 | 15.35 | 4 | 202 | 99520 | 9.785 | 0 | -94.5991 | 0.2 | 0 | 0 | 0 | 0 | 0 | 0 | 0 | 0 | 0 | 0 | 0 | 0 | 0 | 0 | 0 | 0 | 0 | 0
|  | 1629 | 3 | 213 | 21 | 68 | 9 | 5 | 10 | 15.08 | 3.9 | 198 | 99503 | 9.72 | 0 | -104.5566 | 0.2 | 0 | 0 | 0 | 0 | 0 | 0 | 0 | 0 | 0 | 0 | 0 | 0 | 0 | 0 | 0 | 0 | 0 | 0
|  | 1630 | 3 | 214 | 22 | 68 | 9 | 5 | 10 | 14.81 | 3.81 | 195 | 99487 | 9.652 | 0 | -116.2815 | 0.2 | 0 | 0 | 0 | 0 | 0 | 0 | 0 | 0 | 0 | 0 | 0 | 0 | 0 | 0 | 0 | 0 | 0 | 0
|  | 1631 | 3 | 215 | 23 | 68 | 9 | 5 | 10 | 14.53 | 3.71 | 192 | 99470 | 9.579 | 0 | -131.3244 | 0.2 | 0 | 0 | 0 | 0 | 0 | 0 | 0 | 0 | 0 | 0 | 0 | 0 | 0 | 0 | 0 | 0 | 0 | 0
|  | 1632 | 3 | 216 | 24 | 68 | 9 | 5 | 10 | 14.16 | 4.01 | 186 | 99414 | 9.498 | 0 | -151.5932 | 0.2 | 0 | 0 | 0 | 0 | 0 | 0 | 0 | 0 | 0 | 0 | 0 | 0 | 0 | 0 | 0 | 0 | 0 | 0
|  | 1633 | 3 | 217 | 1 | 69 | 10 | 6 | 10 | 13.78 | 4.31 | 180 | 99358 | 9.41 | 0 | -177.4566 | 0.2 | 0 | 0 | 0 | 0 | 0 | 0 | 0 | 0 | 0 | 0 | 0 | 0 | 0 | 0 | 0 | 0 | 0 | 0
|  | 1634 | 3 | 218 | 2 | 69 | 10 | 6 | 10 | 13.41 | 4.61 | 174 | 99302 | 9.325 | 0 | 156.4044 | 0.2 | 0 | 0 | 0 | 0 | 0 | 0 | 0 | 0 | 0 | 0 | 0 | 0 | 0 | 0 | 0 | 0 | 0 | 0
|  | 1635 | 3 | 219 | 3 | 69 | 10 | 6 | 10 | 12.81 | 4.27 | 172 | 99256 | 9.079 | 0 | 135.0928 | 0.2 | 0 | 0 | 0 | 0 | 0 | 0 | 0 | 0 | 0 | 0 | 0 | 0 | 0 | 0 | 0 | 0 | 0 | 0
|  | 1636 | 3 | 220 | 4 | 69 | 10 | 6 | 10 | 12.21 | 3.93 | 169 | 99210 | 8.836 | 0 | 119.207 | 0.2 | 0 | 0 | 0 | 0 | 0 | 0 | 0 | 0 | 0 | 0 | 0 | 0 | 0 | 0 | 0 | 0 | 0 | 0
|  | 1637 | 3 | 221 | 5 | 69 | 10 | 6 | 10 | 11.61 | 3.59 | 167 | 99164 | 8.598 | 0 | 106.9709 | 0.2 | 0 | 0 | 0 | 0 | 0 | 0 | 0 | 0 | 0 | 0 | 0 | 0 | 0 | 0 | 0 | 0 | 0 | 0
|  | 1638 | 3 | 222 | 6 | 69 | 10 | 6 | 10 | 11.97 | 2.55 | 202 | 99160 | 8.673 | 0 | 96.7539 | 0.2 | 0 | 0 | 0 | 0 | 0 | 0 | 0 | 0 | 0 | 0 | 0 | 0 | 0 | 0 | 0 | 0 | 0 | 0
|  | 1639 | 3 | 223 | 7 | 69 | 10 | 6 | 10 | 12.32 | 1.52 | 237 | 99157 | 8.741 | 0 | 87.4174 | 0.2 | 0 | 0 | 0 | 0 | 0 | 0 | 0 | 0 | 0 | 0 | 0 | 0 | 0 | 0 | 0 | 0 | 0 | 0
|  | 1640 | 3 | 224 | 8 | 69 | 10 | 6 | 10 | 12.67 | 0.48 | 272 | 99154 | 8.806 | 7.9176 | 78.1008 | 0.2 | 8.748 | 8.748 | 8.748 | 8.748 | 8.748 | 8.748 | 8.748 | 8.748 | 13.9816 | 13.9816 | 13.9816 | 13.9816 | 13.9816 | 13.9816 | 13.9816 | 13.9816 | 17 | 17
|  | 1641 | 3 | 225 | 9 | 69 | 10 | 6 | 10 | 14.05 | 1.19 | 269 | 99167 | 9.088 | 19.2196 | 68.0041 | 0.2 | 78.6609 | 78.6609 | 539.0305 | 78.6609 | 264.6238 | 78.6609 | 78.6609 | 78.6609 | 81.6134 | 81.6134 | 529.5392 | 81.6134 | 335.5044 | 81.6134 | 81.6134 | 81.6134 | 245.4068 | 72.3136
|  | 1642 | 3 | 226 | 10 | 69 | 10 | 6 | 10 | 15.42 | 1.9 | 266 | 99180 | 9.331 | 29.6697 | 56.2209 | 0.2 | 117.3425 | 117.3425 | 475.7652 | 117.3425 | 357.0961 | 117.3425 | 117.3425 | 117.3425 | 133.7184 | 129.542 | 556.6929 | 129.542 | 472.7811 | 129.542 | 129.542 | 129.542 | 369.3984 | 123.7386
|  | 1643 | 3 | 227 | 11 | 69 | 10 | 6 | 10 | 16.79 | 2.61 | 264 | 99193 | 9.53 | 38.6 | 41.679 | 0.2 | 125.464 | 125.464 | 589.9585 | 125.464 | 647.1855 | 125.464 | 125.464 | 125.464 | 123.0388 | 97.6467 | 820.3988 | 97.6467 | 860.8644 | 97.6467 | 163.5044 | 97.6467 | 627.4735 | 69.8421
|  | 1644 | 3 | 228 | 12 | 69 | 10 | 6 | 10 | 17.4 | 2.99 | 257 | 99170 | 9.203 | 44.9952 | 23.4774 | 0.2 | 137.8759 | 137.8759 | 401.8333 | 137.8759 | 745.5906 | 137.8759 | 137.8759 | 137.8759 | 141.1907 | 102.4856 | 757.556 | 102.4856 | 1000.6291 | 102.4856 | 384.2638 | 102.4856 | 733.1755 | 70.7235
|  | 1645 | 3 | 229 | 13 | 69 | 10 | 6 | 10 | 18.01 | 3.37 | 249 | 99147 | 8.833 | 47.6322 | 2.09 | 0.2 | 140.0159 | 140.0159 | 163.8098 | 140.0159 | 792.0156 | 140.0159 | 140.0159 | 140.0159 | 141.7609 | 96.9912 | 619.6192 | 96.9912 | 1063.8277 | 96.9912 | 585.9695 | 96.9912 | 775.5307 | 60.217
|  | 1646 | 3 | 230 | 14 | 69 | 10 | 6 | 10 | 18.62 | 3.75 | 242 | 99124 | 8.419 | 45.8135 | -19.6384 | 0.2 | 139.3177 | 139.3177 | 139.3177 | 139.3177 | 773.9873 | 139.3177 | 365.7932 | 139.3177 | 140.2778 | 98.834 | 428.9146 | 98.834 | 1037.8362 | 98.834 | 749.1994 | 98.834 | 756.602 | 63.322
|  | 1647 | 3 | 231 | 15 | 69 | 10 | 6 | 10 | 18.53 | 3.86 | 232 | 99104 | 8.52 | 40.0348 | -38.5458 | 0.2 | 139.9907 | 139.9907 | 139.9907 | 139.9907 | 673.4842 | 139.9907 | 565.0477 | 139.9907 | 142.9345 | 114.9477 | 219.6106 | 114.9477 | 897.4081 | 114.9477 | 820.732 | 114.9477 | 659.6375 | 86.5648
|  | 1648 | 3 | 232 | 16 | 69 | 10 | 6 | 10 | 18.45 | 3.96 | 221 | 99085 | 8.626 | 31.4931 | -53.7273 | 0.2 | 127.3212 | 127.3212 | 127.3212 | 127.3212 | 544.5333 | 127.3212 | 695.8532 | 127.3212 | 128.2784 | 117.8039 | 117.8039 | 117.8039 | 718.3054 | 117.8039 | 825.3047 | 117.8039 | 531.6141 | 99.5888
|  | 1649 | 3 | 233 | 17 | 69 | 10 | 6 | 10 | 18.37 | 4.07 | 210 | 99065 | 8.73 | 21.2688 | -65.9445 | 0.2 | 87.3481 | 87.3481 | 87.3481 | 87.3481 | 410.2193 | 87.3481 | 810.6426 | 87.3481 | 77.7534 | 77.7534 | 77.7534 | 77.7534 | 524.0762 | 77.7534 | 807.2182 | 77.7534 | 371.0404 | 62.716
|  | 1650 | 3 | 234 | 18 | 69 | 10 | 6 | 10 | 17.64 | 3.18 | 219 | 99101 | 8.774 | 10.0888 | -76.2842 | 0.2 | 63.8854 | 63.8854 | 63.8854 | 63.8854 | 166.4748 | 63.8854 | 484.2219 | 63.8854 | 82.3399 | 82.3399 | 82.3399 | 82.3399 | 209.3174 | 82.3399 | 433.9985 | 82.3399 | 164.9838 | 88
|  | 1651 | 3 | 235 | 19 | 69 | 10 | 6 | 10 | 16.9 | 2.29 | 227 | 99137 | 8.789 | 0 | -85.6853 | 0.2 | 8.0274 | 8.0274 | 8.0274 | 8.0274 | 12.0871 | 8.0274 | 61.8346 | 8.0274 | 10.6148 | 10.6148 | 10.6148 | 10.6148 | 12.4346 | 10.6148 | 47.6115 | 10.6148 | 10.8713 | 10.8713
|  | 1652 | 3 | 236 | 20 | 69 | 10 | 6 | 10 | 16.16 | 1.41 | 235 | 99174 | 8.78 | 0 | -94.9568 | 0.2 | 0 | 0 | 0 | 0 | 0 | 0 | 0 | 0 | 0 | 0 | 0 | 0 | 0 | 0 | 0 | 0 | 0 | 0
|  | 1653 | 3 | 237 | 21 | 69 | 10 | 6 | 10 | 15.54 | 2.51 | 241 | 99190 | 8.584 | 0 | -104.9328 | 0.2 | 0 | 0 | 0 | 0 | 0 | 0 | 0 | 0 | 0 | 0 | 0 | 0 | 0 | 0 | 0 | 0 | 0 | 0
|  | 1654 | 3 | 238 | 22 | 69 | 10 | 6 | 10 | 14.92 | 3.6 | 247 | 99206 | 8.388 | 0 | -116.6807 | 0.2 | 0 | 0 | 0 | 0 | 0 | 0 | 0 | 0 | 0 | 0 | 0 | 0 | 0 | 0 | 0 | 0 | 0 | 0
|  | 1655 | 3 | 239 | 23 | 69 | 10 | 6 | 10 | 14.29 | 4.7 | 253 | 99223 | 8.187 | 0 | -131.7319 | 0.2 | 0 | 0 | 0 | 0 | 0 | 0 | 0 | 0 | 0 | 0 | 0 | 0 | 0 | 0 | 0 | 0 | 0 | 0
|  | 1656 | 3 | 240 | 24 | 69 | 10 | 6 | 10 | 14.01 | 4.26 | 254 | 99226 | 8.143 | 0 | -151.9374 | 0.2 | 0 | 0 | 0 | 0 | 0 | 0 | 0 | 0 | 0 | 0 | 0 | 0 | 0 | 0 | 0 | 0 | 0 | 0
|  | 1657 | 3 | 241 | 1 | 70 | 11 | 7 | 10 | 13.72 | 3.82 | 256 | 99230 | 8.09 | 0 | -177.5973 | 0.2 | 0 | 0 | 0 | 0 | 0 | 0 | 0 | 0 | 0 | 0 | 0 | 0 | 0 | 0 | 0 | 0 | 0 | 0
|  | 1658 | 3 | 242 | 2 | 70 | 11 | 7 | 10 | 13.43 | 3.38 | 257 | 99233 | 8.038 | 0 | 156.5105 | 0.2 | 0 | 0 | 0 | 0 | 0 | 0 | 0 | 0 | 0 | 0 | 0 | 0 | 0 | 0 | 0 | 0 | 0 | 0
|  | 1659 | 3 | 243 | 3 | 70 | 11 | 7 | 10 | 13.18 | 3.2 | 260 | 99220 | 7.927 | 0 | 135.3359 | 0.2 | 0 | 0 | 0 | 0 | 0 | 0 | 0 | 0 | 0 | 0 | 0 | 0 | 0 | 0 | 0 | 0 | 0 | 0
|  | 1660 | 3 | 244 | 4 | 70 | 11 | 7 | 10 | 12.93 | 3.03 | 262 | 99206 | 7.817 | 0 | 119.4903 | 0.2 | 0 | 0 | 0 | 0 | 0 | 0 | 0 | 0 | 0 | 0 | 0 | 0 | 0 | 0 | 0 | 0 | 0 | 0
|  | 1661 | 3 | 245 | 5 | 70 | 11 | 7 | 10 | 12.68 | 2.86 | 265 | 99193 | 7.709 | 0 | 107.2563 | 0.2 | 0 | 0 | 0 | 0 | 0 | 0 | 0 | 0 | 0 | 0 | 0 | 0 | 0 | 0 | 0 | 0 | 0 | 0
|  | 1662 | 3 | 246 | 6 | 70 | 11 | 7 | 10 | 12.84 | 2.5 | 263 | 99203 | 7.878 | 0 | 97.0321 | 0.2 | 0 | 0 | 0 | 0 | 0 | 0 | 0 | 0 | 0 | 0 | 0 | 0 | 0 | 0 | 0 | 0 | 0 | 0
|  | 1663 | 3 | 247 | 7 | 70 | 11 | 7 | 10 | 13 | 2.14 | 262 | 99213 | 8.05 | 0 | 87.6884 | 0.2 | 0 | 0 | 0 | 0 | 0 | 0 | 0 | 0 | 0 | 0 | 0 | 0 | 0 | 0 | 0 | 0 | 0 | 0
|  | 1664 | 3 | 248 | 8 | 70 | 11 | 7 | 10 | 13.16 | 1.78 | 260 | 99223 | 8.225 | 8.2168 | 78.3664 | 0.2 | 13.9854 | 13.9854 | 13.9854 | 13.9854 | 13.9854 | 13.9854 | 13.9854 | 13.9854 | 22.2708 | 22.2708 | 22.2708 | 22.2708 | 22.2708 | 22.2708 | 22.2708 | 22.2708 | 27 | 27
|  | 1665 | 3 | 249 | 9 | 70 | 11 | 7 | 10 | 13.96 | 3.08 | 254 | 99230 | 8.067 | 19.5343 | 68.2629 | 0.2 | 68.2646 | 68.2646 | 238.8215 | 68.2646 | 136.2655 | 68.2646 | 68.2646 | 68.2646 | 87.9229 | 87.9229 | 254.5892 | 87.9229 | 182.0711 | 87.9229 | 87.9229 | 87.9229 | 157.4974 | 92.3527
|  | 1666 | 3 | 250 | 10 | 70 | 11 | 7 | 10 | 14.75 | 4.38 | 248 | 99236 | 7.863 | 30.0084 | 56.4626 | 0.2 | 99.9005 | 99.9005 | 722.0521 | 99.9005 | 512.2784 | 99.9005 | 99.9005 | 99.9005 | 92.78 | 79.5511 | 824.3028 | 79.5511 | 675.9704 | 79.5511 | 79.5511 | 79.5511 | 489.4558 | 58.3695
|  | 1667 | 3 | 251 | 11 | 70 | 11 | 7 | 10 | 15.55 | 5.68 | 243 | 99243 | 7.616 | 38.9683 | 41.8736 | 0.2 | 127.44 | 127.44 | 586.2429 | 127.44 | 639.2577 | 127.44 | 127.44 | 127.44 | 131.8404 | 100.6128 | 818.1728 | 100.6128 | 855.6599 | 100.6128 | 169.3275 | 100.6128 | 629.0944 | 73.1142
|  | 1668 | 3 | 252 | 12 | 70 | 11 | 7 | 10 | 15.74 | 5.73 | 246 | 99216 | 7.326 | 45.3886 | 23.5659 | 0.2 | 131.3365 | 131.3365 | 405.4316 | 131.3365 | 759.7359 | 131.3365 | 131.3365 | 131.3365 | 136.7869 | 89.7364 | 774.947 | 89.7364 | 1025.478 | 89.7364 | 387.318 | 89.7364 | 750.8788 | 55.9398
|  | 1669 | 3 | 253 | 13 | 70 | 11 | 7 | 10 | 15.93 | 5.78 | 250 | 99190 | 7.027 | 48.0269 | 2.0098 | 0.2 | 140.6988 | 140.6988 | 163.4568 | 140.6988 | 789.2161 | 140.6988 | 140.6988 | 140.6988 | 148.7036 | 97.1849 | 623.3668 | 97.1849 | 1065.8454 | 97.1849 | 591.1822 | 97.1849 | 781.5096 | 60.1339
|  | 1670 | 3 | 254 | 14 | 70 | 11 | 7 | 10 | 16.13 | 5.83 | 254 | 99164 | 6.725 | 46.1749 | -19.8797 | 0.2 | 139.572 | 139.572 | 139.572 | 139.572 | 770.3347 | 139.572 | 367.6524 | 139.572 | 146.6297 | 98.5059 | 431.3691 | 98.5059 | 1038.6629 | 98.5059 | 753.9235 | 98.5059 | 761.5349 | 62.7149
|  | 1671 | 3 | 255 | 15 | 70 | 11 | 7 | 10 | 15.93 | 5.73 | 259 | 99170 | 6.757 | 40.3443 | -38.8741 | 0.2 | 150.7443 | 150.7443 | 150.7443 | 150.7443 | 637.3164 | 150.7443 | 542.9949 | 150.7443 | 167.7063 | 136.3892 | 234.4017 | 136.3892 | 855.8231 | 136.3892 | 789.1277 | 136.3892 | 643.788 | 112.9269
|  | 1672 | 3 | 256 | 16 | 70 | 11 | 7 | 10 | 15.74 | 5.63 | 265 | 99177 | 6.793 | 31.754 | -54.0807 | 0.2 | 128.6357 | 128.6357 | 128.6357 | 128.6357 | 531.5205 | 128.6357 | 684.8053 | 128.6357 | 135.0529 | 119.3814 | 119.3814 | 119.3814 | 704.8181 | 119.3814 | 813.2068 | 119.3814 | 525.4193 | 100.3717
|  | 1673 | 3 | 257 | 17 | 70 | 11 | 7 | 10 | 15.54 | 5.53 | 270 | 99183 | 6.822 | 21.4934 | -66.2978 | 0.2 | 108.228 | 108.228 | 108.228 | 108.228 | 349.8484 | 108.228 | 658.5962 | 108.228 | 119.8995 | 119.8995 | 119.8995 | 119.8995 | 458.115 | 119.8995 | 676.4326 | 119.8995 | 352.644 | 115.9555
|  | 1674 | 3 | 258 | 18 | 70 | 11 | 7 | 10 | 14.95 | 5.89 | 269 | 99246 | 6.913 | 10.2904 | -76.6333 | 0.2 | 64.9487 | 64.9487 | 64.9487 | 64.9487 | 165.3329 | 64.9487 | 487.4072 | 64.9487 | 83.4737 | 83.4737 | 83.4737 | 83.4737 | 210.2016 | 83.4737 | 437.9425 | 83.4737 | 167.8361 | 89
|  | 1675 | 3 | 259 | 19 | 70 | 11 | 7 | 10 | 14.35 | 6.25 | 267 | 99309 | 6.98 | 0 | -86.0352 | 0.2 | 5.432 | 5.432 | 5.432 | 5.432 | 5.9988 | 5.432 | 13.61 | 5.432 | 8.528 | 8.528 | 8.528 | 8.528 | 8.7885 | 8.528 | 14.1704 | 8.528 | 10.2853 | 10.2853
|  | 1676 | 3 | 260 | 20 | 70 | 11 | 7 | 10 | 13.75 | 6.61 | 265 | 99371 | 7.031 | 0 | -95.3159 | 0.2 | 0 | 0 | 0 | 0 | 0 | 0 | 0 | 0 | 0 | 0 | 0 | 0 | 0 | 0 | 0 | 0 | 0 | 0
|  | 1677 | 3 | 261 | 21 | 70 | 11 | 7 | 10 | 13.2 | 6.15 | 262 | 99417 | 7.126 | 0 | -105.3097 | 0.2 | 0 | 0 | 0 | 0 | 0 | 0 | 0 | 0 | 0 | 0 | 0 | 0 | 0 | 0 | 0 | 0 | 0 | 0
|  | 1678 | 3 | 262 | 22 | 70 | 11 | 7 | 10 | 12.64 | 5.69 | 259 | 99464 | 7.199 | 0 | -117.0799 | 0.2 | 0 | 0 | 0 | 0 | 0 | 0 | 0 | 0 | 0 | 0 | 0 | 0 | 0 | 0 | 0 | 0 | 0 | 0
|  | 1679 | 3 | 263 | 23 | 70 | 11 | 7 | 10 | 12.08 | 5.23 | 256 | 99510 | 7.256 | 0 | -132.1382 | 0.2 | 0 | 0 | 0 | 0 | 0 | 0 | 0 | 0 | 0 | 0 | 0 | 0 | 0 | 0 | 0 | 0 | 0 | 0
|  | 1680 | 3 | 264 | 24 | 70 | 11 | 7 | 10 | 11.96 | 3.95 | 253 | 99523 | 7.368 | 0 | -152.2795 | 0.2 | 0 | 0 | 0 | 0 | 0 | 0 | 0 | 0 | 0 | 0 | 0 | 0 | 0 | 0 | 0 | 0 | 0 | 0
|  | 1681 | 3 | 265 | 1 | 71 | 12 | 1 | 11 | 11.83 | 2.67 | 251 | 99536 | 7.472 | 0 | -177.7383 | 0.2 | 0 | 0 | 0 | 0 | 0 | 0 | 0 | 0 | 0 | 0 | 0 | 0 | 0 | 0 | 0 | 0 | 0 | 0
|  | 1682 | 3 | 266 | 2 | 71 | 12 | 1 | 11 | 11.71 | 1.39 | 249 | 99549 | 7.58 | 0 | 156.6124 | 0.2 | 0 | 0 | 0 | 0 | 0 | 0 | 0 | 0 | 0 | 0 | 0 | 0 | 0 | 0 | 0 | 0 | 0 | 0
|  | 1683 | 3 | 267 | 3 | 71 | 12 | 1 | 11 | 11.66 | 2.05 | 244 | 99556 | 7.615 | 0 | 135.5742 | 0.2 | 0 | 0 | 0 | 0 | 0 | 0 | 0 | 0 | 0 | 0 | 0 | 0 | 0 | 0 | 0 | 0 | 0 | 0
|  | 1684 | 3 | 268 | 4 | 71 | 12 | 1 | 11 | 11.61 | 2.7 | 239 | 99562 | 7.65 | 0 | 119.7703 | 0.2 | 0 | 0 | 0 | 0 | 0 | 0 | 0 | 0 | 0 | 0 | 0 | 0 | 0 | 0 | 0 | 0 | 0 | 0
|  | 1685 | 3 | 269 | 5 | 71 | 12 | 1 | 11 | 11.56 | 3.35 | 235 | 99569 | 7.684 | 0 | 107.5396 | 0.2 | 0 | 0 | 0 | 0 | 0 | 0 | 0 | 0 | 0 | 0 | 0 | 0 | 0 | 0 | 0 | 0 | 0 | 0
|  | 1686 | 3 | 270 | 6 | 71 | 12 | 1 | 11 | 11.91 | 3.55 | 232 | 99589 | 7.857 | 0 | 97.309 | 0.2 | 0 | 0 | 0 | 0 | 0 | 0 | 0 | 0 | 0 | 0 | 0 | 0 | 0 | 0 | 0 | 0 | 0 | 0
|  | 1687 | 3 | 271 | 7 | 71 | 12 | 1 | 11 | 12.26 | 3.76 | 229 | 99609 | 8.031 | 0 | 87.9588 | 0.2 | 0 | 0 | 0 | 0 | 0 | 0 | 0 | 0 | 0 | 0 | 0 | 0 | 0 | 0 | 0 | 0 | 0 | 0
|  | 1688 | 3 | 272 | 8 | 71 | 12 | 1 | 11 | 12.6 | 3.96 | 226 | 99628 | 8.205 | 8.5177 | 78.6319 | 0.2 | 15.5641 | 15.5641 | 15.5641 | 15.5641 | 15.5641 | 15.5641 | 15.5641 | 15.5641 | 24.7628 | 24.7628 | 24.7628 | 24.7628 | 24.7628 | 24.7628 | 24.7628 | 24.7628 | 30 | 30
|  | 1689 | 3 | 273 | 9 | 71 | 12 | 1 | 11 | 13.51 | 4.31 | 222 | 99635 | 8.128 | 19.8505 | 68.5221 | 0.2 | 76.0208 | 76.0208 | 620.6066 | 76.0208 | 290.2967 | 76.0208 | 76.0208 | 76.0208 | 73.1626 | 73.1626 | 607.6383 | 73.1626 | 374.0739 | 73.1626 | 73.1626 | 73.1626 | 272.6823 | 61.4053
|  | 1690 | 3 | 274 | 10 | 71 | 12 | 1 | 11 | 14.42 | 4.66 | 218 | 99642 | 8.005 | 30.3484 | 56.705 | 0.2 | 113.4543 | 113.4543 | 626.1558 | 113.4543 | 450.172 | 113.4543 | 113.4543 | 113.4543 | 120.9999 | 105.1526 | 721.6301 | 105.1526 | 597.1908 | 105.1526 | 105.1526 | 105.1526 | 445.9278 | 86.7986
|  | 1691 | 3 | 275 | 11 | 71 | 12 | 1 | 11 | 15.33 | 5.01 | 214 | 99648 | 7.836 | 39.3379 | 42.069 | 0.2 | 136.8208 | 136.8208 | 552.5931 | 136.8208 | 597.4662 | 136.8208 | 136.8208 | 136.8208 | 152.0872 | 118.1884 | 771.8082 | 118.1884 | 803.5382 | 118.1884 | 183.8173 | 118.1884 | 601.2803 | 92.6948
|  | 1692 | 3 | 276 | 12 | 71 | 12 | 1 | 11 | 15.63 | 5.09 | 214 | 99609 | 7.666 | 45.7833 | 23.6536 | 0.2 | 136.2355 | 136.2355 | 401.2648 | 136.2355 | 741.3209 | 136.2355 | 136.2355 | 136.2355 | 148.4046 | 96.2135 | 763.6685 | 96.2135 | 1004.1245 | 96.2135 | 388.8606 | 96.2135 | 739.9555 | 61.0608
|  | 1693 | 3 | 277 | 13 | 71 | 12 | 1 | 11 | 15.94 | 5.18 | 213 | 99569 | 7.49 | 48.4224 | 1.9259 | 0.2 | 150.6698 | 150.6698 | 171.0688 | 150.6698 | 757.3251 | 150.6698 | 150.6698 | 150.6698 | 169.9556 | 115.1115 | 613.3499 | 115.1115 | 1027.8957 | 115.1115 | 584.5014 | 115.1115 | 764.7109 | 80.4943
|  | 1694 | 3 | 278 | 14 | 71 | 12 | 1 | 11 | 16.25 | 5.27 | 213 | 99529 | 7.303 | 46.536 | -20.1269 | 0.2 | 146.3246 | 146.3246 | 146.3246 | 146.3246 | 750.5254 | 146.3246 | 367.7521 | 146.3246 | 162.8295 | 109.9672 | 433.4911 | 109.9672 | 1017.2984 | 109.9672 | 746.6368 | 109.9672 | 754.461 | 75.5017
|  | 1695 | 3 | 279 | 15 | 71 | 12 | 1 | 11 | 16.2 | 5.37 | 215 | 99513 | 7.344 | 40.6527 | -39.2078 | 0.2 | 149.9394 | 149.9394 | 149.9394 | 149.9394 | 640.247 | 149.9394 | 549.9353 | 149.9394 | 170.9419 | 133.428 | 234.802 | 133.428 | 864.3416 | 133.428 | 800.4815 | 133.428 | 652.2 | 108.8396
|  | 1696 | 3 | 280 | 16 | 71 | 12 | 1 | 11 | 16.16 | 5.48 | 218 | 99497 | 7.391 | 32.0135 | -54.4383 | 0.2 | 102.5782 | 102.5782 | 102.5782 | 102.5782 | 123.0462 | 102.5782 | 131.208 | 102.5782 | 159.2944 | 158.209 | 158.209 | 158.209 | 188.2405 | 158.209 | 194.0118 | 158.209 | 210.8183 | 188.8152
|  | 1697 | 3 | 281 | 17 | 71 | 12 | 1 | 11 | 16.11 | 5.59 | 220 | 99480 | 7.432 | 21.7167 | -66.654 | 0.2 | 19.2022 | 19.2022 | 19.2022 | 19.2022 | 19.2022 | 19.2022 | 19.2022 | 19.2022 | 30.5454 | 30.5454 | 30.5454 | 30.5454 | 30.5454 | 30.5454 | 30.5454 | 30.5454 | 37 | 37
|  | 1698 | 3 | 282 | 18 | 71 | 12 | 1 | 11 | 15.57 | 4.65 | 215 | 99480 | 7.658 | 10.4908 | -76.9846 | 0.2 | 62.6586 | 62.6586 | 62.6586 | 62.6586 | 132.8899 | 62.6586 | 366.4902 | 62.6586 | 83.6262 | 83.6262 | 83.6262 | 83.6262 | 174.119 | 83.6262 | 339.2994 | 83.6262 | 148.7036 | 90.9587
|  | 1699 | 3 | 283 | 19 | 71 | 12 | 1 | 11 | 15.02 | 3.72 | 210 | 99480 | 7.855 | 0 | -86.3867 | 0.2 | 4.9963 | 4.9963 | 4.9963 | 4.9963 | 5.3547 | 4.9963 | 10.6708 | 4.9963 | 7.8709 | 7.8709 | 7.8709 | 7.8709 | 8.0403 | 7.8709 | 11.7993 | 7.8709 | 9.5043 | 9.5043
|  | 1700 | 3 | 284 | 20 | 71 | 12 | 1 | 11 | 14.47 | 2.79 | 204 | 99480 | 8.027 | 0 | -95.6761 | 0.2 | 0 | 0 | 0 | 0 | 0 | 0 | 0 | 0 | 0 | 0 | 0 | 0 | 0 | 0 | 0 | 0 | 0 | 0
|  | 1701 | 3 | 285 | 21 | 71 | 12 | 1 | 11 | 14.05 | 4.22 | 202 | 99477 | 8.22 | 0 | -105.6873 | 0.2 | 0 | 0 | 0 | 0 | 0 | 0 | 0 | 0 | 0 | 0 | 0 | 0 | 0 | 0 | 0 | 0 | 0 | 0
|  | 1702 | 3 | 286 | 22 | 71 | 12 | 1 | 11 | 13.63 | 5.65 | 200 | 99473 | 8.396 | 0 | -117.4789 | 0.2 | 0 | 0 | 0 | 0 | 0 | 0 | 0 | 0 | 0 | 0 | 0 | 0 | 0 | 0 | 0 | 0 | 0 | 0
|  | 1703 | 3 | 287 | 23 | 71 | 12 | 1 | 11 | 13.2 | 7.08 | 197 | 99470 | 8.55 | 0 | -132.5431 | 0.2 | 0 | 0 | 0 | 0 | 0 | 0 | 0 | 0 | 0 | 0 | 0 | 0 | 0 | 0 | 0 | 0 | 0 | 0
|  | 1704 | 3 | 288 | 24 | 71 | 12 | 1 | 11 | 13.35 | 7.32 | 194 | 99408 | 8.647 | 0 | -152.6193 | 0.2 | 0 | 0 | 0 | 0 | 0 | 0 | 0 | 0 | 0 | 0 | 0 | 0 | 0 | 0 | 0 | 0 | 0 | 0
|  | 1705 | 3 | 289 | 1 | 72 | 13 | 2 | 11 | 13.49 | 7.57 | 190 | 99345 | 8.738 | 0 | -177.8793 | 0.2 | 0 | 0 | 0 | 0 | 0 | 0 | 0 | 0 | 0 | 0 | 0 | 0 | 0 | 0 | 0 | 0 | 0 | 0
|  | 1706 | 3 | 290 | 2 | 72 | 13 | 2 | 11 | 13.63 | 7.82 | 187 | 99282 | 8.831 | 0 | 156.7103 | 0.2 | 0 | 0 | 0 | 0 | 0 | 0 | 0 | 0 | 0 | 0 | 0 | 0 | 0 | 0 | 0 | 0 | 0 | 0
|  | 1707 | 3 | 291 | 3 | 72 | 13 | 2 | 11 | 13.93 | 7.63 | 183 | 99220 | 8.55 | 0 | 135.808 | 0.2 | 0 | 0 | 0 | 0 | 0 | 0 | 0 | 0 | 0 | 0 | 0 | 0 | 0 | 0 | 0 | 0 | 0 | 0
|  | 1708 | 3 | 292 | 4 | 72 | 13 | 2 | 11 | 14.24 | 7.43 | 180 | 99157 | 8.259 | 0 | 120.0469 | 0.2 | 0 | 0 | 0 | 0 | 0 | 0 | 0 | 0 | 0 | 0 | 0 | 0 | 0 | 0 | 0 | 0 | 0 | 0
|  | 1709 | 3 | 293 | 5 | 72 | 13 | 2 | 11 | 14.54 | 7.24 | 176 | 99094 | 7.947 | 0 | 107.8208 | 0.2 | 0 | 0 | 0 | 0 | 0 | 0 | 0 | 0 | 0 | 0 | 0 | 0 | 0 | 0 | 0 | 0 | 0 | 0
|  | 1710 | 3 | 294 | 6 | 72 | 13 | 2 | 11 | 15.03 | 7.53 | 172 | 99042 | 8.053 | 0 | 97.5847 | 0.2 | 0 | 0 | 0 | 0 | 0 | 0 | 0 | 0 | 0 | 0 | 0 | 0 | 0 | 0 | 0 | 0 | 0 | 0
|  | 1711 | 3 | 295 | 7 | 72 | 13 | 2 | 11 | 15.52 | 7.82 | 169 | 98989 | 8.158 | 0 | 88.2287 | 0.2 | 0 | 0 | 0 | 0 | 0 | 0 | 0 | 0 | 0 | 0 | 0 | 0 | 0 | 0 | 0 | 0 | 0 | 0
|  | 1712 | 3 | 296 | 8 | 72 | 13 | 2 | 11 | 16 | 8.11 | 165 | 98936 | 8.254 | 8.8201 | 78.8973 | 0.2 | 2.5523 | 2.5523 | 2.5523 | 2.5523 | 2.5523 | 2.5523 | 2.5523 | 2.5523 | 4.0976 | 4.0976 | 4.0976 | 4.0976 | 4.0976 | 4.0976 | 4.0976 | 4.0976 | 5 | 5
|  | 1713 | 3 | 297 | 9 | 72 | 13 | 2 | 11 | 16.12 | 7.9 | 163 | 98874 | 8.301 | 20.168 | 68.7817 | 0.2 | 21.2942 | 21.2942 | 21.2942 | 21.2942 | 21.2942 | 21.2942 | 21.2942 | 21.2942 | 33.859 | 33.859 | 33.859 | 33.859 | 33.859 | 33.859 | 33.859 | 33.859 | 41 | 41
|  | 1714 | 3 | 298 | 10 | 72 | 13 | 2 | 11 | 16.24 | 7.69 | 160 | 98811 | 8.347 | 30.6896 | 56.9483 | 0.2 | 108.2205 | 108.2205 | 233.0503 | 108.2205 | 189.4462 | 108.2205 | 108.2205 | 108.2205 | 152.4871 | 147.4202 | 298.1903 | 147.4202 | 267.3576 | 147.4202 | 147.4202 | 147.4202 | 250.9764 | 162.5851
|  | 1715 | 3 | 299 | 11 | 72 | 13 | 2 | 11 | 16.36 | 7.48 | 158 | 98748 | 8.395 | 39.7086 | 42.2651 | 0.2 | 140.2413 | 140.2413 | 226.9967 | 140.2413 | 235.7009 | 140.2413 | 140.2413 | 140.2413 | 207.0345 | 198.7865 | 335.8799 | 198.7865 | 342.0348 | 198.7865 | 213.1893 | 198.7865 | 334.0385 | 226.9144
|  | 1716 | 3 | 300 | 12 | 72 | 13 | 2 | 11 | 16.49 | 8.14 | 161 | 98617 | 8.596 | 46.179 | 23.7407 | 0.2 | 171.4557 | 171.4557 | 331.6639 | 171.4557 | 535.7178 | 171.4557 | 171.4557 | 171.4557 | 226.9187 | 191.2816 | 597.7752 | 191.2816 | 742.0631 | 191.2816 | 371.2066 | 191.2816 | 604.8567 | 190.1961
|  | 1717 | 3 | 301 | 13 | 72 | 13 | 2 | 11 | 16.62 | 8.81 | 164 | 98485 | 8.801 | 48.8185 | 1.8382 | 0.2 | 186.6063 | 186.6063 | 196.1503 | 186.6063 | 483.9913 | 186.6063 | 186.6063 | 186.6063 | 260.9023 | 230.7003 | 477.9339 | 230.7003 | 681.4683 | 230.7003 | 464.4366 | 230.7003 | 586.1553 | 246.0582
|  | 1718 | 3 | 302 | 14 | 72 | 13 | 2 | 11 | 16.75 | 9.48 | 167 | 98353 | 9.009 | 46.8969 | -20.3799 | 0.2 | 172.9168 | 172.9168 | 172.9168 | 172.9168 | 625.1526 | 172.9168 | 340.921 | 172.9168 | 218.035 | 173.3118 | 419.0171 | 173.3118 | 857.5929 | 173.3118 | 656.6108 | 173.3118 | 673.3481 | 157.8642
|  | 1719 | 3 | 303 | 15 | 72 | 13 | 2 | 11 | 16.46 | 10.03 | 172 | 98264 | 8.941 | 40.96 | -39.5469 | 0.2 | 150.41 | 150.41 | 150.41 | 150.41 | 243.0237 | 150.41 | 226.8822 | 150.41 | 222.2817 | 214.0473 | 233.6954 | 214.0473 | 353.2571 | 214.0473 | 341.8434 | 214.0473 | 348.5133 | 244.2546
|  | 1720 | 3 | 304 | 16 | 72 | 13 | 2 | 11 | 16.18 | 10.58 | 178 | 98175 | 8.878 | 32.2715 | -54.8 | 0.2 | 118.9817 | 118.9817 | 118.9817 | 118.9817 | 177.8267 | 118.9817 | 202.3997 | 118.9817 | 176.3983 | 172.4249 | 172.4249 | 172.4249 | 259.6177 | 172.4249 | 276.9934 | 172.4249 | 262.8212 | 198.3571
|  | 1721 | 3 | 305 | 17 | 72 | 13 | 2 | 11 | 15.9 | 11.13 | 183 | 98086 | 8.815 | 21.9385 | -67.013 | 0.2 | 19.2036 | 19.2036 | 19.2036 | 19.2036 | 19.2036 | 19.2036 | 19.2036 | 19.2036 | 30.5464 | 30.5464 | 30.5464 | 30.5464 | 30.5464 | 30.5464 | 30.5464 | 30.5464 | 37 | 37
|  | 1722 | 3 | 306 | 18 | 72 | 13 | 2 | 11 | 15.2 | 10.04 | 197 | 98155 | 8.535 | 10.69 | -77.3379 | 0.2 | 50.0296 | 50.0296 | 50.0296 | 50.0296 | 82.457 | 50.0296 | 194.3657 | 50.0296 | 70.822 | 70.822 | 70.822 | 70.822 | 113.4981 | 70.822 | 192.6295 | 70.822 | 107.743 | 79.8172
|  | 1723 | 3 | 307 | 19 | 72 | 13 | 2 | 11 | 14.5 | 8.95 | 211 | 98224 | 8.261 | 0 | -86.7397 | 0.2 | 1.5334 | 1.5334 | 1.5334 | 1.5334 | 1.5334 | 1.5334 | 1.5334 | 1.5334 | 2.46 | 2.46 | 2.46 | 2.46 | 2.46 | 2.46 | 2.46 | 2.46 | 3 | 3
|  | 1724 | 3 | 308 | 20 | 72 | 13 | 2 | 11 | 13.8 | 7.86 | 225 | 98294 | 7.992 | 0 | -96.0374 | 0.2 | 0 | 0 | 0 | 0 | 0 | 0 | 0 | 0 | 0 | 0 | 0 | 0 | 0 | 0 | 0 | 0 | 0 | 0
|  | 1725 | 3 | 309 | 21 | 72 | 13 | 2 | 11 | 13.3 | 8.06 | 227 | 98346 | 7.707 | 0 | -106.0654 | 0.2 | 0 | 0 | 0 | 0 | 0 | 0 | 0 | 0 | 0 | 0 | 0 | 0 | 0 | 0 | 0 | 0 | 0 | 0
|  | 1726 | 3 | 310 | 22 | 72 | 13 | 2 | 11 | 12.8 | 8.27 | 228 | 98399 | 7.432 | 0 | -117.8776 | 0.2 | 0 | 0 | 0 | 0 | 0 | 0 | 0 | 0 | 0 | 0 | 0 | 0 | 0 | 0 | 0 | 0 | 0 | 0
|  | 1727 | 3 | 311 | 23 | 72 | 13 | 2 | 11 | 12.29 | 8.47 | 229 | 98452 | 7.161 | 0 | -132.9464 | 0.2 | 0 | 0 | 0 | 0 | 0 | 0 | 0 | 0 | 0 | 0 | 0 | 0 | 0 | 0 | 0 | 0 | 0 | 0
|  | 1728 | 3 | 312 | 24 | 72 | 13 | 2 | 11 | 12.32 | 7.86 | 230 | 98458 | 7.261 | 0 | -152.9567 | 0.2 | 0 | 0 | 0 | 0 | 0 | 0 | 0 | 0 | 0 | 0 | 0 | 0 | 0 | 0 | 0 | 0 | 0 | 0
|  | 1729 | 3 | 313 | 1 | 73 | 14 | 3 | 11 | 12.34 | 7.26 | 231 | 98465 | 7.356 | 0 | -178.0202 | 0.2 | 0 | 0 | 0 | 0 | 0 | 0 | 0 | 0 | 0 | 0 | 0 | 0 | 0 | 0 | 0 | 0 | 0 | 0
|  | 1730 | 3 | 314 | 2 | 73 | 14 | 3 | 11 | 12.37 | 6.65 | 232 | 98472 | 7.456 | 0 | 156.8043 | 0.2 | 0 | 0 | 0 | 0 | 0 | 0 | 0 | 0 | 0 | 0 | 0 | 0 | 0 | 0 | 0 | 0 | 0 | 0
|  | 1731 | 3 | 315 | 3 | 73 | 14 | 3 | 11 | 12.23 | 6.88 | 231 | 98462 | 7.528 | 0 | 136.0373 | 0.2 | 0 | 0 | 0 | 0 | 0 | 0 | 0 | 0 | 0 | 0 | 0 | 0 | 0 | 0 | 0 | 0 | 0 | 0
|  | 1732 | 3 | 316 | 4 | 73 | 14 | 3 | 11 | 12.09 | 7.12 | 231 | 98452 | 7.598 | 0 | 120.3202 | 0.2 | 0 | 0 | 0 | 0 | 0 | 0 | 0 | 0 | 0 | 0 | 0 | 0 | 0 | 0 | 0 | 0 | 0 | 0
|  | 1733 | 3 | 317 | 5 | 73 | 14 | 3 | 11 | 11.95 | 7.35 | 230 | 98442 | 7.666 | 0 | 108.0998 | 0.2 | 0 | 0 | 0 | 0 | 0 | 0 | 0 | 0 | 0 | 0 | 0 | 0 | 0 | 0 | 0 | 0 | 0 | 0
|  | 1734 | 3 | 318 | 6 | 73 | 14 | 3 | 11 | 12.03 | 7.33 | 230 | 98491 | 7.665 | 0 | 97.8592 | 0.2 | 0 | 0 | 0 | 0 | 0 | 0 | 0 | 0 | 0 | 0 | 0 | 0 | 0 | 0 | 0 | 0 | 0 | 0
|  | 1735 | 3 | 319 | 7 | 73 | 14 | 3 | 11 | 12.11 | 7.31 | 230 | 98541 | 7.664 | 0 | 88.4979 | 0.2 | 0 | 0 | 0 | 0 | 0 | 0 | 0 | 0 | 0 | 0 | 0 | 0 | 0 | 0 | 0 | 0 | 0 | 0
|  | 1736 | 3 | 320 | 8 | 73 | 14 | 3 | 11 | 12.19 | 7.3 | 230 | 98590 | 7.662 | 9.1239 | 79.1627 | 0.2 | 29.2049 | 29.2049 | 313.4068 | 29.2049 | 83.6111 | 29.2049 | 29.2049 | 29.2049 | 29.6561 | 29.6561 | 263.4778 | 29.6561 | 100.9877 | 29.6561 | 29.6561 | 29.6561 | 70.3066 | 23.8346
|  | 1737 | 3 | 321 | 9 | 73 | 14 | 3 | 11 | 12.2 | 7.83 | 232 | 98659 | 7.405 | 20.4866 | 69.0417 | 0.2 | 76.3239 | 76.3239 | 670.0452 | 76.3239 | 303.7366 | 76.3239 | 76.3239 | 76.3239 | 77.2249 | 70.0632 | 657.8542 | 70.0632 | 398.8348 | 70.0632 | 70.0632 | 70.0632 | 294.0921 | 56.5514
|  | 1738 | 3 | 322 | 10 | 73 | 14 | 3 | 11 | 12.2 | 8.37 | 234 | 98729 | 7.145 | 31.0317 | 57.1924 | 0.2 | 112.8846 | 112.8846 | 669.0219 | 112.8846 | 471.3949 | 112.8846 | 112.8846 | 112.8846 | 127.9616 | 99.9853 | 774.7152 | 99.9853 | 634.9718 | 99.9853 | 99.9853 | 99.9853 | 478.0015 | 79.9266
|  | 1739 | 3 | 323 | 11 | 73 | 14 | 3 | 11 | 12.2 | 8.91 | 236 | 98798 | 6.884 | 40.0802 | 42.4621 | 0.2 | 145.101 | 145.101 | 527.0188 | 145.101 | 562.4452 | 145.101 | 145.101 | 145.101 | 176.1954 | 134.6873 | 741.3589 | 134.6873 | 766.4092 | 134.6873 | 201.2457 | 134.6873 | 589.0116 | 112.9661
|  | 1740 | 3 | 324 | 12 | 73 | 14 | 3 | 11 | 12.42 | 8.39 | 240 | 98824 | 6.55 | 46.5758 | 23.8272 | 0.2 | 174.1611 | 174.1611 | 325.4154 | 174.1611 | 516.6602 | 174.1611 | 174.1611 | 174.1611 | 234.9587 | 197.4154 | 584.095 | 197.4154 | 719.3254 | 197.4154 | 370.1892 | 197.4154 | 593.2712 | 197.678
|  | 1741 | 3 | 325 | 13 | 73 | 14 | 3 | 11 | 12.64 | 7.86 | 244 | 98851 | 6.206 | 49.2152 | 1.7468 | 0.2 | 141.7716 | 141.7716 | 142.7126 | 141.7716 | 172.6266 | 141.7716 | 141.7716 | 141.7716 | 220.1962 | 216.7124 | 242.6793 | 216.7124 | 263.8317 | 216.7124 | 241.3485 | 216.7124 | 292.9827 | 257.201
|  | 1742 | 3 | 326 | 14 | 73 | 14 | 3 | 11 | 12.87 | 7.34 | 248 | 98877 | 5.854 | 47.2573 | -20.6387 | 0.2 | 164.5644 | 164.5644 | 164.5644 | 164.5644 | 669.6834 | 164.5644 | 354.8154 | 164.5644 | 207.5614 | 151.7429 | 430.2067 | 151.7429 | 921.9076 | 151.7429 | 699.2623 | 151.7429 | 713.9615 | 129.9032
|  | 1743 | 3 | 327 | 15 | 73 | 14 | 3 | 11 | 12.44 | 7.41 | 246 | 98880 | 6.282 | 41.266 | -39.8913 | 0.2 | 34.2169 | 34.2169 | 34.2169 | 34.2169 | 34.2169 | 34.2169 | 34.2169 | 34.2169 | 54.0026 | 54.0026 | 54.0026 | 54.0026 | 54.0026 | 54.0026 | 54.0026 | 54.0026 | 65 | 65
|  | 1744 | 3 | 328 | 16 | 73 | 14 | 3 | 11 | 12.02 | 7.48 | 245 | 98884 | 6.686 | 32.5279 | -55.1655 | 0.2 | 129.2159 | 129.2159 | 129.2159 | 129.2159 | 531.4054 | 129.2159 | 707.1468 | 129.2159 | 151.3641 | 118.2327 | 118.2327 | 118.2327 | 720.1459 | 118.2327 | 844.4139 | 118.2327 | 548.1839 | 99.1396
|  | 1745 | 3 | 329 | 17 | 73 | 14 | 3 | 11 | 11.59 | 7.54 | 243 | 98887 | 7.059 | 22.1588 | -67.3748 | 0.2 | 112.2437 | 112.2437 | 112.2437 | 112.2437 | 327.3346 | 112.2437 | 628.3269 | 112.2437 | 135.3625 | 126.4463 | 126.4463 | 126.4463 | 439.5471 | 126.4463 | 652.3807 | 126.4463 | 350.9283 | 123.228
|  | 1746 | 3 | 330 | 18 | 73 | 14 | 3 | 11 | 10.97 | 7.56 | 242 | 98946 | 6.782 | 10.8881 | -77.6931 | 0.2 | 55.5083 | 55.5083 | 55.5083 | 55.5083 | 186.7425 | 55.5083 | 657.052 | 55.5083 | 63.2904 | 63.2904 | 63.2904 | 63.2904 | 239.8304 | 63.2904 | 572.3894 | 63.2904 | 181.5514 | 63.1204
|  | 1747 | 3 | 331 | 19 | 73 | 14 | 3 | 11 | 10.35 | 7.57 | 240 | 99005 | 6.514 | 0 | -87.0941 | 0.2 | 4.0903 | 4.0903 | 4.0903 | 4.0903 | 4.1773 | 4.0903 | 5.8049 | 4.0903 | 6.4861 | 6.4861 | 6.4861 | 6.4861 | 6.5302 | 6.4861 | 7.6811 | 6.4861 | 7.8504 | 7.8504
|  | 1748 | 3 | 332 | 20 | 73 | 14 | 3 | 11 | 9.73 | 7.59 | 238 | 99065 | 6.256 | 0 | -96.3995 | 0.2 | 0 | 0 | 0 | 0 | 0 | 0 | 0 | 0 | 0 | 0 | 0 | 0 | 0 | 0 | 0 | 0 | 0 | 0
|  | 1749 | 3 | 333 | 21 | 73 | 14 | 3 | 11 | 9.51 | 7.71 | 238 | 99088 | 6.144 | 0 | -106.4439 | 0.2 | 0 | 0 | 0 | 0 | 0 | 0 | 0 | 0 | 0 | 0 | 0 | 0 | 0 | 0 | 0 | 0 | 0 | 0
|  | 1750 | 3 | 334 | 22 | 73 | 14 | 3 | 11 | 9.29 | 7.84 | 238 | 99111 | 6.033 | 0 | -118.2758 | 0.2 | 0 | 0 | 0 | 0 | 0 | 0 | 0 | 0 | 0 | 0 | 0 | 0 | 0 | 0 | 0 | 0 | 0 | 0
|  | 1751 | 3 | 335 | 23 | 73 | 14 | 3 | 11 | 9.07 | 7.97 | 238 | 99134 | 5.924 | 0 | -133.3479 | 0.2 | 0 | 0 | 0 | 0 | 0 | 0 | 0 | 0 | 0 | 0 | 0 | 0 | 0 | 0 | 0 | 0 | 0 | 0
|  | 1752 | 3 | 336 | 24 | 73 | 14 | 3 | 11 | 8.89 | 7.37 | 241 | 99137 | 5.953 | 0 | -153.2916 | 0.2 | 0 | 0 | 0 | 0 | 0 | 0 | 0 | 0 | 0 | 0 | 0 | 0 | 0 | 0 | 0 | 0 | 0 | 0
|  | 1753 | 3 | 337 | 1 | 74 | 15 | 4 | 11 | 8.7 | 6.76 | 243 | 99141 | 5.975 | 0 | -178.1609 | 0.2 | 0 | 0 | 0 | 0 | 0 | 0 | 0 | 0 | 0 | 0 | 0 | 0 | 0 | 0 | 0 | 0 | 0 | 0
|  | 1754 | 3 | 338 | 2 | 74 | 15 | 4 | 11 | 8.51 | 6.15 | 246 | 99144 | 5.997 | 0 | 156.8947 | 0.2 | 0 | 0 | 0 | 0 | 0 | 0 | 0 | 0 | 0 | 0 | 0 | 0 | 0 | 0 | 0 | 0 | 0 | 0
|  | 1755 | 3 | 339 | 3 | 74 | 15 | 4 | 11 | 8.39 | 6.51 | 253 | 99177 | 5.918 | 0 | 136.2623 | 0.2 | 0 | 0 | 0 | 0 | 0 | 0 | 0 | 0 | 0 | 0 | 0 | 0 | 0 | 0 | 0 | 0 | 0 | 0
|  | 1756 | 3 | 340 | 4 | 74 | 15 | 4 | 11 | 8.28 | 6.87 | 260 | 99210 | 5.845 | 0 | 120.5903 | 0.2 | 0 | 0 | 0 | 0 | 0 | 0 | 0 | 0 | 0 | 0 | 0 | 0 | 0 | 0 | 0 | 0 | 0 | 0
|  | 1757 | 3 | 341 | 5 | 74 | 15 | 4 | 11 | 8.16 | 7.23 | 267 | 99243 | 5.768 | 0 | 108.3768 | 0.2 | 0 | 0 | 0 | 0 | 0 | 0 | 0 | 0 | 0 | 0 | 0 | 0 | 0 | 0 | 0 | 0 | 0 | 0
|  | 1758 | 3 | 342 | 6 | 74 | 15 | 4 | 11 | 8.52 | 6.67 | 277 | 99328 | 5.834 | 0 | 98.1323 | 0.2 | 0 | 0 | 0 | 0 | 0 | 0 | 0 | 0 | 0 | 0 | 0 | 0 | 0 | 0 | 0 | 0 | 0 | 0
|  | 1759 | 3 | 343 | 7 | 74 | 15 | 4 | 11 | 8.87 | 6.11 | 287 | 99414 | 5.895 | 0 | 88.7665 | 0.2 | 0 | 0 | 0 | 0 | 0 | 0 | 0 | 0 | 0 | 0 | 0 | 0 | 0 | 0 | 0 | 0 | 0 | 0
|  | 1760 | 3 | 344 | 8 | 74 | 15 | 4 | 11 | 9.22 | 5.54 | 297 | 99500 | 5.955 | 9.4288 | 79.428 | 0.2 | 31.0037 | 31.0037 | 306.4048 | 31.0037 | 82.4043 | 31.0037 | 31.0037 | 31.0037 | 31.9435 | 31.9435 | 259.5793 | 31.9435 | 101.187 | 31.9435 | 31.9435 | 31.9435 | 72.5782 | 26.0538
|  | 1761 | 3 | 345 | 9 | 74 | 15 | 4 | 11 | 9.74 | 5.45 | 304 | 99592 | 5.708 | 20.8062 | 69.3022 | 0.2 | 76.928 | 76.928 | 675.2909 | 76.928 | 303.0045 | 76.928 | 76.928 | 76.928 | 82.1867 | 70.1785 | 665.1534 | 70.1785 | 401.9072 | 70.1785 | 70.1785 | 70.1785 | 299.4285 | 56.3698
|  | 1762 | 3 | 346 | 10 | 74 | 15 | 4 | 11 | 10.26 | 5.35 | 311 | 99684 | 5.435 | 31.3747 | 57.4374 | 0.2 | 112.2843 | 112.2843 | 679.0702 | 112.2843 | 474.2375 | 112.2843 | 112.2843 | 112.2843 | 131.5823 | 97.5459 | 788.2999 | 97.5459 | 643.4613 | 97.5459 | 97.5459 | 97.5459 | 486.7056 | 76.6178
|  | 1763 | 3 | 347 | 11 | 74 | 15 | 4 | 11 | 10.78 | 5.26 | 318 | 99777 | 5.137 | 40.4527 | 42.66 | 0.2 | 151.73 | 151.73 | 464.7856 | 151.73 | 491.4607 | 151.73 | 151.73 | 151.73 | 196.822 | 158.515 | 658.4115 | 158.515 | 677.2737 | 158.515 | 215.6841 | 158.515 | 541.1898 | 147.285
|  | 1764 | 3 | 348 | 12 | 74 | 15 | 4 | 11 | 10.79 | 5 | 322 | 99813 | 5.033 | 46.9734 | 23.9133 | 0.2 | 90.1329 | 90.1329 | 93.3148 | 90.1329 | 97.3088 | 90.1329 | 90.1329 | 90.1329 | 141.1111 | 140.2385 | 148.4351 | 140.2385 | 151.2593 | 140.2385 | 143.9353 | 140.2385 | 176 | 167.5901
|  | 1765 | 3 | 349 | 13 | 74 | 15 | 4 | 11 | 10.8 | 4.75 | 326 | 99849 | 4.928 | 49.6124 | 1.6518 | 0.2 | 184.1907 | 184.1907 | 188.9863 | 184.1907 | 350.4903 | 184.1907 | 184.1907 | 184.1907 | 273.1121 | 252.416 | 394.0946 | 252.416 | 508.2952 | 252.416 | 387.3126 | 252.416 | 479.6508 | 284.0825
|  | 1766 | 3 | 350 | 14 | 74 | 15 | 4 | 11 | 10.82 | 4.5 | 330 | 99885 | 4.827 | 47.6172 | -20.9033 | 0.2 | 177.1905 | 177.1905 | 177.1905 | 177.1905 | 591.1592 | 177.1905 | 335.2968 | 177.1905 | 241.6629 | 191.0215 | 422.5849 | 191.0215 | 827.103 | 191.0215 | 646.181 | 191.0215 | 672.7791 | 187.1927
|  | 1767 | 3 | 351 | 15 | 74 | 15 | 4 | 11 | 10.72 | 4.04 | 335 | 99941 | 5.142 | 41.5707 | -40.2409 | 0.2 | 171.9995 | 171.9995 | 171.9995 | 171.9995 | 471.5222 | 171.9995 | 425.4825 | 171.9995 | 235.6843 | 201.3928 | 268.2392 | 201.3928 | 659.2732 | 201.3928 | 626.7183 | 201.3928 | 553.4052 | 205.3871
|  | 1768 | 3 | 352 | 16 | 74 | 15 | 4 | 11 | 10.62 | 3.59 | 339 | 99997 | 5.452 | 32.7826 | -55.5347 | 0.2 | 52.828 | 52.828 | 52.828 | 52.828 | 53.6605 | 52.828 | 54.0408 | 52.828 | 83.2791 | 83.1978 | 83.1978 | 83.1978 | 84.4563 | 83.1978 | 84.7252 | 83.1978 | 101 | 100.0527
|  | 1769 | 3 | 353 | 17 | 74 | 15 | 4 | 11 | 10.52 | 3.13 | 344 | 100053 | 5.758 | 22.3776 | -67.7391 | 0.2 | 105.076 | 105.076 | 105.076 | 105.076 | 359.4619 | 105.076 | 726.542 | 105.076 | 123.6942 | 108.0773 | 108.0773 | 108.0773 | 483.4501 | 108.0773 | 743.0149 | 108.0773 | 375.1004 | 98.629
|  | 1770 | 3 | 354 | 18 | 74 | 15 | 4 | 11 | 10.06 | 3.03 | 348 | 100129 | 5.815 | 11.085 | -78.05 | 0.2 | 33.975 | 33.975 | 33.975 | 33.975 | 38.0679 | 33.975 | 53.3137 | 33.975 | 53.2709 | 53.2709 | 53.2709 | 53.2709 | 58.9035 | 53.2709 | 69.6839 | 53.2709 | 68 | 64.1272
|  | 1771 | 3 | 355 | 19 | 74 | 15 | 4 | 11 | 9.6 | 2.92 | 352 | 100205 | 5.861 | 0 | -87.4497 | 0.2 | 8.551 | 8.551 | 8.551 | 8.551 | 10.3745 | 8.551 | 49.4908 | 8.551 | 11.8064 | 11.8064 | 11.8064 | 11.8064 | 12.7759 | 11.8064 | 40.4353 | 11.8064 | 12.7625 | 12.7625
|  | 1772 | 3 | 356 | 20 | 74 | 15 | 4 | 11 | 9.14 | 2.81 | 356 | 100281 | 5.899 | 0 | -96.7624 | 0.2 | 0 | 0 | 0 | 0 | 0 | 0 | 0 | 0 | 0 | 0 | 0 | 0 | 0 | 0 | 0 | 0 | 0 | 0
|  | 1773 | 3 | 357 | 21 | 74 | 15 | 4 | 11 | 8.87 | 2.92 | 355 | 100350 | 5.829 | 0 | -106.8225 | 0.2 | 0 | 0 | 0 | 0 | 0 | 0 | 0 | 0 | 0 | 0 | 0 | 0 | 0 | 0 | 0 | 0 | 0 | 0
|  | 1774 | 3 | 358 | 22 | 74 | 15 | 4 | 11 | 8.59 | 3.03 | 355 | 100419 | 5.757 | 0 | -118.6734 | 0.2 | 0 | 0 | 0 | 0 | 0 | 0 | 0 | 0 | 0 | 0 | 0 | 0 | 0 | 0 | 0 | 0 | 0 | 0
|  | 1775 | 3 | 359 | 23 | 74 | 15 | 4 | 11 | 8.31 | 3.13 | 355 | 100488 | 5.684 | 0 | -133.7475 | 0.2 | 0 | 0 | 0 | 0 | 0 | 0 | 0 | 0 | 0 | 0 | 0 | 0 | 0 | 0 | 0 | 0 | 0 | 0
|  | 1776 | 3 | 360 | 24 | 74 | 15 | 4 | 11 | 8.32 | 3.46 | 354 | 100538 | 5.692 | 0 | -153.6238 | 0.2 | 0 | 0 | 0 | 0 | 0 | 0 | 0 | 0 | 0 | 0 | 0 | 0 | 0 | 0 | 0 | 0 | 0 | 0
|  | 1777 | 3 | 361 | 1 | 75 | 16 | 5 | 11 | 8.32 | 3.78 | 353 | 100587 | 5.695 | 0 | -178.3012 | 0.2 | 0 | 0 | 0 | 0 | 0 | 0 | 0 | 0 | 0 | 0 | 0 | 0 | 0 | 0 | 0 | 0 | 0 | 0
|  | 1778 | 3 | 362 | 2 | 75 | 16 | 5 | 11 | 8.33 | 4.11 | 352 | 100637 | 5.703 | 0 | 156.9816 | 0.2 | 0 | 0 | 0 | 0 | 0 | 0 | 0 | 0 | 0 | 0 | 0 | 0 | 0 | 0 | 0 | 0 | 0 | 0
|  | 1779 | 3 | 363 | 3 | 75 | 16 | 5 | 11 | 7.9 | 4.41 | 354 | 100630 | 5.663 | 0 | 136.483 | 0.2 | 0 | 0 | 0 | 0 | 0 | 0 | 0 | 0 | 0 | 0 | 0 | 0 | 0 | 0 | 0 | 0 | 0 | 0
|  | 1780 | 3 | 364 | 4 | 75 | 16 | 5 | 11 | 7.47 | 4.71 | 356 | 100624 | 5.619 | 0 | 120.8571 | 0.2 | 0 | 0 | 0 | 0 | 0 | 0 | 0 | 0 | 0 | 0 | 0 | 0 | 0 | 0 | 0 | 0 | 0 | 0
|  | 1781 | 3 | 365 | 5 | 75 | 16 | 5 | 11 | 7.04 | 5.01 | 358 | 100617 | 5.573 | 0 | 108.6516 | 0.2 | 0 | 0 | 0 | 0 | 0 | 0 | 0 | 0 | 0 | 0 | 0 | 0 | 0 | 0 | 0 | 0 | 0 | 0
|  | 1782 | 3 | 366 | 6 | 75 | 16 | 5 | 11 | 7.32 | 4.94 | 4 | 100670 | 5.665 | 0 | 98.4042 | 0.2 | 0 | 0 | 0 | 0 | 0 | 0 | 0 | 0 | 0 | 0 | 0 | 0 | 0 | 0 | 0 | 0 | 0 | 0
|  | 1783 | 3 | 367 | 7 | 75 | 16 | 5 | 11 | 7.6 | 4.87 | 10 | 100722 | 5.759 | 0 | 89.0345 | 0.2 | 0 | 0 | 0 | 0 | 0 | 0 | 0 | 0 | 0 | 0 | 0 | 0 | 0 | 0 | 0 | 0 | 0 | 0
|  | 1784 | 3 | 368 | 8 | 75 | 16 | 5 | 11 | 7.87 | 4.8 | 16 | 100775 | 5.85 | 9.7348 | 79.6932 | 0.2 | 30.8988 | 30.8988 | 267.8972 | 30.8988 | 73.9977 | 30.8988 | 30.8988 | 30.8988 | 32.6771 | 32.6771 | 229.4822 | 32.6771 | 92.3746 | 32.6771 | 32.6771 | 32.6771 | 68.6717 | 27.3456
|  | 1785 | 3 | 369 | 9 | 75 | 16 | 5 | 11 | 8.35 | 4.12 | 20 | 100831 | 5.627 | 21.1267 | 69.5631 | 0.2 | 82.6933 | 82.6933 | 620.6463 | 82.6933 | 283.1506 | 82.6933 | 82.6933 | 82.6933 | 95.6961 | 80.5842 | 617.8311 | 80.5842 | 379.1856 | 80.5842 | 80.5842 | 80.5842 | 290.0824 | 68.2535
|  | 1786 | 3 | 370 | 10 | 75 | 16 | 5 | 11 | 8.82 | 3.45 | 23 | 100887 | 5.381 | 31.7183 | 57.6834 | 0.2 | 116.4763 | 116.4763 | 659.7205 | 116.4763 | 460.1215 | 116.4763 | 116.4763 | 116.4763 | 143.2179 | 105.2834 | 770.3434 | 105.2834 | 629.2056 | 105.2834 | 105.2834 | 105.2834 | 483.1637 | 85.871
|  | 1787 | 3 | 371 | 11 | 75 | 16 | 5 | 11 | 9.3 | 2.77 | 26 | 100943 | 5.116 | 40.8259 | 42.8589 | 0.2 | 148.7826 | 148.7826 | 494.6003 | 148.7826 | 521.4624 | 148.7826 | 148.7826 | 148.7826 | 195.1955 | 148.1243 | 703.2499 | 148.1243 | 722.2444 | 148.1243 | 214.1899 | 148.1243 | 572.5155 | 133.267
|  | 1788 | 3 | 372 | 12 | 75 | 16 | 5 | 11 | 9.54 | 2.72 | 27 | 100943 | 5.016 | 47.3717 | 23.9989 | 0.2 | 176.6534 | 176.6534 | 319.2176 | 176.6534 | 496.8736 | 176.6534 | 176.6534 | 176.6534 | 245.5007 | 202.656 | 572.7387 | 202.656 | 698.3605 | 202.656 | 371.1226 | 202.656 | 584.7396 | 203.9278
|  | 1789 | 3 | 373 | 13 | 75 | 16 | 5 | 11 | 9.78 | 2.67 | 27 | 100943 | 4.911 | 50.0099 | 1.5531 | 0.2 | 184.7947 | 184.7947 | 194.5729 | 184.7947 | 545.4272 | 184.7947 | 184.7947 | 184.7947 | 257.2561 | 208.1395 | 519.1761 | 208.1395 | 767.2675 | 208.1395 | 505.3475 | 208.1395 | 637.8772 | 207.7834
|  | 1790 | 3 | 374 | 14 | 75 | 16 | 5 | 11 | 10.02 | 2.62 | 28 | 100943 | 4.803 | 47.9765 | -21.1736 | 0.2 | 183.255 | 183.255 | 183.255 | 183.255 | 543.1491 | 183.255 | 322.6577 | 183.255 | 254.9914 | 206.6308 | 410.9024 | 206.6308 | 763.9586 | 206.6308 | 608.0476 | 206.6308 | 634.9906 | 206.7042
|  | 1791 | 3 | 375 | 15 | 75 | 16 | 5 | 11 | 10.39 | 3.33 | 31 | 100900 | 4.734 | 41.8739 | -40.5956 | 0.2 | 163.9797 | 163.9797 | 163.9797 | 163.9797 | 555.9364 | 163.9797 | 499.8752 | 163.9797 | 218.3725 | 168.3284 | 258.0138 | 168.3284 | 772.6829 | 168.3284 | 733.0416 | 168.3284 | 618.7425 | 156.0129
|  | 1792 | 3 | 376 | 16 | 75 | 16 | 5 | 11 | 10.76 | 4.04 | 33 | 100858 | 4.657 | 33.0357 | -55.9076 | 0.2 | 145.364 | 145.364 | 145.364 | 145.364 | 467.5064 | 145.364 | 621.3015 | 145.364 | 189.1429 | 152.664 | 152.664 | 152.664 | 644.721 | 152.664 | 753.4706 | 152.664 | 516.2512 | 142.52
|  | 1793 | 3 | 377 | 17 | 75 | 16 | 5 | 11 | 11.13 | 4.74 | 36 | 100815 | 4.574 | 22.5949 | -68.1059 | 0.2 | 109.2637 | 109.2637 | 109.2637 | 109.2637 | 346.2962 | 109.2637 | 699.0763 | 109.2637 | 136.0867 | 116.6409 | 116.6409 | 116.6409 | 471.3013 | 116.6409 | 720.7545 | 116.6409 | 374.3007 | 109.7677
|  | 1794 | 3 | 378 | 18 | 75 | 16 | 5 | 11 | 10.91 | 4.54 | 45 | 100851 | 4.647 | 11.2806 | -78.4086 | 0.2 | 70.555 | 70.555 | 70.555 | 70.555 | 158.5883 | 70.555 | 499.7486 | 70.555 | 90.2935 | 90.2935 | 90.2935 | 90.2935 | 214.3385 | 90.2935 | 455.5752 | 90.2935 | 183.3927 | 96
|  | 1795 | 3 | 379 | 19 | 75 | 16 | 5 | 11 | 10.69 | 4.34 | 55 | 100887 | 4.715 | 0 | -87.8064 | 0.2 | 9.324 | 9.324 | 9.324 | 9.324 | 11.4117 | 9.324 | 63.8271 | 9.324 | 13.1059 | 13.1059 | 13.1059 | 13.1059 | 14.282 | 13.1059 | 51.3453 | 13.1059 | 14.5168 | 14.5168
|  | 1796 | 3 | 380 | 20 | 75 | 16 | 5 | 11 | 10.46 | 4.14 | 65 | 100923 | 4.778 | 0 | -97.1259 | 0.2 | 0 | 0 | 0 | 0 | 0 | 0 | 0 | 0 | 0 | 0 | 0 | 0 | 0 | 0 | 0 | 0 | 0 | 0
|  | 1797 | 3 | 381 | 21 | 75 | 16 | 5 | 11 | 10.21 | 3.84 | 74 | 100966 | 4.855 | 0 | -107.2012 | 0.2 | 0 | 0 | 0 | 0 | 0 | 0 | 0 | 0 | 0 | 0 | 0 | 0 | 0 | 0 | 0 | 0 | 0 | 0
|  | 1798 | 3 | 382 | 22 | 75 | 16 | 5 | 11 | 9.96 | 3.55 | 83 | 101009 | 4.927 | 0 | -119.0702 | 0.2 | 0 | 0 | 0 | 0 | 0 | 0 | 0 | 0 | 0 | 0 | 0 | 0 | 0 | 0 | 0 | 0 | 0 | 0
|  | 1799 | 3 | 383 | 23 | 75 | 16 | 5 | 11 | 9.71 | 3.26 | 92 | 101052 | 4.995 | 0 | -134.1451 | 0.2 | 0 | 0 | 0 | 0 | 0 | 0 | 0 | 0 | 0 | 0 | 0 | 0 | 0 | 0 | 0 | 0 | 0 | 0
|  | 1800 | 3 | 384 | 24 | 75 | 16 | 5 | 11 | 9.82 | 3.17 | 99 | 101042 | 5.074 | 0 | -153.9532 | 0.2 | 0 | 0 | 0 | 0 | 0 | 0 | 0 | 0 | 0 | 0 | 0 | 0 | 0 | 0 | 0 | 0 | 0 | 0
|  | 1801 | 3 | 385 | 1 | 76 | 17 | 6 | 11 | 9.92 | 3.08 | 106 | 101032 | 5.151 | 0 | -178.4409 | 0.2 | 0 | 0 | 0 | 0 | 0 | 0 | 0 | 0 | 0 | 0 | 0 | 0 | 0 | 0 | 0 | 0 | 0 | 0
|  | 1802 | 3 | 386 | 2 | 76 | 17 | 6 | 11 | 10.03 | 2.99 | 113 | 101022 | 5.232 | 0 | 157.0652 | 0.2 | 0 | 0 | 0 | 0 | 0 | 0 | 0 | 0 | 0 | 0 | 0 | 0 | 0 | 0 | 0 | 0 | 0 | 0
|  | 1803 | 3 | 387 | 3 | 76 | 17 | 6 | 11 | 9.74 | 2.92 | 115 | 100989 | 5.092 | 0 | 136.6995 | 0.2 | 0 | 0 | 0 | 0 | 0 | 0 | 0 | 0 | 0 | 0 | 0 | 0 | 0 | 0 | 0 | 0 | 0 | 0
|  | 1804 | 3 | 388 | 4 | 76 | 17 | 6 | 11 | 9.46 | 2.86 | 117 | 100956 | 4.957 | 0 | 121.1207 | 0.2 | 0 | 0 | 0 | 0 | 0 | 0 | 0 | 0 | 0 | 0 | 0 | 0 | 0 | 0 | 0 | 0 | 0 | 0
|  | 1805 | 3 | 389 | 5 | 76 | 17 | 6 | 11 | 9.17 | 2.79 | 120 | 100923 | 4.823 | 0 | 108.9243 | 0.2 | 0 | 0 | 0 | 0 | 0 | 0 | 0 | 0 | 0 | 0 | 0 | 0 | 0 | 0 | 0 | 0 | 0 | 0
|  | 1806 | 3 | 390 | 6 | 76 | 17 | 6 | 11 | 9.35 | 2.97 | 124 | 100917 | 5.003 | 0 | 98.6749 | 0.2 | 0 | 0 | 0 | 0 | 0 | 0 | 0 | 0 | 0 | 0 | 0 | 0 | 0 | 0 | 0 | 0 | 0 | 0
|  | 1807 | 3 | 391 | 7 | 76 | 17 | 6 | 11 | 9.53 | 3.15 | 129 | 100910 | 5.187 | 0 | 89.3019 | 0.2 | 0 | 0 | 0 | 0 | 0 | 0 | 0 | 0 | 0 | 0 | 0 | 0 | 0 | 0 | 0 | 0 | 0 | 0
|  | 1808 | 3 | 392 | 8 | 76 | 17 | 6 | 11 | 9.7 | 3.34 | 134 | 100904 | 5.371 | 10.0418 | 79.9584 | 0.2 | 32.7506 | 32.7506 | 260.406 | 32.7506 | 73.063 | 32.7506 | 32.7506 | 32.7506 | 35.7722 | 35.3282 | 225.254 | 35.3282 | 92.7825 | 35.3282 | 35.3282 | 35.3282 | 71.1768 | 30.2366
|  | 1809 | 3 | 393 | 9 | 76 | 17 | 6 | 11 | 10.47 | 3.69 | 147 | 100891 | 5.434 | 21.4478 | 69.8245 | 0.2 | 87.6037 | 87.6037 | 560.5604 | 87.6037 | 261.3883 | 87.6037 | 87.6037 | 87.6037 | 108.0304 | 90.9421 | 565.3456 | 90.9421 | 353.7989 | 90.9421 | 90.9421 | 90.9421 | 279.0633 | 81.1122
|  | 1810 | 3 | 394 | 10 | 76 | 17 | 6 | 11 | 11.23 | 4.04 | 160 | 100877 | 5.483 | 32.0626 | 57.9303 | 0.2 | 122.0745 | 122.0745 | 605.4549 | 122.0745 | 424.9422 | 122.0745 | 122.0745 | 122.0745 | 156.1398 | 117.6444 | 712.1012 | 117.6444 | 584.4593 | 117.6444 | 117.6444 | 117.6444 | 457.8907 | 100.5823
|  | 1811 | 3 | 395 | 11 | 76 | 17 | 6 | 11 | 12 | 4.39 | 172 | 100864 | 5.525 | 41.1996 | 43.0589 | 0.2 | 132.4673 | 132.4673 | 580.0138 | 132.4673 | 611.4143 | 132.4673 | 132.4673 | 132.4673 | 170.8414 | 103.7386 | 825.9712 | 103.7386 | 848.1747 | 103.7386 | 193.0449 | 103.7386 | 647.6368 | 73.7921
|  | 1812 | 3 | 396 | 12 | 76 | 17 | 6 | 11 | 11.9 | 4.69 | 178 | 100811 | 5.616 | 47.7706 | 24.0843 | 0.2 | 179.4722 | 179.4722 | 288.8569 | 179.4722 | 424.1843 | 179.4722 | 179.4722 | 179.4722 | 261.4465 | 225.6686 | 511.8308 | 225.6686 | 607.5217 | 225.6686 | 357.1374 | 225.6686 | 537.3506 | 242.0408
|  | 1813 | 3 | 397 | 13 | 76 | 17 | 6 | 11 | 11.8 | 4.98 | 184 | 100759 | 5.706 | 50.4076 | 1.451 | 0.2 | 180.1455 | 180.1455 | 183.6596 | 180.1455 | 318.8801 | 180.1455 | 180.1455 | 180.1455 | 270.2821 | 249.7294 | 370.8671 | 249.7294 | 466.4825 | 249.7294 | 365.8975 | 249.7294 | 449.7539 | 281.9535
|  | 1814 | 3 | 398 | 14 | 76 | 17 | 6 | 11 | 11.71 | 5.28 | 190 | 100706 | 5.798 | 48.335 | -21.4495 | 0.2 | 57.4541 | 57.4541 | 57.4541 | 57.4541 | 58.2671 | 57.4541 | 57.7735 | 57.4541 | 90.2397 | 90.1204 | 90.5887 | 90.1204 | 91.3895 | 90.1204 | 91.0404 | 90.1204 | 109 | 108.0184
|  | 1815 | 3 | 399 | 15 | 76 | 17 | 6 | 11 | 11.58 | 5.52 | 190 | 100647 | 5.971 | 42.1756 | -40.9553 | 0.2 | 105.2644 | 105.2644 | 105.2644 | 105.2644 | 118.1052 | 105.2644 | 116.4092 | 105.2644 | 164.8451 | 163.0327 | 166.0444 | 163.0327 | 183.0048 | 163.0327 | 181.8055 | 163.0327 | 210 | 194.5961
|  | 1816 | 3 | 400 | 16 | 76 | 17 | 6 | 11 | 11.46 | 5.76 | 189 | 100587 | 6.144 | 33.2871 | -56.2839 | 0.2 | 50.8777 | 50.8777 | 50.8777 | 50.8777 | 51.3568 | 50.8777 | 51.5956 | 50.8777 | 80.2367 | 80.1748 | 80.1748 | 80.1748 | 80.9142 | 80.1748 | 81.0831 | 80.1748 | 97 | 96.4333
|  | 1817 | 3 | 401 | 17 | 76 | 17 | 6 | 11 | 11.34 | 6 | 188 | 100528 | 6.316 | 22.8106 | -68.4749 | 0.2 | 50.8391 | 50.8391 | 50.8391 | 50.8391 | 53.2542 | 50.8391 | 56.9623 | 50.8391 | 80.2135 | 79.9637 | 79.9637 | 79.9637 | 83.629 | 79.9637 | 86.2511 | 79.9637 | 99 | 96.2316
|  | 1818 | 3 | 402 | 18 | 76 | 17 | 6 | 11 | 11.1 | 5.94 | 186 | 100495 | 6.417 | 11.4751 | -78.7688 | 0.2 | 24.8433 | 24.8433 | 24.8433 | 24.8433 | 25.2902 | 24.8433 | 27.0939 | 24.8433 | 39.3591 | 39.3458 | 39.3458 | 39.3458 | 39.9911 | 39.3458 | 41.2665 | 39.3458 | 48 | 47.5342
|  | 1819 | 3 | 403 | 19 | 76 | 17 | 6 | 11 | 10.86 | 5.89 | 183 | 100462 | 6.514 | 0 | -88.164 | 0.2 | 7.0522 | 7.0522 | 7.0522 | 7.0522 | 7.7562 | 7.0522 | 29.0128 | 7.0522 | 10.9078 | 10.9078 | 10.9078 | 10.9078 | 11.3351 | 10.9078 | 26.3659 | 10.9078 | 13.085 | 13.085
|  | 1820 | 3 | 404 | 20 | 76 | 17 | 6 | 11 | 10.61 | 5.83 | 180 | 100429 | 6.601 | 0 | -97.4899 | 0.2 | 0 | 0 | 0 | 0 | 0 | 0 | 0 | 0 | 0 | 0 | 0 | 0 | 0 | 0 | 0 | 0 | 0 | 0
|  | 1821 | 3 | 405 | 21 | 76 | 17 | 6 | 11 | 10.42 | 6.46 | 180 | 100403 | 6.534 | 0 | -107.5798 | 0.2 | 0 | 0 | 0 | 0 | 0 | 0 | 0 | 0 | 0 | 0 | 0 | 0 | 0 | 0 | 0 | 0 | 0 | 0
|  | 1822 | 3 | 406 | 22 | 76 | 17 | 6 | 11 | 10.23 | 7.08 | 180 | 100376 | 6.468 | 0 | -119.4661 | 0.2 | 0 | 0 | 0 | 0 | 0 | 0 | 0 | 0 | 0 | 0 | 0 | 0 | 0 | 0 | 0 | 0 | 0 | 0
|  | 1823 | 3 | 407 | 23 | 76 | 17 | 6 | 11 | 10.04 | 7.7 | 181 | 100350 | 6.403 | 0 | -134.5405 | 0.2 | 0 | 0 | 0 | 0 | 0 | 0 | 0 | 0 | 0 | 0 | 0 | 0 | 0 | 0 | 0 | 0 | 0 | 0
|  | 1824 | 3 | 408 | 24 | 76 | 17 | 6 | 11 | 9.99 | 7.59 | 185 | 100301 | 6.528 | 0 | -154.2796 | 0.2 | 0 | 0 | 0 | 0 | 0 | 0 | 0 | 0 | 0 | 0 | 0 | 0 | 0 | 0 | 0 | 0 | 0 | 0
|  | 1825 | 3 | 409 | 1 | 77 | 18 | 7 | 11 | 9.94 | 7.49 | 189 | 100251 | 6.653 | 0 | -178.5799 | 0.2 | 0 | 0 | 0 | 0 | 0 | 0 | 0 | 0 | 0 | 0 | 0 | 0 | 0 | 0 | 0 | 0 | 0 | 0
|  | 1826 | 3 | 410 | 2 | 77 | 18 | 7 | 11 | 9.89 | 7.38 | 193 | 100202 | 6.776 | 0 | 157.1458 | 0.2 | 0 | 0 | 0 | 0 | 0 | 0 | 0 | 0 | 0 | 0 | 0 | 0 | 0 | 0 | 0 | 0 | 0 | 0
|  | 1827 | 3 | 411 | 3 | 77 | 18 | 7 | 11 | 9.72 | 7.48 | 196 | 100142 | 6.727 | 0 | 136.9121 | 0.2 | 0 | 0 | 0 | 0 | 0 | 0 | 0 | 0 | 0 | 0 | 0 | 0 | 0 | 0 | 0 | 0 | 0 | 0
|  | 1828 | 3 | 412 | 4 | 77 | 18 | 7 | 11 | 9.56 | 7.58 | 198 | 100083 | 6.681 | 0 | 121.3813 | 0.2 | 0 | 0 | 0 | 0 | 0 | 0 | 0 | 0 | 0 | 0 | 0 | 0 | 0 | 0 | 0 | 0 | 0 | 0
|  | 1829 | 3 | 413 | 5 | 77 | 18 | 7 | 11 | 9.39 | 7.68 | 201 | 100024 | 6.632 | 0 | 109.195 | 0.2 | 0 | 0 | 0 | 0 | 0 | 0 | 0 | 0 | 0 | 0 | 0 | 0 | 0 | 0 | 0 | 0 | 0 | 0
|  | 1830 | 3 | 414 | 6 | 77 | 18 | 7 | 11 | 10.09 | 7.43 | 201 | 100011 | 7.065 | 0 | 98.9442 | 0.2 | 0 | 0 | 0 | 0 | 0 | 0 | 0 | 0 | 0 | 0 | 0 | 0 | 0 | 0 | 0 | 0 | 0 | 0
|  | 1831 | 3 | 415 | 7 | 77 | 18 | 7 | 11 | 10.79 | 7.18 | 201 | 99997 | 7.523 | 0 | 89.5686 | 0.2 | 0 | 0 | 0 | 0 | 0 | 0 | 0 | 0 | 0 | 0 | 0 | 0 | 0 | 0 | 0 | 0 | 0 | 0
|  | 1832 | 3 | 416 | 8 | 77 | 18 | 7 | 11 | 11.48 | 6.92 | 201 | 99984 | 8.001 | 10.3495 | 80.2234 | 0.2 | 5.6387 | 5.6387 | 5.6387 | 5.6387 | 5.6387 | 5.6387 | 5.6387 | 5.6387 | 9.0315 | 9.0315 | 9.0315 | 9.0315 | 9.0315 | 9.0315 | 9.0315 | 9.0315 | 11 | 11
|  | 1833 | 3 | 417 | 9 | 77 | 18 | 7 | 11 | 12.81 | 7.03 | 200 | 99958 | 8.237 | 21.7695 | 70.0864 | 0.2 | 83.8168 | 83.8168 | 378.1055 | 83.8168 | 190.427 | 83.8168 | 83.8168 | 83.8168 | 110.8676 | 97.8646 | 394.346 | 97.8646 | 261.6372 | 97.8646 | 97.8646 | 97.8646 | 220.4568 | 95.4575
|  | 1834 | 3 | 418 | 10 | 77 | 18 | 7 | 11 | 14.13 | 7.14 | 198 | 99932 | 8.434 | 32.4072 | 58.1783 | 0.2 | 126.0792 | 126.0792 | 497.1963 | 126.0792 | 356.3765 | 126.0792 | 126.0792 | 126.0792 | 170.8277 | 137.622 | 596.0919 | 137.622 | 496.5173 | 137.622 | 137.622 | 137.622 | 407.998 | 130.7407
|  | 1835 | 3 | 419 | 11 | 77 | 18 | 7 | 11 | 15.45 | 7.26 | 196 | 99905 | 8.592 | 41.5738 | 43.26 | 0.2 | 134.5957 | 134.5957 | 576.6225 | 134.5957 | 604.3192 | 134.5957 | 134.5957 | 134.5957 | 179.2562 | 106.8425 | 823.9611 | 106.8425 | 843.5456 | 106.8425 | 198.8408 | 106.8425 | 649.2561 | 77.1241
|  | 1836 | 3 | 420 | 12 | 77 | 18 | 7 | 11 | 16.16 | 7.37 | 196 | 99852 | 8.457 | 48.17 | 24.1695 | 0.2 | 151.5112 | 151.5112 | 391.3106 | 151.5112 | 685.8486 | 151.5112 | 151.5112 | 151.5112 | 204.8465 | 119.9804 | 752.2438 | 119.9804 | 960.5136 | 119.9804 | 413.1163 | 119.9804 | 741.4734 | 87.1173
|  | 1837 | 3 | 421 | 13 | 77 | 18 | 7 | 11 | 16.87 | 7.49 | 196 | 99800 | 8.289 | 50.8054 | 1.3453 | 0.2 | 166.8067 | 166.8067 | 178.8805 | 166.8067 | 680.9455 | 166.8067 | 166.8067 | 166.8067 | 230.7825 | 148.367 | 602.871 | 148.367 | 957.8846 | 148.367 | 585.7961 | 148.367 | 753.9881 | 123.2962
|  | 1838 | 3 | 422 | 14 | 77 | 18 | 7 | 11 | 17.58 | 7.61 | 196 | 99747 | 8.083 | 48.6927 | -21.7311 | 0.2 | 137.0985 | 137.0985 | 137.0985 | 137.0985 | 750.5148 | 137.0985 | 381.5926 | 137.0985 | 186.8474 | 89.233 | 447.7149 | 89.233 | 1054.3491 | 89.233 | 793.4817 | 89.233 | 802.527 | 51.063
|  | 1839 | 3 | 423 | 15 | 77 | 18 | 7 | 11 | 17.46 | 8.04 | 195 | 99717 | 8.13 | 42.4758 | -41.3199 | 0.2 | 121.458 | 121.458 | 121.458 | 121.458 | 683.8271 | 121.458 | 615.857 | 121.458 | 168.836 | 81.7267 | 216.8981 | 81.7267 | 964.146 | 81.7267 | 916.0839 | 81.7267 | 738.4187 | 52.8585
|  | 1840 | 3 | 424 | 16 | 77 | 18 | 7 | 11 | 17.34 | 8.47 | 195 | 99688 | 8.176 | 33.5368 | -56.6635 | 0.2 | 110.376 | 110.376 | 110.376 | 110.376 | 551.3027 | 110.376 | 780.6925 | 110.376 | 147.1062 | 82.8528 | 82.8528 | 82.8528 | 770.6708 | 82.8528 | 932.8739 | 82.8528 | 590.308 | 58.5132
|  | 1841 | 3 | 425 | 17 | 77 | 18 | 7 | 11 | 17.22 | 8.9 | 194 | 99658 | 8.22 | 23.0248 | -68.8461 | 0.2 | 113.2545 | 113.2545 | 113.2545 | 113.2545 | 324.7715 | 113.2545 | 659.8827 | 113.2545 | 150.8754 | 124.3041 | 124.3041 | 124.3041 | 450.0056 | 124.3041 | 686.965 | 124.3041 | 368.0249 | 118.9304
|  | 1842 | 3 | 426 | 18 | 77 | 18 | 7 | 11 | 16.2 | 8.26 | 196 | 99678 | 8.415 | 11.6683 | -79.1302 | 0.2 | 58.8857 | 58.8857 | 58.8857 | 58.8857 | 170.5638 | 58.8857 | 640.4739 | 58.8857 | 76.2299 | 68.719 | 68.719 | 68.719 | 234.1665 | 68.719 | 566.4432 | 68.719 | 192.4 | 70.0999
|  | 1843 | 3 | 427 | 19 | 77 | 18 | 7 | 11 | 15.18 | 7.62 | 198 | 99698 | 8.547 | 0 | -88.5225 | 0.2 | 10.937 | 10.937 | 10.937 | 10.937 | 12.3108 | 10.937 | 64.1992 | 10.937 | 18.2809 | 18.2809 | 18.2809 | 18.2809 | 19.2031 | 18.2809 | 55.8938 | 18.2809 | 23 | 23
|  | 1844 | 3 | 428 | 20 | 77 | 18 | 7 | 11 | 14.15 | 6.98 | 200 | 99717 | 8.618 | 0 | -97.8542 | 0.2 | 0 | 0 | 0 | 0 | 0 | 0 | 0 | 0 | 0 | 0 | 0 | 0 | 0 | 0 | 0 | 0 | 0 | 0
|  | 1845 | 3 | 429 | 21 | 77 | 18 | 7 | 11 | 13.43 | 5.79 | 202 | 99754 | 8.486 | 0 | -107.9582 | 0.2 | 0 | 0 | 0 | 0 | 0 | 0 | 0 | 0 | 0 | 0 | 0 | 0 | 0 | 0 | 0 | 0 | 0 | 0
|  | 1846 | 3 | 430 | 22 | 77 | 18 | 7 | 11 | 12.71 | 4.6 | 205 | 99790 | 8.347 | 0 | -119.8608 | 0.2 | 0 | 0 | 0 | 0 | 0 | 0 | 0 | 0 | 0 | 0 | 0 | 0 | 0 | 0 | 0 | 0 | 0 | 0
|  | 1847 | 3 | 431 | 23 | 77 | 18 | 7 | 11 | 11.98 | 3.41 | 207 | 99826 | 8.193 | 0 | -134.9336 | 0.2 | 0 | 0 | 0 | 0 | 0 | 0 | 0 | 0 | 0 | 0 | 0 | 0 | 0 | 0 | 0 | 0 | 0 | 0
|  | 1848 | 3 | 432 | 24 | 77 | 18 | 7 | 11 | 11.74 | 2.42 | 209 | 99819 | 8.227 | 0 | -154.603 | 0.2 | 0 | 0 | 0 | 0 | 0 | 0 | 0 | 0 | 0 | 0 | 0 | 0 | 0 | 0 | 0 | 0 | 0 | 0
|  | 1849 | 3 | 433 | 1 | 78 | 19 | 1 | 12 | 11.49 | 1.43 | 211 | 99813 | 8.251 | 0 | -178.7181 | 0.2 | 0 | 0 | 0 | 0 | 0 | 0 | 0 | 0 | 0 | 0 | 0 | 0 | 0 | 0 | 0 | 0 | 0 | 0
|  | 1850 | 3 | 434 | 2 | 78 | 19 | 1 | 12 | 11.24 | 0.44 | 213 | 99806 | 8.272 | 0 | 157.2235 | 0.2 | 0 | 0 | 0 | 0 | 0 | 0 | 0 | 0 | 0 | 0 | 0 | 0 | 0 | 0 | 0 | 0 | 0 | 0
|  | 1851 | 3 | 435 | 3 | 78 | 19 | 1 | 12 | 11.14 | 0.53 | 224 | 99846 | 8.123 | 0 | 137.1208 | 0.2 | 0 | 0 | 0 | 0 | 0 | 0 | 0 | 0 | 0 | 0 | 0 | 0 | 0 | 0 | 0 | 0 | 0 | 0
|  | 1852 | 3 | 436 | 4 | 78 | 19 | 1 | 12 | 11.04 | 0.62 | 234 | 99885 | 7.976 | 0 | 121.6387 | 0.2 | 0 | 0 | 0 | 0 | 0 | 0 | 0 | 0 | 0 | 0 | 0 | 0 | 0 | 0 | 0 | 0 | 0 | 0
|  | 1853 | 3 | 437 | 5 | 78 | 19 | 1 | 12 | 10.94 | 0.7 | 245 | 99925 | 7.831 | 0 | 109.4635 | 0.2 | 0 | 0 | 0 | 0 | 0 | 0 | 0 | 0 | 0 | 0 | 0 | 0 | 0 | 0 | 0 | 0 | 0 | 0
|  | 1854 | 3 | 438 | 6 | 78 | 19 | 1 | 12 | 11.1 | 0.67 | 243 | 99961 | 7.793 | 0 | 99.2123 | 0.2 | 0 | 0 | 0 | 0 | 0 | 0 | 0 | 0 | 0 | 0 | 0 | 0 | 0 | 0 | 0 | 0 | 0 | 0
|  | 1855 | 3 | 439 | 7 | 78 | 19 | 1 | 12 | 11.26 | 0.64 | 242 | 99997 | 7.753 | 0 | 89.8347 | 0.2 | 0 | 0 | 0 | 0 | 0 | 0 | 0 | 0 | 0 | 0 | 0 | 0 | 0 | 0 | 0 | 0 | 0 | 0
|  | 1856 | 3 | 440 | 8 | 78 | 19 | 1 | 12 | 11.42 | 0.61 | 241 | 100034 | 7.712 | 10.6579 | 80.4884 | 0.2 | 33.3967 | 33.3967 | 271.777 | 33.3967 | 73.3374 | 33.3967 | 33.3967 | 33.3967 | 40.0129 | 36.0916 | 236.8156 | 36.0916 | 96.4976 | 36.0916 | 36.0916 | 36.0916 | 76.8019 | 31.3156
|  | 1857 | 3 | 441 | 9 | 78 | 19 | 1 | 12 | 12.98 | 1.07 | 228 | 100040 | 7.916 | 22.0915 | 70.3487 | 0.2 | 86.6211 | 86.6211 | 566.5256 | 86.6211 | 257.9913 | 86.6211 | 86.6211 | 86.6211 | 113.1032 | 88.0273 | 573.624 | 88.0273 | 355.4574 | 88.0273 | 88.0273 | 88.0273 | 283.9064 | 77.0734
|  | 1858 | 3 | 442 | 10 | 78 | 19 | 1 | 12 | 14.53 | 1.53 | 216 | 100047 | 8.057 | 32.7521 | 58.4273 | 0.2 | 120.0922 | 120.0922 | 637.6312 | 120.0922 | 438.145 | 120.0922 | 120.0922 | 120.0922 | 161.6089 | 110.1967 | 752.4616 | 110.1967 | 611.4036 | 110.1967 | 110.1967 | 110.1967 | 481.1804 | 90.4196
|  | 1859 | 3 | 443 | 11 | 78 | 19 | 1 | 12 | 16.09 | 1.99 | 204 | 100053 | 8.134 | 41.9482 | 43.4624 | 0.2 | 130.6502 | 130.6502 | 590.6682 | 130.6502 | 616.0455 | 130.6502 | 130.6502 | 130.6502 | 179.796 | 98.0159 | 848.304 | 98.0159 | 866.2485 | 98.0159 | 197.7404 | 98.0159 | 667.6218 | 66.5721
|  | 1860 | 3 | 444 | 12 | 78 | 19 | 1 | 12 | 16.69 | 2.71 | 189 | 100020 | 8.047 | 48.5697 | 24.2547 | 0.2 | 167.6147 | 167.6147 | 364.5596 | 167.6147 | 604.7213 | 167.6147 | 167.6147 | 167.6147 | 235.9745 | 160.9392 | 684.3166 | 160.9392 | 854.1366 | 160.9392 | 405.7945 | 160.9392 | 684.7876 | 141.5651
|  | 1861 | 3 | 445 | 13 | 78 | 19 | 1 | 12 | 17.29 | 3.44 | 175 | 99988 | 7.938 | 51.2032 | 1.2361 | 0.2 | 81.2778 | 81.2778 | 81.3754 | 81.2778 | 85.8 | 81.2778 | 81.2778 | 81.2778 | 127.4366 | 126.6558 | 130.7032 | 126.6558 | 133.8318 | 126.6558 | 130.5652 | 126.6558 | 157 | 151.3736
|  | 1862 | 3 | 446 | 14 | 78 | 19 | 1 | 12 | 17.9 | 4.17 | 160 | 99955 | 7.813 | 49.0495 | -22.0183 | 0.2 | 156.614 | 156.614 | 156.614 | 156.614 | 703.0941 | 156.614 | 377.6089 | 156.614 | 218.3122 | 124.3967 | 448.4649 | 124.3967 | 991.1517 | 124.3967 | 760.9989 | 124.3967 | 770.4287 | 91.132
|  | 1863 | 3 | 447 | 15 | 78 | 19 | 1 | 12 | 17.54 | 4.38 | 155 | 99938 | 8.125 | 42.7743 | -41.6892 | 0.2 | 133.7562 | 133.7562 | 133.7562 | 133.7562 | 665.0233 | 133.7562 | 606.918 | 133.7562 | 187.2303 | 97.4778 | 228.3169 | 97.4778 | 938.5554 | 97.4778 | 897.4687 | 97.4778 | 723.9674 | 65.7712
|  | 1864 | 3 | 448 | 16 | 78 | 19 | 1 | 12 | 17.19 | 4.59 | 150 | 99922 | 8.424 | 33.7846 | -57.0463 | 0.2 | 149.5402 | 149.5402 | 149.5402 | 149.5402 | 410.0539 | 149.5402 | 551.4074 | 149.5402 | 211.2591 | 168.8965 | 168.8965 | 168.8965 | 579.6811 | 168.8965 | 679.6331 | 168.8965 | 487.0862 | 166.6628
|  | 1865 | 3 | 449 | 17 | 78 | 19 | 1 | 12 | 16.83 | 4.8 | 145 | 99905 | 8.701 | 23.2374 | -69.2193 | 0.2 | 117.238 | 117.238 | 117.238 | 117.238 | 250.27 | 117.238 | 467.8028 | 117.238 | 166.1628 | 146.3887 | 146.3887 | 146.3887 | 354.2985 | 146.3887 | 508.1175 | 146.3887 | 313.9863 | 152.9894
|  | 1866 | 3 | 450 | 18 | 78 | 19 | 1 | 12 | 16.16 | 4.67 | 147 | 99899 | 8.908 | 11.8604 | -79.4929 | 0.2 | 67.8663 | 67.8663 | 67.8663 | 67.8663 | 114.6356 | 67.8663 | 320.037 | 67.8663 | 96.2539 | 91.2388 | 91.2388 | 91.2388 | 162.3957 | 91.2388 | 307.6364 | 91.2388 | 153.0401 | 99.1784
|  | 1867 | 3 | 451 | 19 | 78 | 19 | 1 | 12 | 15.48 | 4.54 | 150 | 99892 | 9.077 | 0.10948 | -88.8816 | 0.2 | 9.793 | 9.793 | 9.793 | 9.793 | 10.876 | 9.793 | 65.2671 | 9.793 | 13.7753 | 13.7753 | 13.7753 | 13.7753 | 14.616 | 13.7753 | 53.0763 | 13.7753 | 15.3832 | 15.2772
|  | 1868 | 3 | 452 | 20 | 78 | 19 | 1 | 12 | 14.8 | 4.41 | 152 | 99885 | 9.212 | 0 | -98.2188 | 0.2 | 0 | 0 | 0 | 0 | 0 | 0 | 0 | 0 | 0 | 0 | 0 | 0 | 0 | 0 | 0 | 0 | 0 | 0
|  | 1869 | 3 | 453 | 21 | 78 | 19 | 1 | 12 | 14.62 | 4.57 | 153 | 99836 | 9.157 | 0 | -108.3362 | 0.2 | 0 | 0 | 0 | 0 | 0 | 0 | 0 | 0 | 0 | 0 | 0 | 0 | 0 | 0 | 0 | 0 | 0 | 0
|  | 1870 | 3 | 454 | 22 | 78 | 19 | 1 | 12 | 14.44 | 4.73 | 153 | 99787 | 9.102 | 0 | -120.2543 | 0.2 | 0 | 0 | 0 | 0 | 0 | 0 | 0 | 0 | 0 | 0 | 0 | 0 | 0 | 0 | 0 | 0 | 0 | 0
|  | 1871 | 3 | 455 | 23 | 78 | 19 | 1 | 12 | 14.26 | 4.88 | 153 | 99737 | 9.048 | 0 | -135.3241 | 0.2 | 0 | 0 | 0 | 0 | 0 | 0 | 0 | 0 | 0 | 0 | 0 | 0 | 0 | 0 | 0 | 0 | 0 | 0
|  | 1872 | 3 | 456 | 24 | 78 | 19 | 1 | 12 | 14.74 | 4.92 | 154 | 99645 | 9.019 | 0 | -154.9232 | 0.2 | 0 | 0 | 0 | 0 | 0 | 0 | 0 | 0 | 0 | 0 | 0 | 0 | 0 | 0 | 0 | 0 | 0 | 0
|  | 1873 | 3 | 457 | 1 | 79 | 20 | 2 | 12 | 15.21 | 4.96 | 155 | 99553 | 8.972 | 0 | -178.8552 | 0.2 | 0 | 0 | 0 | 0 | 0 | 0 | 0 | 0 | 0 | 0 | 0 | 0 | 0 | 0 | 0 | 0 | 0 | 0
|  | 1874 | 3 | 458 | 2 | 79 | 20 | 2 | 12 | 15.69 | 4.99 | 156 | 99460 | 8.918 | 0 | 157.2985 | 0.2 | 0 | 0 | 0 | 0 | 0 | 0 | 0 | 0 | 0 | 0 | 0 | 0 | 0 | 0 | 0 | 0 | 0 | 0
|  | 1875 | 3 | 459 | 3 | 79 | 20 | 2 | 12 | 15.14 | 5.43 | 161 | 99401 | 8.829 | 0 | 137.3258 | 0.2 | 0 | 0 | 0 | 0 | 0 | 0 | 0 | 0 | 0 | 0 | 0 | 0 | 0 | 0 | 0 | 0 | 0 | 0
|  | 1876 | 3 | 460 | 4 | 79 | 20 | 2 | 12 | 14.58 | 5.88 | 167 | 99342 | 8.728 | 0 | 121.8931 | 0.2 | 0 | 0 | 0 | 0 | 0 | 0 | 0 | 0 | 0 | 0 | 0 | 0 | 0 | 0 | 0 | 0 | 0 | 0
|  | 1877 | 3 | 461 | 5 | 79 | 20 | 2 | 12 | 14.03 | 6.32 | 172 | 99282 | 8.628 | 0 | 109.73 | 0.2 | 0 | 0 | 0 | 0 | 0 | 0 | 0 | 0 | 0 | 0 | 0 | 0 | 0 | 0 | 0 | 0 | 0 | 0
|  | 1878 | 3 | 462 | 6 | 79 | 20 | 2 | 12 | 14.45 | 6.72 | 174 | 99259 | 8.832 | 0 | 99.4791 | 0.2 | 0 | 0 | 0 | 0 | 0 | 0 | 0 | 0 | 0 | 0 | 0 | 0 | 0 | 0 | 0 | 0 | 0 | 0
|  | 1879 | 3 | 463 | 7 | 79 | 20 | 2 | 12 | 14.86 | 7.12 | 176 | 99236 | 9.033 | 0 | 90.1002 | 0.2 | 0 | 0 | 0 | 0 | 0 | 0 | 0 | 0 | 0 | 0 | 0 | 0 | 0 | 0 | 0 | 0 | 0 | 0
|  | 1880 | 3 | 464 | 8 | 79 | 20 | 2 | 12 | 15.27 | 7.52 | 178 | 99213 | 9.238 | 10.9667 | 80.7533 | 0.2 | 3.581 | 3.581 | 3.581 | 3.581 | 3.581 | 3.581 | 3.581 | 3.581 | 5.7422 | 5.7422 | 5.7422 | 5.7422 | 5.7422 | 5.7422 | 5.7422 | 5.7422 | 7 | 7
|  | 1881 | 3 | 465 | 9 | 79 | 20 | 2 | 12 | 16.28 | 7.3 | 177 | 99193 | 9.263 | 22.4138 | 70.6116 | 0.2 | 17.1127 | 17.1127 | 17.1127 | 17.1127 | 17.1127 | 17.1127 | 17.1127 | 17.1127 | 27.2336 | 27.2336 | 27.2336 | 27.2336 | 27.2336 | 27.2336 | 27.2336 | 27.2336 | 33 | 33
|  | 1882 | 3 | 466 | 10 | 79 | 20 | 2 | 12 | 17.28 | 7.08 | 176 | 99174 | 9.24 | 33.0971 | 58.6773 | 0.2 | 104.1605 | 104.1605 | 170.5779 | 104.1605 | 144.5789 | 104.1605 | 104.1605 | 104.1605 | 159.2802 | 152.0253 | 234.8244 | 152.0253 | 216.4403 | 152.0253 | 152.0253 | 152.0253 | 226.1593 | 175.4811
|  | 1883 | 3 | 467 | 11 | 79 | 20 | 2 | 12 | 18.29 | 6.86 | 175 | 99154 | 9.173 | 42.3227 | 43.6661 | 0.2 | 143.3382 | 143.3382 | 219.4815 | 143.3382 | 223.1121 | 143.3382 | 143.3382 | 143.3382 | 218.679 | 204.0751 | 328.9291 | 204.0751 | 331.4962 | 204.0751 | 221.2462 | 204.0751 | 333.4937 | 233.0668
|  | 1884 | 3 | 468 | 12 | 79 | 20 | 2 | 12 | 18.42 | 6.5 | 174 | 99085 | 8.977 | 48.9696 | 24.3398 | 0.2 | 127.4756 | 127.4756 | 136.3965 | 127.4756 | 147.1966 | 127.4756 | 127.4756 | 127.4756 | 199.6671 | 196.0242 | 219.9199 | 196.0242 | 227.5568 | 196.0242 | 207.3039 | 196.0242 | 258.0184 | 233.1455
|  | 1885 | 3 | 469 | 13 | 79 | 20 | 2 | 12 | 18.56 | 6.15 | 173 | 99015 | 8.782 | 51.6009 | 1.1236 | 0.2 | 104.1267 | 104.1267 | 104.3241 | 104.1267 | 114.1897 | 104.1267 | 104.1267 | 104.1267 | 163.1519 | 161.2878 | 170.407 | 161.2878 | 177.383 | 161.2878 | 170.1279 | 161.2878 | 205 | 192.3009
|  | 1886 | 3 | 470 | 14 | 79 | 20 | 2 | 12 | 18.7 | 5.79 | 171 | 98946 | 8.583 | 49.4053 | -22.3109 | 0.2 | 62.4935 | 62.4935 | 62.4935 | 62.4935 | 63.8967 | 62.4935 | 63.0693 | 62.4935 | 98.1348 | 97.8755 | 98.7199 | 97.8755 | 100.1192 | 97.8755 | 99.5342 | 97.8755 | 119 | 117.2301
|  | 1887 | 3 | 471 | 15 | 79 | 20 | 2 | 12 | 18.31 | 6.27 | 169 | 98943 | 8.644 | 43.0712 | -42.0631 | 0.2 | 101.7613 | 101.7613 | 101.7613 | 101.7613 | 112.5577 | 101.7613 | 111.504 | 101.7613 | 159.7703 | 157.7915 | 160.5154 | 157.7915 | 175.0388 | 157.7915 | 174.2937 | 157.7915 | 202 | 188.4051
|  | 1888 | 3 | 472 | 16 | 79 | 20 | 2 | 12 | 17.93 | 6.75 | 167 | 98940 | 8.702 | 34.0307 | -57.4322 | 0.2 | 63.6428 | 63.6428 | 63.6428 | 63.6428 | 66.1057 | 63.6428 | 67.4987 | 63.6428 | 100.3058 | 99.8626 | 99.8626 | 99.8626 | 103.7889 | 99.8626 | 104.7739 | 99.8626 | 123 | 119.9103
|  | 1889 | 3 | 473 | 17 | 79 | 20 | 2 | 12 | 17.54 | 7.23 | 165 | 98936 | 8.746 | 23.4484 | -69.5943 | 0.2 | 20.2629 | 20.2629 | 20.2629 | 20.2629 | 20.2629 | 20.2629 | 20.2629 | 20.2629 | 32.2126 | 32.2126 | 32.2126 | 32.2126 | 32.2126 | 32.2126 | 32.2126 | 32.2126 | 39 | 39
|  | 1890 | 3 | 474 | 18 | 79 | 20 | 2 | 12 | 16.8 | 6.73 | 169 | 98907 | 8.969 | 12.0512 | -79.8567 | 0.2 | 10.8217 | 10.8217 | 10.8217 | 10.8217 | 10.8217 | 10.8217 | 10.8217 | 10.8217 | 17.2823 | 17.2823 | 17.2823 | 17.2823 | 17.2823 | 17.2823 | 17.2823 | 17.2823 | 21 | 21
|  | 1891 | 3 | 475 | 19 | 79 | 20 | 2 | 12 | 16.05 | 6.23 | 172 | 98877 | 9.146 | 0.29307 | -89.2413 | 0.2 | 11.9406 | 11.9406 | 11.9406 | 11.9406 | 12.9156 | 11.9406 | 85.5632 | 11.9406 | 20.8093 | 20.8093 | 20.8093 | 20.8093 | 21.765 | 20.8093 | 73.1347 | 20.8093 | 27.3766 | 27
|  | 1892 | 3 | 476 | 20 | 79 | 20 | 2 | 12 | 15.3 | 5.74 | 176 | 98847 | 9.284 | 0 | -98.5834 | 0.2 | 0 | 0 | 0 | 0 | 0 | 0 | 0 | 0 | 0 | 0 | 0 | 0 | 0 | 0 | 0 | 0 | 0 | 0
|  | 1893 | 3 | 477 | 21 | 79 | 20 | 2 | 12 | 14.84 | 5.74 | 199 | 98844 | 9.081 | 0 | -108.7137 | 0.2 | 0 | 0 | 0 | 0 | 0 | 0 | 0 | 0 | 0 | 0 | 0 | 0 | 0 | 0 | 0 | 0 | 0 | 0
|  | 1894 | 3 | 478 | 22 | 79 | 20 | 2 | 12 | 14.37 | 5.74 | 222 | 98841 | 8.874 | 0 | -120.6463 | 0.2 | 0 | 0 | 0 | 0 | 0 | 0 | 0 | 0 | 0 | 0 | 0 | 0 | 0 | 0 | 0 | 0 | 0 | 0
|  | 1895 | 3 | 479 | 23 | 79 | 20 | 2 | 12 | 13.9 | 5.74 | 245 | 98837 | 8.672 | 0 | -135.7119 | 0.2 | 0 | 0 | 0 | 0 | 0 | 0 | 0 | 0 | 0 | 0 | 0 | 0 | 0 | 0 | 0 | 0 | 0 | 0
|  | 1896 | 3 | 480 | 24 | 79 | 20 | 2 | 12 | 13.41 | 6.99 | 258 | 98841 | 8.165 | 0 | -155.2401 | 0.2 | 0 | 0 | 0 | 0 | 0 | 0 | 0 | 0 | 0 | 0 | 0 | 0 | 0 | 0 | 0 | 0 | 0 | 0
|  | 1897 | 3 | 481 | 1 | 80 | 21 | 3 | 12 | 12.91 | 8.25 | 270 | 98844 | 7.675 | 0 | -178.9913 | 0.2 | 0 | 0 | 0 | 0 | 0 | 0 | 0 | 0 | 0 | 0 | 0 | 0 | 0 | 0 | 0 | 0 | 0 | 0
|  | 1898 | 3 | 482 | 2 | 80 | 21 | 3 | 12 | 12.41 | 9.5 | 283 | 98847 | 7.209 | 0 | 157.371 | 0.2 | 0 | 0 | 0 | 0 | 0 | 0 | 0 | 0 | 0 | 0 | 0 | 0 | 0 | 0 | 0 | 0 | 0 | 0
|  | 1899 | 3 | 483 | 3 | 80 | 21 | 3 | 12 | 11.96 | 9.49 | 286 | 98907 | 6.929 | 0 | 137.5272 | 0.2 | 0 | 0 | 0 | 0 | 0 | 0 | 0 | 0 | 0 | 0 | 0 | 0 | 0 | 0 | 0 | 0 | 0 | 0
|  | 1900 | 3 | 484 | 4 | 80 | 21 | 3 | 12 | 11.51 | 9.49 | 288 | 98966 | 6.658 | 0 | 122.1446 | 0.2 | 0 | 0 | 0 | 0 | 0 | 0 | 0 | 0 | 0 | 0 | 0 | 0 | 0 | 0 | 0 | 0 | 0 | 0
|  | 1901 | 3 | 485 | 5 | 80 | 21 | 3 | 12 | 11.06 | 9.48 | 291 | 99025 | 6.398 | 0 | 109.9945 | 0.2 | 0 | 0 | 0 | 0 | 0 | 0 | 0 | 0 | 0 | 0 | 0 | 0 | 0 | 0 | 0 | 0 | 0 | 0
|  | 1902 | 3 | 486 | 6 | 80 | 21 | 3 | 12 | 11.51 | 9.63 | 296 | 99078 | 6.499 | 0 | 99.7446 | 0.2 | 0 | 0 | 0 | 0 | 0 | 0 | 0 | 0 | 0 | 0 | 0 | 0 | 0 | 0 | 0 | 0 | 0 | 0
|  | 1903 | 3 | 487 | 7 | 80 | 21 | 3 | 12 | 11.95 | 9.79 | 300 | 99131 | 6.595 | 0 | 90.3649 | 0.2 | 0 | 0 | 0 | 0 | 0 | 0 | 0 | 0 | 0 | 0 | 0 | 0 | 0 | 0 | 0 | 0 | 0 | 0
|  | 1904 | 3 | 488 | 8 | 80 | 21 | 3 | 12 | 12.39 | 9.94 | 305 | 99183 | 6.692 | 11.2758 | 81.0182 | 0.2 | 36.3154 | 36.3154 | 264.4608 | 36.3154 | 72.376 | 36.3154 | 36.3154 | 36.3154 | 46.8778 | 39.8124 | 233.6997 | 39.8124 | 97.8752 | 39.8124 | 39.8124 | 39.8124 | 81.0327 | 34.9801
|  | 1905 | 3 | 489 | 9 | 80 | 21 | 3 | 12 | 13.07 | 9.83 | 306 | 99236 | 6.385 | 22.7363 | 70.875 | 0.2 | 82.1523 | 82.1523 | 714.0096 | 82.1523 | 301.2612 | 82.1523 | 82.1523 | 82.1523 | 116.0702 | 72.8372 | 717.7941 | 72.8372 | 425.9369 | 72.8372 | 72.8372 | 72.8372 | 337.7207 | 57.4712
|  | 1906 | 3 | 490 | 10 | 80 | 21 | 3 | 12 | 13.75 | 9.71 | 308 | 99289 | 6.037 | 33.442 | 58.9286 | 0.2 | 113.7077 | 113.7077 | 708.9887 | 113.7077 | 472.3992 | 113.7077 | 113.7077 | 113.7077 | 164.2808 | 93.3546 | 838.8412 | 93.3546 | 671.5472 | 93.3546 | 93.3546 | 93.3546 | 528.6972 | 69.7009
|  | 1907 | 3 | 491 | 11 | 80 | 21 | 3 | 12 | 14.43 | 9.59 | 309 | 99342 | 5.643 | 42.6972 | 43.8712 | 0.2 | 125.2553 | 125.2553 | 606.8637 | 125.2553 | 626.2239 | 125.2553 | 125.2553 | 125.2553 | 190.8706 | 91.7178 | 885.6575 | 91.7178 | 899.3472 | 91.7178 | 204.5603 | 91.7178 | 705.9746 | 64.7828
|  | 1908 | 3 | 492 | 12 | 80 | 21 | 3 | 12 | 14.75 | 9.46 | 307 | 99348 | 5.248 | 49.3696 | 24.425 | 0.2 | 164.7863 | 164.7863 | 371.4104 | 164.7863 | 619.7581 | 164.7863 | 164.7863 | 164.7863 | 241.7157 | 151.6276 | 709.5347 | 151.6276 | 885.143 | 151.6276 | 417.324 | 151.6276 | 711.5332 | 129.1576
|  | 1909 | 3 | 493 | 13 | 80 | 21 | 3 | 12 | 15.07 | 9.33 | 306 | 99355 | 4.835 | 51.9983 | 1.0077 | 0.2 | 135.3258 | 135.3258 | 146.4467 | 135.3258 | 767.5461 | 135.3258 | 135.3258 | 135.3258 | 207.8822 | 82.6806 | 662.7931 | 82.6806 | 1101.9767 | 82.6806 | 647.0658 | 82.6806 | 854.0124 | 44.7303
|  | 1910 | 3 | 494 | 14 | 80 | 21 | 3 | 12 | 15.4 | 9.2 | 304 | 99361 | 4.405 | 49.7599 | -22.6089 | 0.2 | 140.5728 | 140.5728 | 140.5728 | 140.5728 | 733.1664 | 140.5728 | 387.3538 | 140.5728 | 210.1781 | 92.8374 | 454.7046 | 92.8374 | 1048.2321 | 92.8374 | 803.7056 | 92.8374 | 812.7431 | 54.2046
|  | 1911 | 3 | 495 | 15 | 80 | 21 | 3 | 12 | 15.39 | 9.62 | 301 | 99345 | 4.507 | 43.3662 | -42.4415 | 0.2 | 138.4803 | 138.4803 | 138.4803 | 138.4803 | 644.599 | 138.4803 | 601.3032 | 138.4803 | 203.548 | 103.3708 | 234.1627 | 103.3708 | 919.3078 | 103.3708 | 888.6931 | 103.3708 | 718.1881 | 70.3976
|  | 1912 | 3 | 496 | 16 | 80 | 21 | 3 | 12 | 15.39 | 10.04 | 298 | 99328 | 4.613 | 34.2749 | -57.8209 | 0.2 | 126.3634 | 126.3634 | 126.3634 | 126.3634 | 516.9353 | 126.3634 | 747.0832 | 126.3634 | 184.1745 | 106.9361 | 106.9361 | 106.9361 | 736.5267 | 106.9361 | 899.2658 | 106.9361 | 583.2926 | 83.489
|  | 1913 | 3 | 497 | 17 | 80 | 21 | 3 | 12 | 15.38 | 10.46 | 296 | 99312 | 4.715 | 23.6578 | -69.971 | 0.2 | 107.4642 | 107.4642 | 107.4642 | 107.4642 | 343.8243 | 107.4642 | 755.837 | 107.4642 | 154.2417 | 107.5924 | 107.5924 | 107.5924 | 488.5055 | 107.5924 | 779.8424 | 107.5924 | 398.5574 | 96.2252
|  | 1914 | 3 | 498 | 18 | 80 | 21 | 3 | 12 | 14.62 | 10.2 | 295 | 99401 | 4.717 | 12.2409 | -80.2214 | 0.2 | 61.0627 | 61.0627 | 61.0627 | 61.0627 | 165.7664 | 61.0627 | 668.5854 | 61.0627 | 89.6234 | 69.0858 | 69.0858 | 69.0858 | 237.6967 | 69.0858 | 593.2435 | 69.0858 | 202.3252 | 68.577
|  | 1915 | 3 | 499 | 19 | 80 | 21 | 3 | 12 | 13.86 | 9.94 | 295 | 99490 | 4.705 | 0.47592 | -89.6014 | 0.2 | 12.7901 | 12.7901 | 12.7901 | 12.7901 | 13.2009 | 12.7901 | 71.8366 | 12.7901 | 21.4616 | 21.4053 | 21.4053 | 21.4053 | 22.0426 | 21.4053 | 63.5043 | 21.4053 | 27.4905 | 27
|  | 1916 | 3 | 500 | 20 | 80 | 21 | 3 | 12 | 13.1 | 9.68 | 294 | 99579 | 4.682 | 0 | -98.9479 | 0.2 | 0 | 0 | 0 | 0 | 0 | 0 | 0 | 0 | 0 | 0 | 0 | 0 | 0 | 0 | 0 | 0 | 0 | 0
|  | 1917 | 3 | 501 | 21 | 80 | 21 | 3 | 12 | 12.61 | 8.64 | 297 | 99648 | 4.539 | 0 | -109.0905 | 0.2 | 0 | 0 | 0 | 0 | 0 | 0 | 0 | 0 | 0 | 0 | 0 | 0 | 0 | 0 | 0 | 0 | 0 | 0
|  | 1918 | 3 | 502 | 22 | 80 | 21 | 3 | 12 | 12.11 | 7.6 | 299 | 99717 | 4.396 | 0 | -121.0368 | 0.2 | 0 | 0 | 0 | 0 | 0 | 0 | 0 | 0 | 0 | 0 | 0 | 0 | 0 | 0 | 0 | 0 | 0 | 0
|  | 1919 | 3 | 503 | 23 | 80 | 21 | 3 | 12 | 11.61 | 6.57 | 302 | 99787 | 4.258 | 0 | -136.097 | 0.2 | 0 | 0 | 0 | 0 | 0 | 0 | 0 | 0 | 0 | 0 | 0 | 0 | 0 | 0 | 0 | 0 | 0 | 0
|  | 1920 | 3 | 504 | 24 | 80 | 21 | 3 | 12 | 11.51 | 6.23 | 304 | 99829 | 4.262 | 0 | -155.5536 | 0.2 | 0 | 0 | 0 | 0 | 0 | 0 | 0 | 0 | 0 | 0 | 0 | 0 | 0 | 0 | 0 | 0 | 0 | 0
|  | 1921 | 3 | 505 | 1 | 81 | 22 | 4 | 12 | 11.4 | 5.89 | 306 | 99872 | 4.264 | 0 | -179.1261 | 0.2 | 0 | 0 | 0 | 0 | 0 | 0 | 0 | 0 | 0 | 0 | 0 | 0 | 0 | 0 | 0 | 0 | 0 | 0
|  | 1922 | 3 | 506 | 2 | 81 | 22 | 4 | 12 | 11.3 | 5.54 | 308 | 99915 | 4.267 | 0 | 157.4412 | 0.2 | 0 | 0 | 0 | 0 | 0 | 0 | 0 | 0 | 0 | 0 | 0 | 0 | 0 | 0 | 0 | 0 | 0 | 0
|  | 1923 | 3 | 507 | 3 | 81 | 22 | 4 | 12 | 10.8 | 5.42 | 316 | 99945 | 4.363 | 0 | 137.7251 | 0.2 | 0 | 0 | 0 | 0 | 0 | 0 | 0 | 0 | 0 | 0 | 0 | 0 | 0 | 0 | 0 | 0 | 0 | 0
|  | 1924 | 3 | 508 | 4 | 81 | 22 | 4 | 12 | 10.31 | 5.29 | 325 | 99974 | 4.45 | 0 | 122.3932 | 0.2 | 0 | 0 | 0 | 0 | 0 | 0 | 0 | 0 | 0 | 0 | 0 | 0 | 0 | 0 | 0 | 0 | 0 | 0
|  | 1925 | 3 | 509 | 5 | 81 | 22 | 4 | 12 | 9.81 | 5.16 | 333 | 100004 | 4.524 | 0 | 110.2569 | 0.2 | 0 | 0 | 0 | 0 | 0 | 0 | 0 | 0 | 0 | 0 | 0 | 0 | 0 | 0 | 0 | 0 | 0 | 0
|  | 1926 | 3 | 510 | 6 | 81 | 22 | 4 | 12 | 10.08 | 4.42 | 335 | 100060 | 4.686 | 0 | 100.0089 | 0.2 | 0 | 0 | 0 | 0 | 0 | 0 | 0 | 0 | 0 | 0 | 0 | 0 | 0 | 0 | 0 | 0 | 0 | 0
|  | 1927 | 3 | 511 | 7 | 81 | 22 | 4 | 12 | 10.35 | 3.69 | 337 | 100116 | 4.852 | 0 | 90.6291 | 0.2 | 0 | 0 | 0 | 0 | 0 | 0 | 0 | 0 | 0 | 0 | 0 | 0 | 0 | 0 | 0 | 0 | 0 | 0
|  | 1928 | 3 | 512 | 8 | 81 | 22 | 4 | 12 | 10.61 | 2.95 | 338 | 100172 | 5.019 | 11.5852 | 81.2829 | 0.2 | 41.0343 | 41.0343 | 463.1771 | 41.0343 | 105.76 | 41.0343 | 41.0343 | 41.0343 | 56.6856 | 40.5458 | 400.9536 | 40.5458 | 148.2216 | 40.5458 | 40.5458 | 40.5458 | 120.6022 | 33.0513
|  | 1929 | 3 | 513 | 9 | 81 | 22 | 4 | 12 | 11.6 | 3.07 | 339 | 100215 | 4.708 | 23.0586 | 71.139 | 0.2 | 83.6335 | 83.6335 | 710.2572 | 83.6335 | 297.6989 | 83.6335 | 83.6335 | 83.6335 | 122.6767 | 74.726 | 717.1336 | 74.726 | 425.4109 | 74.726 | 74.726 | 74.726 | 341.331 | 59.453
|  | 1930 | 3 | 514 | 10 | 81 | 22 | 4 | 12 | 12.58 | 3.19 | 339 | 100258 | 4.327 | 33.7867 | 59.181 | 0.2 | 118.602 | 118.602 | 688.3223 | 118.602 | 458.4795 | 118.602 | 118.602 | 118.602 | 175.7494 | 102.2058 | 818.9322 | 102.2058 | 656.4088 | 102.2058 | 102.2058 | 102.2058 | 523.9743 | 80.0904
|  | 1931 | 3 | 515 | 11 | 81 | 22 | 4 | 12 | 13.56 | 3.31 | 339 | 100301 | 3.875 | 43.0715 | 44.0778 | 0.2 | 124.7511 | 124.7511 | 611.633 | 124.7511 | 627.5633 | 124.7511 | 124.7511 | 124.7511 | 192.6381 | 85.5123 | 892.4576 | 85.5123 | 903.722 | 85.5123 | 203.9026 | 85.5123 | 707.5242 | 53.2132
|  | 1932 | 3 | 516 | 12 | 81 | 22 | 4 | 12 | 14.15 | 3.62 | 339 | 100281 | 3.654 | 49.7695 | 24.5105 | 0.2 | 135.4466 | 135.4466 | 402.2158 | 135.4466 | 720.5333 | 135.4466 | 135.4466 | 135.4466 | 211.8279 | 88.0698 | 814.181 | 88.0698 | 1039.2654 | 88.0698 | 436.9123 | 88.0698 | 811.9614 | 51.8544
|  | 1933 | 3 | 517 | 13 | 81 | 22 | 4 | 12 | 14.74 | 3.93 | 339 | 100261 | 3.411 | 52.3955 | 0.88866 | 0.2 | 142.0239 | 142.0239 | 151.4677 | 142.0239 | 750.8588 | 142.0239 | 142.0239 | 142.0239 | 219.4033 | 90.9088 | 656.5923 | 90.9088 | 1080.4258 | 90.9088 | 643.2368 | 90.9088 | 841.2068 | 50.6533
|  | 1934 | 3 | 518 | 14 | 81 | 22 | 4 | 12 | 15.33 | 4.23 | 339 | 100241 | 3.142 | 50.1133 | -22.9123 | 0.2 | 143.1024 | 143.1024 | 143.1024 | 143.1024 | 724.3697 | 143.1024 | 388.7859 | 143.1024 | 219.3934 | 96.4811 | 456.687 | 96.4811 | 1041.4295 | 96.4811 | 804.136 | 96.4811 | 813.03 | 57.9385
|  | 1935 | 3 | 519 | 15 | 81 | 22 | 4 | 12 | 15.58 | 5.05 | 20 | 100195 | 3.84 | 43.6594 | -42.8243 | 0.2 | 146.831 | 146.831 | 146.831 | 146.831 | 622.9468 | 146.831 | 588.094 | 146.831 | 219.8738 | 118.5106 | 244.5184 | 118.5106 | 893.2032 | 118.5106 | 868.5585 | 118.5106 | 707.4422 | 87.9772
|  | 1936 | 3 | 520 | 16 | 81 | 22 | 4 | 12 | 15.84 | 5.87 | 61 | 100149 | 4.566 | 34.5172 | -58.2123 | 0.2 | 132.3022 | 132.3022 | 132.3022 | 132.3022 | 496.5222 | 132.3022 | 720.0111 | 132.3022 | 196.2181 | 117.5291 | 117.5291 | 117.5291 | 711.3029 | 117.5291 | 869.3334 | 117.5291 | 570.7392 | 95.2363
|  | 1937 | 3 | 521 | 17 | 81 | 22 | 4 | 12 | 16.1 | 6.69 | 102 | 100103 | 5.316 | 23.8657 | -70.3492 | 0.2 | 114.1744 | 114.1744 | 114.1744 | 114.1744 | 325.6043 | 114.1744 | 706.2777 | 114.1744 | 169.2762 | 122.091 | 122.091 | 122.091 | 468.2832 | 122.091 | 737.4599 | 122.091 | 393.471 | 115.3113
|  | 1938 | 3 | 522 | 18 | 81 | 22 | 4 | 12 | 15.34 | 5.87 | 115 | 100142 | 5.656 | 12.4294 | -80.5869 | 0.2 | 73.0864 | 73.0864 | 73.0864 | 73.0864 | 157.4279 | 73.0864 | 581.8307 | 73.0864 | 109.2579 | 88.5275 | 88.5275 | 88.5275 | 228.5347 | 88.5275 | 528.6328 | 88.5275 | 204.2767 | 90.618
|  | 1939 | 3 | 523 | 19 | 81 | 22 | 4 | 12 | 14.58 | 5.04 | 127 | 100182 | 5.952 | 0.65805 | -89.9618 | 0.2 | 13.5752 | 13.5752 | 13.5752 | 13.5752 | 13.6132 | 13.5752 | 70.5014 | 13.5752 | 23.3063 | 22.8708 | 22.8708 | 22.8708 | 23.36 | 22.8708 | 63.5861 | 22.8708 | 29.6538 | 29
|  | 1940 | 3 | 524 | 20 | 81 | 22 | 4 | 12 | 13.82 | 4.22 | 140 | 100222 | 6.203 | 0 | -99.3123 | 0.2 | 0 | 0 | 0 | 0 | 0 | 0 | 0 | 0 | 0 | 0 | 0 | 0 | 0 | 0 | 0 | 0 | 0 | 0
|  | 1941 | 3 | 525 | 21 | 81 | 22 | 4 | 12 | 13.45 | 3.73 | 147 | 100261 | 6.465 | 0 | -109.4665 | 0.2 | 0 | 0 | 0 | 0 | 0 | 0 | 0 | 0 | 0 | 0 | 0 | 0 | 0 | 0 | 0 | 0 | 0 | 0
|  | 1942 | 3 | 526 | 22 | 81 | 22 | 4 | 12 | 13.07 | 3.24 | 155 | 100301 | 6.707 | 0 | -121.4256 | 0.2 | 0 | 0 | 0 | 0 | 0 | 0 | 0 | 0 | 0 | 0 | 0 | 0 | 0 | 0 | 0 | 0 | 0 | 0
|  | 1943 | 3 | 527 | 23 | 81 | 22 | 4 | 12 | 12.69 | 2.74 | 162 | 100340 | 6.931 | 0 | -136.4791 | 0.2 | 0 | 0 | 0 | 0 | 0 | 0 | 0 | 0 | 0 | 0 | 0 | 0 | 0 | 0 | 0 | 0 | 0 | 0
|  | 1944 | 3 | 528 | 24 | 81 | 22 | 4 | 12 | 12.59 | 2.39 | 167 | 100330 | 7.156 | 0 | -155.8635 | 0.2 | 0 | 0 | 0 | 0 | 0 | 0 | 0 | 0 | 0 | 0 | 0 | 0 | 0 | 0 | 0 | 0 | 0 | 0
|  | 1945 | 3 | 529 | 1 | 82 | 23 | 5 | 12 | 12.48 | 2.04 | 171 | 100320 | 7.372 | 0 | -179.2596 | 0.2 | 0 | 0 | 0 | 0 | 0 | 0 | 0 | 0 | 0 | 0 | 0 | 0 | 0 | 0 | 0 | 0 | 0 | 0
|  | 1946 | 3 | 530 | 2 | 82 | 23 | 5 | 12 | 12.38 | 1.68 | 176 | 100311 | 7.59 | 0 | 157.5092 | 0.2 | 0 | 0 | 0 | 0 | 0 | 0 | 0 | 0 | 0 | 0 | 0 | 0 | 0 | 0 | 0 | 0 | 0 | 0
|  | 1947 | 3 | 531 | 3 | 82 | 23 | 5 | 12 | 11.84 | 1.85 | 174 | 100304 | 7.382 | 0 | 137.9196 | 0.2 | 0 | 0 | 0 | 0 | 0 | 0 | 0 | 0 | 0 | 0 | 0 | 0 | 0 | 0 | 0 | 0 | 0 | 0
|  | 1948 | 3 | 532 | 4 | 82 | 23 | 5 | 12 | 11.31 | 2.02 | 172 | 100297 | 7.181 | 0 | 122.6389 | 0.2 | 0 | 0 | 0 | 0 | 0 | 0 | 0 | 0 | 0 | 0 | 0 | 0 | 0 | 0 | 0 | 0 | 0 | 0
|  | 1949 | 3 | 533 | 5 | 82 | 23 | 5 | 12 | 10.77 | 2.19 | 171 | 100291 | 6.981 | 0 | 110.5173 | 0.2 | 0 | 0 | 0 | 0 | 0 | 0 | 0 | 0 | 0 | 0 | 0 | 0 | 0 | 0 | 0 | 0 | 0 | 0
|  | 1950 | 3 | 534 | 6 | 82 | 23 | 5 | 12 | 10.99 | 2.35 | 168 | 100317 | 7.244 | 0 | 100.2719 | 0.2 | 0 | 0 | 0 | 0 | 0 | 0 | 0 | 0 | 0 | 0 | 0 | 0 | 0 | 0 | 0 | 0 | 0 | 0
|  | 1951 | 3 | 535 | 7 | 82 | 23 | 5 | 12 | 11.21 | 2.51 | 165 | 100343 | 7.513 | 0.10882 | 90.8926 | 0.2 | 0 | 0 | 0 | 0 | 0 | 0 | 0 | 0 | 0 | 0 | 0 | 0 | 0 | 0 | 0 | 0 | 0 | 0
|  | 1952 | 3 | 536 | 8 | 82 | 23 | 5 | 12 | 11.43 | 2.68 | 162 | 100370 | 7.788 | 11.8945 | 81.5476 | 0.2 | 42.573 | 42.573 | 472.5928 | 42.573 | 106.4745 | 42.573 | 42.573 | 42.573 | 61.6824 | 42.1172 | 410.9376 | 42.1172 | 152.0529 | 42.1172 | 42.1172 | 42.1172 | 126.0395 | 34.4686
|  | 1953 | 3 | 537 | 9 | 82 | 23 | 5 | 12 | 12.76 | 3.48 | 166 | 100396 | 7.788 | 23.3807 | 71.4035 | 0.2 | 90.4717 | 90.4717 | 450.5037 | 90.4717 | 211.6117 | 90.4717 | 90.4717 | 90.4717 | 132.73 | 102.2601 | 472.9699 | 102.2601 | 304.0477 | 102.2601 | 102.2601 | 102.2601 | 262.5555 | 98.3246
|  | 1954 | 3 | 538 | 10 | 82 | 23 | 5 | 12 | 14.08 | 4.29 | 169 | 100423 | 7.713 | 34.1311 | 59.4347 | 0.2 | 118.1214 | 118.1214 | 698.3961 | 118.1214 | 460.8213 | 118.1214 | 118.1214 | 118.1214 | 180.5522 | 99.8654 | 833.1938 | 99.8654 | 665.2031 | 99.8654 | 99.8654 | 99.8654 | 533.7036 | 76.8952
|  | 1955 | 3 | 539 | 11 | 82 | 23 | 5 | 12 | 15.4 | 5.09 | 173 | 100449 | 7.552 | 43.4455 | 44.286 | 0.2 | 120.4176 | 120.4176 | 618.3428 | 120.4176 | 630.9093 | 120.4176 | 120.4176 | 120.4176 | 198.1068 | 81.4773 | 911.1652 | 81.4773 | 920.0511 | 81.4773 | 206.9927 | 81.4773 | 728.4346 | 53.0038
|  | 1956 | 3 | 540 | 12 | 82 | 23 | 5 | 12 | 15.71 | 5.12 | 174 | 100403 | 7.541 | 50.1693 | 24.5964 | 0.2 | 135.6903 | 135.6903 | 401.474 | 135.6903 | 716.3088 | 135.6903 | 135.6903 | 135.6903 | 218.5927 | 87.7992 | 817.0894 | 87.7992 | 1039.7113 | 87.7992 | 441.2145 | 87.7992 | 816.9719 | 51.3835
|  | 1957 | 3 | 541 | 13 | 82 | 23 | 5 | 12 | 16.02 | 5.14 | 175 | 100357 | 7.525 | 52.7921 | 0.76641 | 0.2 | 142.2554 | 142.2554 | 150.3406 | 142.2554 | 746.6603 | 142.2554 | 142.2554 | 142.2554 | 226.1334 | 90.572 | 659.2294 | 90.572 | 1080.8911 | 90.572 | 647.7951 | 90.572 | 846.1822 | 50.0644
|  | 1958 | 3 | 542 | 14 | 82 | 23 | 5 | 12 | 16.33 | 5.17 | 176 | 100311 | 7.505 | 50.4654 | -23.2209 | 0.2 | 156.2567 | 156.2567 | 156.2567 | 156.2567 | 692.2957 | 156.2567 | 386.2344 | 156.2567 | 241.0108 | 120.3223 | 457.4289 | 120.3223 | 999.0845 | 120.3223 | 782.6664 | 120.3223 | 791.9935 | 85.2751
|  | 1959 | 3 | 543 | 15 | 82 | 23 | 5 | 12 | 16.13 | 5.37 | 170 | 100268 | 7.538 | 43.9507 | -43.2112 | 0.2 | 147.3581 | 147.3581 | 147.3581 | 147.3581 | 618.6513 | 147.3581 | 590.1059 | 147.3581 | 226.2919 | 118.7507 | 246.4765 | 118.7507 | 892.8011 | 118.7507 | 872.6165 | 118.7507 | 711.4211 | 88.0418
|  | 1960 | 3 | 544 | 16 | 82 | 23 | 5 | 12 | 15.94 | 5.56 | 164 | 100225 | 7.573 | 34.7576 | -58.6063 | 0.2 | 147.1885 | 147.1885 | 147.1885 | 147.1885 | 455.0351 | 147.1885 | 651.6467 | 147.1885 | 221.9967 | 149.7017 | 149.7017 | 149.7017 | 657.3575 | 149.7017 | 796.3829 | 149.7017 | 546.6178 | 136.5308
|  | 1961 | 3 | 545 | 17 | 82 | 23 | 5 | 12 | 15.75 | 5.75 | 159 | 100182 | 7.607 | 24.0719 | -70.7288 | 0.2 | 106.8837 | 106.8837 | 106.8837 | 106.8837 | 339.979 | 106.8837 | 773.575 | 106.8837 | 162.9132 | 104.6357 | 104.6357 | 104.6357 | 492.5597 | 104.6357 | 799.1584 | 104.6357 | 407.3752 | 91.8631
|  | 1962 | 3 | 546 | 18 | 82 | 23 | 5 | 12 | 15.02 | 5.65 | 160 | 100189 | 7.935 | 12.6167 | -80.9531 | 0.2 | 62.6321 | 62.6321 | 62.6321 | 62.6321 | 160.3085 | 62.6321 | 676.0841 | 62.6321 | 99.8264 | 70.5777 | 70.5777 | 70.5777 | 237.9616 | 70.5777 | 602.6701 | 70.5777 | 208.9287 | 69.8885
|  | 1963 | 3 | 547 | 19 | 82 | 23 | 5 | 12 | 14.29 | 5.55 | 162 | 100195 | 8.215 | 0.83948 | -90.3223 | 0.2 | 14.948 | 14.3917 | 14.3917 | 14.3917 | 14.3917 | 14.3917 | 113.2995 | 14.3917 | 26.2091 | 24.7909 | 24.7909 | 24.7909 | 25.4224 | 24.7909 | 95.7541 | 24.7909 | 33.4493 | 32
|  | 1964 | 3 | 548 | 20 | 82 | 23 | 5 | 12 | 13.56 | 5.45 | 164 | 100202 | 8.451 | 0 | -99.6762 | 0.2 | 0 | 0 | 0 | 0 | 0 | 0 | 0 | 0 | 0 | 0 | 0 | 0 | 0 | 0 | 0 | 0 | 0 | 0
|  | 1965 | 3 | 549 | 21 | 82 | 23 | 5 | 12 | 13.25 | 5.19 | 165 | 100192 | 8.459 | 0 | -109.8415 | 0.2 | 0 | 0 | 0 | 0 | 0 | 0 | 0 | 0 | 0 | 0 | 0 | 0 | 0 | 0 | 0 | 0 | 0 | 0
|  | 1966 | 3 | 550 | 22 | 82 | 23 | 5 | 12 | 12.93 | 4.93 | 165 | 100182 | 8.457 | 0 | -121.8125 | 0.2 | 0 | 0 | 0 | 0 | 0 | 0 | 0 | 0 | 0 | 0 | 0 | 0 | 0 | 0 | 0 | 0 | 0 | 0
|  | 1967 | 3 | 551 | 23 | 82 | 23 | 5 | 12 | 12.61 | 4.68 | 166 | 100172 | 8.451 | 0 | -136.8582 | 0.2 | 0 | 0 | 0 | 0 | 0 | 0 | 0 | 0 | 0 | 0 | 0 | 0 | 0 | 0 | 0 | 0 | 0 | 0
|  | 1968 | 3 | 552 | 24 | 82 | 23 | 5 | 12 | 12.84 | 4.5 | 164 | 100123 | 8.502 | 0 | -156.1699 | 0.2 | 0 | 0 | 0 | 0 | 0 | 0 | 0 | 0 | 0 | 0 | 0 | 0 | 0 | 0 | 0 | 0 | 0 | 0
|  | 1969 | 3 | 553 | 1 | 83 | 24 | 6 | 12 | 13.07 | 4.33 | 162 | 100073 | 8.553 | 0 | -179.3915 | 0.2 | 0 | 0 | 0 | 0 | 0 | 0 | 0 | 0 | 0 | 0 | 0 | 0 | 0 | 0 | 0 | 0 | 0 | 0
|  | 1970 | 3 | 554 | 2 | 83 | 24 | 6 | 12 | 13.3 | 4.15 | 160 | 100024 | 8.602 | 0 | 157.5752 | 0.2 | 0 | 0 | 0 | 0 | 0 | 0 | 0 | 0 | 0 | 0 | 0 | 0 | 0 | 0 | 0 | 0 | 0 | 0
|  | 1971 | 3 | 555 | 3 | 83 | 24 | 6 | 12 | 13.31 | 5.01 | 155 | 99971 | 8.626 | 0 | 138.111 | 0.2 | 0 | 0 | 0 | 0 | 0 | 0 | 0 | 0 | 0 | 0 | 0 | 0 | 0 | 0 | 0 | 0 | 0 | 0
|  | 1972 | 3 | 556 | 4 | 83 | 24 | 6 | 12 | 13.33 | 5.86 | 150 | 99918 | 8.657 | 0 | 122.8819 | 0.2 | 0 | 0 | 0 | 0 | 0 | 0 | 0 | 0 | 0 | 0 | 0 | 0 | 0 | 0 | 0 | 0 | 0 | 0
|  | 1973 | 3 | 557 | 5 | 83 | 24 | 6 | 12 | 13.34 | 6.72 | 145 | 99866 | 8.681 | 0 | 110.7758 | 0.2 | 0 | 0 | 0 | 0 | 0 | 0 | 0 | 0 | 0 | 0 | 0 | 0 | 0 | 0 | 0 | 0 | 0 | 0
|  | 1974 | 3 | 558 | 6 | 83 | 24 | 6 | 12 | 14.1 | 7.28 | 146 | 99819 | 8.889 | 0 | 100.5337 | 0.2 | 0 | 0 | 0 | 0 | 0 | 0 | 0 | 0 | 0 | 0 | 0 | 0 | 0 | 0 | 0 | 0 | 0 | 0
|  | 1975 | 3 | 559 | 7 | 83 | 24 | 6 | 12 | 14.86 | 7.84 | 146 | 99773 | 9.092 | 0.41459 | 91.1555 | 0.2 | 0 | 0 | 0 | 0 | 0 | 0 | 0 | 0 | 0 | 0 | 0 | 0 | 0 | 0 | 0 | 0 | 0 | 0
|  | 1976 | 3 | 560 | 8 | 83 | 24 | 6 | 12 | 15.62 | 8.4 | 147 | 99727 | 9.29 | 12.2037 | 81.8123 | 0.2 | 22.2933 | 22.2933 | 32.6983 | 22.2933 | 23.7904 | 22.2933 | 22.2933 | 22.2933 | 34.6214 | 34.0724 | 43.0375 | 34.0724 | 36.7386 | 34.0724 | 34.0724 | 34.0724 | 42.4036 | 40.1301
|  | 1977 | 3 | 561 | 9 | 83 | 24 | 6 | 12 | 16.25 | 8.99 | 150 | 99681 | 9.206 | 23.7025 | 71.6685 | 0.2 | 20.2651 | 20.2651 | 20.2651 | 20.2651 | 20.2651 | 20.2651 | 20.2651 | 20.2651 | 32.2142 | 32.2142 | 32.2142 | 32.2142 | 32.2142 | 32.2142 | 32.2142 | 32.2142 | 39 | 39
|  | 1978 | 3 | 562 | 10 | 83 | 24 | 6 | 12 | 16.88 | 9.59 | 153 | 99635 | 9.096 | 34.4749 | 59.6896 | 0.2 | 132.4149 | 132.4149 | 510.2722 | 132.4149 | 353.309 | 132.4149 | 132.4149 | 132.4149 | 199.7728 | 143.4599 | 623.1541 | 143.4599 | 512.1644 | 143.4599 | 143.4599 | 143.4599 | 436.3369 | 135.8043
|  | 1979 | 3 | 563 | 11 | 83 | 24 | 6 | 12 | 17.51 | 10.18 | 155 | 99589 | 8.961 | 43.819 | 44.4959 | 0.2 | 142.5316 | 142.5316 | 567.7906 | 142.5316 | 575.3398 | 142.5316 | 142.5316 | 142.5316 | 222.2229 | 116.5473 | 828.9679 | 116.5473 | 834.306 | 116.5473 | 227.561 | 116.5473 | 669.2204 | 86.9645
|  | 1980 | 3 | 564 | 12 | 83 | 24 | 6 | 12 | 17.58 | 10.01 | 159 | 99510 | 8.803 | 50.5687 | 24.6827 | 0.2 | 175.4718 | 175.4718 | 229.8025 | 175.4718 | 293.689 | 175.4718 | 175.4718 | 175.4718 | 272.3086 | 244.0256 | 394.3184 | 244.0256 | 439.4929 | 244.0256 | 317.4832 | 244.0256 | 434.0717 | 275.8563
|  | 1981 | 3 | 565 | 13 | 83 | 24 | 6 | 12 | 17.65 | 9.84 | 162 | 99431 | 8.645 | 53.1882 | 0.64108 | 0.2 | 79.8887 | 79.8887 | 79.9329 | 79.8887 | 83.8463 | 79.8887 | 79.8887 | 79.8887 | 125.4077 | 124.4668 | 128.2375 | 124.4668 | 131.0046 | 124.4668 | 128.1749 | 124.4668 | 154 | 148.7117
|  | 1982 | 3 | 566 | 14 | 83 | 24 | 6 | 12 | 17.72 | 9.67 | 166 | 99351 | 8.484 | 50.8161 | -23.5346 | 0.2 | 190.602 | 190.602 | 190.602 | 190.602 | 405.0827 | 190.602 | 284.0149 | 190.602 | 293.9826 | 242.7009 | 379.5904 | 242.7009 | 597.3041 | 242.7009 | 511.6963 | 242.7009 | 548.2744 | 261.2705
|  | 1983 | 3 | 567 | 15 | 83 | 24 | 6 | 12 | 17.4 | 9.31 | 166 | 99292 | 8.539 | 44.2401 | -43.6023 | 0.2 | 137.6204 | 137.6204 | 137.6204 | 137.6204 | 637.2831 | 137.6204 | 613.4802 | 137.6204 | 223.0925 | 101.2742 | 239.9237 | 101.2742 | 929.7223 | 101.2742 | 912.8911 | 101.2742 | 741.2726 | 69.3327
|  | 1984 | 3 | 568 | 16 | 83 | 24 | 6 | 12 | 17.08 | 8.95 | 166 | 99233 | 8.59 | 34.996 | -59.0026 | 0.2 | 134.4439 | 134.4439 | 134.4439 | 134.4439 | 200.5348 | 134.4439 | 244.4492 | 134.4439 | 209.0412 | 192.2438 | 192.2438 | 192.2438 | 302.5079 | 192.2438 | 333.5601 | 192.2438 | 309.872 | 220.026
|  | 1985 | 3 | 569 | 17 | 83 | 24 | 6 | 12 | 16.76 | 8.59 | 166 | 99174 | 8.634 | 24.2765 | -71.1097 | 0.2 | 83.5772 | 83.5772 | 83.5772 | 83.5772 | 97.5346 | 83.5772 | 124.366 | 83.5772 | 132.8603 | 128.9807 | 128.9807 | 128.9807 | 152.5991 | 128.9807 | 171.5718 | 128.9807 | 173.5902 | 154.1462
|  | 1986 | 3 | 570 | 18 | 83 | 24 | 6 | 12 | 16.12 | 9.08 | 169 | 99141 | 8.823 | 12.8029 | -81.3197 | 0.2 | 53.0983 | 53.0983 | 53.0983 | 53.0983 | 68.2248 | 53.0983 | 152.1788 | 53.0983 | 83.7354 | 78.326 | 78.326 | 78.326 | 105.1275 | 78.326 | 164.492 | 78.326 | 113.7605 | 90.9839
|  | 1987 | 3 | 571 | 19 | 83 | 24 | 6 | 12 | 15.48 | 9.56 | 172 | 99108 | 8.981 | 1.0202 | -90.6828 | 0.2 | 4.1342 | 4.1342 | 4.1342 | 4.1342 | 4.1342 | 4.1342 | 4.1342 | 4.1342 | 6.5919 | 6.5919 | 6.5919 | 6.5919 | 6.5919 | 6.5919 | 6.5919 | 6.5919 | 8 | 8
|  | 1988 | 3 | 572 | 20 | 83 | 24 | 6 | 12 | 14.84 | 10.04 | 176 | 99075 | 9.111 | 0 | -100.0397 | 0.2 | 0 | 0 | 0 | 0 | 0 | 0 | 0 | 0 | 0 | 0 | 0 | 0 | 0 | 0 | 0 | 0 | 0 | 0
|  | 1989 | 3 | 573 | 21 | 83 | 24 | 6 | 12 | 14.4 | 9.43 | 184 | 99094 | 9.127 | 0 | -110.2155 | 0.2 | 0 | 0 | 0 | 0 | 0 | 0 | 0 | 0 | 0 | 0 | 0 | 0 | 0 | 0 | 0 | 0 | 0 | 0
|  | 1990 | 3 | 574 | 22 | 83 | 24 | 6 | 12 | 13.95 | 8.82 | 193 | 99114 | 9.128 | 0 | -122.1974 | 0.2 | 0 | 0 | 0 | 0 | 0 | 0 | 0 | 0 | 0 | 0 | 0 | 0 | 0 | 0 | 0 | 0 | 0 | 0
|  | 1991 | 3 | 575 | 23 | 83 | 24 | 6 | 12 | 13.5 | 8.21 | 201 | 99134 | 9.12 | 0 | -137.234 | 0.2 | 0 | 0 | 0 | 0 | 0 | 0 | 0 | 0 | 0 | 0 | 0 | 0 | 0 | 0 | 0 | 0 | 0 | 0
|  | 1992 | 3 | 576 | 24 | 83 | 24 | 6 | 12 | 13.47 | 7.09 | 210 | 99111 | 9.074 | 0 | -156.4725 | 0.2 | 0 | 0 | 0 | 0 | 0 | 0 | 0 | 0 | 0 | 0 | 0 | 0 | 0 | 0 | 0 | 0 | 0 | 0
|  | 1993 | 3 | 577 | 1 | 84 | 25 | 7 | 12 | 13.44 | 5.97 | 218 | 99088 | 9.028 | 0 | -179.5218 | 0.2 | 0 | 0 | 0 | 0 | 0 | 0 | 0 | 0 | 0 | 0 | 0 | 0 | 0 | 0 | 0 | 0 | 0 | 0
|  | 1994 | 3 | 578 | 2 | 84 | 25 | 7 | 12 | 13.41 | 4.86 | 227 | 99065 | 8.982 | 0 | 157.6394 | 0.2 | 0 | 0 | 0 | 0 | 0 | 0 | 0 | 0 | 0 | 0 | 0 | 0 | 0 | 0 | 0 | 0 | 0 | 0
|  | 1995 | 3 | 579 | 3 | 84 | 25 | 7 | 12 | 13.29 | 4.47 | 226 | 99032 | 8.828 | 0 | 138.2992 | 0.2 | 0 | 0 | 0 | 0 | 0 | 0 | 0 | 0 | 0 | 0 | 0 | 0 | 0 | 0 | 0 | 0 | 0 | 0
|  | 1996 | 3 | 580 | 4 | 84 | 25 | 7 | 12 | 13.16 | 4.08 | 226 | 98999 | 8.669 | 0 | 123.1222 | 0.2 | 0 | 0 | 0 | 0 | 0 | 0 | 0 | 0 | 0 | 0 | 0 | 0 | 0 | 0 | 0 | 0 | 0 | 0
|  | 1997 | 3 | 581 | 5 | 84 | 25 | 7 | 12 | 13.04 | 3.7 | 225 | 98966 | 8.518 | 0 | 111.0324 | 0.2 | 0 | 0 | 0 | 0 | 0 | 0 | 0 | 0 | 0 | 0 | 0 | 0 | 0 | 0 | 0 | 0 | 0 | 0
|  | 1998 | 3 | 582 | 6 | 84 | 25 | 7 | 12 | 13.41 | 4.06 | 224 | 98943 | 8.7 | 0 | 100.7942 | 0.2 | 0 | 0 | 0 | 0 | 0 | 0 | 0 | 0 | 0 | 0 | 0 | 0 | 0 | 0 | 0 | 0 | 0 | 0
|  | 1999 | 3 | 583 | 7 | 84 | 25 | 7 | 12 | 13.78 | 4.42 | 223 | 98920 | 8.885 | 0.72033 | 91.4177 | 0.2 | 0 | 0 | 0 | 0 | 0 | 0 | 0 | 0 | 0 | 0 | 0 | 0 | 0 | 0 | 0 | 0 | 0 | 0
|  | 2000 | 3 | 584 | 8 | 84 | 25 | 7 | 12 | 14.15 | 4.79 | 222 | 98897 | 9.073 | 12.5126 | 82.0768 | 0.2 | 5.1266 | 5.1266 | 5.1266 | 5.1266 | 5.1266 | 5.1266 | 5.1266 | 5.1266 | 8.2109 | 8.2109 | 8.2109 | 8.2109 | 8.2109 | 8.2109 | 8.2109 | 8.2109 | 10 | 10
|  | 2001 | 3 | 585 | 9 | 84 | 25 | 7 | 12 | 14.34 | 4.74 | 226 | 98913 | 8.96 | 24.0237 | 71.9342 | 0.2 | 27.6385 | 27.6385 | 27.6385 | 27.6385 | 27.6385 | 27.6385 | 27.6385 | 27.6385 | 43.848 | 43.848 | 43.848 | 43.848 | 43.848 | 43.848 | 43.848 | 43.848 | 53 | 53
|  | 2002 | 3 | 586 | 10 | 84 | 25 | 7 | 12 | 14.53 | 4.69 | 229 | 98930 | 8.843 | 34.8182 | 59.9458 | 0.2 | 117.4379 | 117.4379 | 708.7677 | 117.4379 | 459.5881 | 117.4379 | 117.4379 | 117.4379 | 190.5988 | 96.5573 | 850.6689 | 96.5573 | 674.4723 | 96.5573 | 96.5573 | 96.5573 | 547.5367 | 72.3918
|  | 2003 | 3 | 587 | 11 | 84 | 25 | 7 | 12 | 14.72 | 4.63 | 233 | 98946 | 8.721 | 44.1919 | 44.7076 | 0.2 | 125.8302 | 125.8302 | 612.6907 | 125.8302 | 617.6855 | 125.8302 | 125.8302 | 125.8302 | 212.8631 | 84.9064 | 904.9197 | 84.9064 | 908.4515 | 84.9064 | 216.3949 | 84.9064 | 724.7126 | 51.8993
|  | 2004 | 3 | 588 | 12 | 84 | 25 | 7 | 12 | 14.92 | 4.59 | 236 | 98940 | 8.541 | 50.9677 | 24.7697 | 0.2 | 136.1753 | 136.1753 | 399.9368 | 136.1753 | 707.801 | 136.1753 | 136.1753 | 136.1753 | 232.1495 | 87.2619 | 822.8574 | 87.2619 | 1040.5503 | 87.2619 | 449.8424 | 87.2619 | 826.9797 | 50.452
|  | 2005 | 3 | 589 | 13 | 84 | 25 | 7 | 12 | 15.12 | 4.55 | 239 | 98933 | 8.354 | 53.5837 | 0.51275 | 0.2 | 149.3647 | 149.3647 | 154.5113 | 149.3647 | 724.4414 | 149.3647 | 149.3647 | 149.3647 | 246.238 | 101.6318 | 656.5179 | 101.6318 | 1059.5193 | 101.6318 | 649.2394 | 101.6318 | 841.307 | 61.7262
|  | 2006 | 3 | 590 | 14 | 84 | 25 | 7 | 12 | 15.32 | 4.51 | 242 | 98926 | 8.161 | 51.1654 | -23.8534 | 0.2 | 140.8496 | 140.8496 | 140.8496 | 140.8496 | 717.1622 | 140.8496 | 395.6757 | 140.8496 | 238.9 | 92.9174 | 466.2252 | 92.9174 | 1053.9291 | 92.9174 | 826.6038 | 92.9174 | 838.9036 | 56.1404
|  | 2007 | 3 | 591 | 15 | 84 | 25 | 7 | 12 | 15.43 | 5.33 | 245 | 98936 | 7.958 | 44.5275 | -43.9972 | 0.2 | 140.5064 | 140.5064 | 140.5064 | 140.5064 | 628.4055 | 140.5064 | 611.6184 | 140.5064 | 232.7166 | 105.9802 | 244.5868 | 105.9802 | 922.7101 | 105.9802 | 910.8399 | 105.9802 | 741.842 | 74.7106
|  | 2008 | 3 | 592 | 16 | 84 | 25 | 7 | 12 | 15.55 | 6.15 | 248 | 98946 | 7.757 | 35.2325 | -59.4012 | 0.2 | 150.5147 | 150.5147 | 150.5147 | 150.5147 | 441.0705 | 150.5147 | 641.8412 | 150.5147 | 235.6741 | 156.0595 | 156.0595 | 156.0595 | 646.5821 | 156.0595 | 788.5484 | 156.0595 | 547.7872 | 144.6393
|  | 2009 | 3 | 593 | 17 | 84 | 25 | 7 | 12 | 15.66 | 6.97 | 251 | 98956 | 7.548 | 24.4796 | -71.4916 | 0.2 | 99.2017 | 99.2017 | 99.2017 | 99.2017 | 338.8782 | 99.2017 | 815.1699 | 99.2017 | 164.3631 | 90.7668 | 90.7668 | 90.7668 | 503.3168 | 90.7668 | 840.106 | 90.7668 | 419.7738 | 76.0164
|  | 2010 | 3 | 594 | 18 | 84 | 25 | 7 | 12 | 15.1 | 7.03 | 253 | 99002 | 7.591 | 12.9879 | -81.6868 | 0.2 | 80.1922 | 80.1922 | 80.1922 | 80.1922 | 137.9273 | 80.1922 | 475.3127 | 80.1922 | 129.0089 | 104.7089 | 104.7089 | 104.7089 | 210.6586 | 104.7089 | 449.2261 | 104.7089 | 205.1005 | 113
|  | 2011 | 3 | 595 | 19 | 84 | 25 | 7 | 12 | 14.54 | 7.09 | 255 | 99048 | 7.62 | 1.2003 | -91.0431 | 0.2 | 17.1074 | 15.9142 | 15.9142 | 15.9142 | 15.9142 | 15.9142 | 81.4502 | 15.9142 | 25.2858 | 23.4709 | 23.4709 | 23.4709 | 23.5983 | 23.4709 | 70.7831 | 23.4709 | 28.348 | 26.9747
|  | 2012 | 3 | 596 | 20 | 84 | 25 | 7 | 12 | 13.97 | 7.16 | 257 | 99094 | 7.631 | 0 | -100.4026 | 0.2 | 0 | 0 | 0 | 0 | 0 | 0 | 0 | 0 | 0 | 0 | 0 | 0 | 0 | 0 | 0 | 0 | 0 | 0
|  | 2013 | 3 | 597 | 21 | 84 | 25 | 7 | 12 | 13.55 | 6.97 | 257 | 99157 | 7.654 | 0 | -110.5882 | 0.2 | 0 | 0 | 0 | 0 | 0 | 0 | 0 | 0 | 0 | 0 | 0 | 0 | 0 | 0 | 0 | 0 | 0 | 0
|  | 2014 | 3 | 598 | 22 | 84 | 25 | 7 | 12 | 13.13 | 6.78 | 258 | 99220 | 7.667 | 0 | -122.5802 | 0.2 | 0 | 0 | 0 | 0 | 0 | 0 | 0 | 0 | 0 | 0 | 0 | 0 | 0 | 0 | 0 | 0 | 0 | 0
|  | 2015 | 3 | 599 | 23 | 84 | 25 | 7 | 12 | 12.7 | 6.59 | 259 | 99282 | 7.67 | 0 | -137.6065 | 0.2 | 0 | 0 | 0 | 0 | 0 | 0 | 0 | 0 | 0 | 0 | 0 | 0 | 0 | 0 | 0 | 0 | 0 | 0
|  | 2016 | 3 | 600 | 24 | 84 | 25 | 7 | 12 | 12.64 | 6.56 | 258 | 99295 | 7.771 | 0 | -156.7713 | 0.2 | 0 | 0 | 0 | 0 | 0 | 0 | 0 | 0 | 0 | 0 | 0 | 0 | 0 | 0 | 0 | 0 | 0 | 0
|  | 2017 | 3 | 601 | 1 | 85 | 26 | 1 | 13 | 12.58 | 6.53 | 257 | 99309 | 7.873 | 0 | -179.6504 | 0.2 | 0 | 0 | 0 | 0 | 0 | 0 | 0 | 0 | 0 | 0 | 0 | 0 | 0 | 0 | 0 | 0 | 0 | 0
|  | 2018 | 3 | 602 | 2 | 85 | 26 | 1 | 13 | 12.52 | 6.5 | 256 | 99322 | 7.973 | 0 | 157.7018 | 0.2 | 0 | 0 | 0 | 0 | 0 | 0 | 0 | 0 | 0 | 0 | 0 | 0 | 0 | 0 | 0 | 0 | 0 | 0
|  | 2019 | 3 | 603 | 3 | 85 | 26 | 1 | 13 | 12.49 | 5.6 | 254 | 99332 | 7.993 | 0 | 138.4844 | 0.2 | 0 | 0 | 0 | 0 | 0 | 0 | 0 | 0 | 0 | 0 | 0 | 0 | 0 | 0 | 0 | 0 | 0 | 0
|  | 2020 | 3 | 604 | 4 | 85 | 26 | 1 | 13 | 12.46 | 4.7 | 252 | 99342 | 8.014 | 0 | 123.3598 | 0.2 | 0 | 0 | 0 | 0 | 0 | 0 | 0 | 0 | 0 | 0 | 0 | 0 | 0 | 0 | 0 | 0 | 0 | 0
|  | 2021 | 3 | 605 | 5 | 85 | 26 | 1 | 13 | 12.43 | 3.81 | 251 | 99351 | 8.035 | 0 | 111.287 | 0.2 | 0 | 0 | 0 | 0 | 0 | 0 | 0 | 0 | 0 | 0 | 0 | 0 | 0 | 0 | 0 | 0 | 0 | 0
|  | 2022 | 3 | 606 | 6 | 85 | 26 | 1 | 13 | 12.89 | 3.21 | 243 | 99378 | 8.296 | 0 | 101.0535 | 0.2 | 0 | 0 | 0 | 0 | 0 | 0 | 0 | 0 | 0 | 0 | 0 | 0 | 0 | 0 | 0 | 0 | 0 | 0
|  | 2023 | 3 | 607 | 7 | 85 | 26 | 1 | 13 | 13.34 | 2.62 | 236 | 99404 | 8.559 | 1.0259 | 91.6793 | 0.2 | 0 | 0 | 0 | 0 | 0 | 0 | 0 | 0 | 0 | 0 | 0 | 0 | 0 | 0 | 0 | 0 | 0 | 0
|  | 2024 | 3 | 608 | 8 | 85 | 26 | 1 | 13 | 13.79 | 2.03 | 228 | 99431 | 8.829 | 12.8211 | 82.3414 | 0.2 | 48.2364 | 48.2364 | 337.7673 | 48.2364 | 87.1696 | 48.2364 | 48.2364 | 48.2364 | 72.6192 | 53.1371 | 304.8784 | 53.1371 | 127.679 | 53.1371 | 53.1371 | 53.1371 | 113.9855 | 47.5005
|  | 2025 | 3 | 609 | 9 | 85 | 26 | 1 | 13 | 14.46 | 2.88 | 226 | 99460 | 8.809 | 24.3443 | 72.2005 | 0.2 | 86.3924 | 86.3924 | 261.3935 | 86.3924 | 142.5775 | 86.3924 | 86.3924 | 86.3924 | 130.2573 | 111.1833 | 293.7306 | 111.1833 | 209.715 | 111.1833 | 111.1833 | 111.1833 | 199.9101 | 116.7504
|  | 2026 | 3 | 610 | 10 | 85 | 26 | 1 | 13 | 15.12 | 3.74 | 224 | 99490 | 8.763 | 35.1605 | 60.2035 | 0.2 | 89.5895 | 89.5895 | 105.1451 | 89.5895 | 98.4971 | 89.5895 | 89.5895 | 89.5895 | 141.7893 | 139.1595 | 159.0874 | 139.1595 | 154.3865 | 139.1595 | 139.1595 | 139.1595 | 179.0826 | 166.4561
|  | 2027 | 3 | 611 | 11 | 85 | 26 | 1 | 13 | 15.79 | 4.59 | 222 | 99520 | 8.699 | 44.564 | 44.9212 | 0.2 | 58.8408 | 58.8408 | 59.7318 | 58.8408 | 59.7343 | 58.8408 | 58.8408 | 58.8408 | 92.5931 | 92.3462 | 93.855 | 92.3462 | 93.8567 | 92.3462 | 92.5949 | 92.3462 | 112 | 110.7572
|  | 2028 | 3 | 612 | 12 | 85 | 26 | 1 | 13 | 16.05 | 5.45 | 224 | 99510 | 8.539 | 51.3662 | 24.8574 | 0.2 | 168.226 | 168.226 | 192.1007 | 168.226 | 219.7599 | 168.226 | 168.226 | 168.226 | 266.6386 | 252.8312 | 319.9605 | 252.8312 | 339.5185 | 252.8312 | 286.1966 | 252.8312 | 369.4191 | 298.3586
|  | 2029 | 3 | 613 | 13 | 85 | 26 | 1 | 13 | 16.31 | 6.3 | 225 | 99500 | 8.371 | 53.9783 | 0.38153 | 0.2 | 195.353 | 195.353 | 196.436 | 195.353 | 357.9821 | 195.353 | 195.353 | 195.353 | 308.1936 | 265.0335 | 423.9555 | 265.0335 | 538.1858 | 265.0335 | 422.4239 | 265.0335 | 520.5898 | 296.9231
|  | 2030 | 3 | 614 | 14 | 85 | 26 | 1 | 13 | 16.57 | 7.16 | 227 | 99490 | 8.195 | 51.513 | -24.1772 | 0.2 | 186.9701 | 186.9701 | 186.9701 | 186.9701 | 544.1298 | 186.9701 | 347.313 | 186.9701 | 299.2973 | 203.6581 | 438.4679 | 203.6581 | 804.3975 | 203.6581 | 665.2269 | 203.6581 | 692.6997 | 200.2857
|  | 2031 | 3 | 615 | 15 | 85 | 26 | 1 | 13 | 16.66 | 6.67 | 228 | 99513 | 8.242 | 44.8128 | -44.3958 | 0.2 | 164.8842 | 164.8842 | 164.8842 | 164.8842 | 547.4658 | 164.8842 | 539.4811 | 164.8842 | 265.3521 | 159.7341 | 270.9981 | 159.7341 | 806.4041 | 159.7341 | 800.7581 | 159.7341 | 674.077 | 142.1291
|  | 2032 | 3 | 616 | 16 | 85 | 26 | 1 | 13 | 16.75 | 6.17 | 229 | 99536 | 8.289 | 35.4671 | -59.8018 | 0.2 | 152.3561 | 152.3561 | 152.3561 | 152.3561 | 291.055 | 152.3561 | 390.6819 | 152.3561 | 240.7251 | 199.8891 | 199.8891 | 199.8891 | 436.8749 | 199.8891 | 507.3218 | 199.8891 | 415.1565 | 218.7069
|  | 2033 | 3 | 617 | 17 | 85 | 26 | 1 | 13 | 16.84 | 5.68 | 229 | 99559 | 8.336 | 24.681 | -71.8744 | 0.2 | 91.461 | 91.461 | 91.461 | 91.461 | 109.6755 | 91.461 | 147.1041 | 91.461 | 146.417 | 140.2714 | 140.2714 | 140.2714 | 172.1762 | 140.2714 | 198.6423 | 140.2714 | 194.1903 | 167.2846
|  | 2034 | 3 | 618 | 18 | 85 | 26 | 1 | 13 | 16.26 | 4.8 | 229 | 99615 | 8.46 | 13.1718 | -82.054 | 0.2 | 78.9982 | 78.9982 | 78.9982 | 78.9982 | 137.9291 | 78.9982 | 501.2004 | 78.9982 | 128.5652 | 99.6911 | 99.6911 | 99.6911 | 211.9061 | 99.6911 | 468.7777 | 99.6911 | 204.3564 | 104.5913
|  | 2035 | 3 | 619 | 19 | 85 | 26 | 1 | 13 | 15.67 | 3.92 | 229 | 99671 | 8.558 | 1.3797 | -91.4032 | 0.2 | 17.47 | 15.2372 | 15.2372 | 15.2372 | 15.2372 | 15.2372 | 106.3892 | 15.2372 | 24.5374 | 21.4057 | 21.4057 | 21.4057 | 21.4057 | 21.4057 | 87.4128 | 21.4057 | 25.9839 | 23.7879
|  | 2036 | 3 | 620 | 20 | 85 | 26 | 1 | 13 | 15.08 | 3.03 | 229 | 99727 | 8.633 | 0 | -100.7647 | 0.2 | 0 | 0 | 0 | 0 | 0 | 0 | 0 | 0 | 0 | 0 | 0 | 0 | 0 | 0 | 0 | 0 | 0 | 0
|  | 2037 | 3 | 621 | 21 | 85 | 26 | 1 | 13 | 14.5 | 3.29 | 231 | 99773 | 8.66 | 0 | -110.9595 | 0.2 | 0 | 0 | 0 | 0 | 0 | 0 | 0 | 0 | 0 | 0 | 0 | 0 | 0 | 0 | 0 | 0 | 0 | 0
|  | 2038 | 3 | 622 | 22 | 85 | 26 | 1 | 13 | 13.92 | 3.54 | 233 | 99819 | 8.671 | 0 | -122.9606 | 0.2 | 0 | 0 | 0 | 0 | 0 | 0 | 0 | 0 | 0 | 0 | 0 | 0 | 0 | 0 | 0 | 0 | 0 | 0
|  | 2039 | 3 | 623 | 23 | 85 | 26 | 1 | 13 | 13.34 | 3.79 | 234 | 99866 | 8.667 | 0 | -137.9754 | 0.2 | 0 | 0 | 0 | 0 | 0 | 0 | 0 | 0 | 0 | 0 | 0 | 0 | 0 | 0 | 0 | 0 | 0 | 0
|  | 2040 | 3 | 624 | 24 | 85 | 26 | 1 | 13 | 13.25 | 3.57 | 238 | 99869 | 8.77 | 0 | -157.0661 | 0.2 | 0 | 0 | 0 | 0 | 0 | 0 | 0 | 0 | 0 | 0 | 0 | 0 | 0 | 0 | 0 | 0 | 0 | 0
|  | 2041 | 3 | 625 | 1 | 86 | 27 | 2 | 13 | 13.15 | 3.34 | 242 | 99872 | 8.867 | 0 | -179.7772 | 0.2 | 0 | 0 | 0 | 0 | 0 | 0 | 0 | 0 | 0 | 0 | 0 | 0 | 0 | 0 | 0 | 0 | 0 | 0
|  | 2042 | 3 | 626 | 2 | 86 | 27 | 2 | 13 | 13.05 | 3.12 | 246 | 99875 | 8.961 | 0 | 157.7628 | 0.2 | 0 | 0 | 0 | 0 | 0 | 0 | 0 | 0 | 0 | 0 | 0 | 0 | 0 | 0 | 0 | 0 | 0 | 0
|  | 2043 | 3 | 627 | 3 | 86 | 27 | 2 | 13 | 12.81 | 3.23 | 252 | 99908 | 8.857 | 0 | 138.6668 | 0.2 | 0 | 0 | 0 | 0 | 0 | 0 | 0 | 0 | 0 | 0 | 0 | 0 | 0 | 0 | 0 | 0 | 0 | 0
|  | 2044 | 3 | 628 | 4 | 86 | 27 | 2 | 13 | 12.56 | 3.35 | 257 | 99941 | 8.749 | 0 | 123.5949 | 0.2 | 0 | 0 | 0 | 0 | 0 | 0 | 0 | 0 | 0 | 0 | 0 | 0 | 0 | 0 | 0 | 0 | 0 | 0
|  | 2045 | 3 | 629 | 5 | 86 | 27 | 2 | 13 | 12.32 | 3.46 | 262 | 99974 | 8.647 | 0 | 111.5398 | 0.2 | 0 | 0 | 0 | 0 | 0 | 0 | 0 | 0 | 0 | 0 | 0 | 0 | 0 | 0 | 0 | 0 | 0 | 0
|  | 2046 | 3 | 630 | 6 | 86 | 27 | 2 | 13 | 12.65 | 3.06 | 268 | 100011 | 8.781 | 0 | 101.3116 | 0.2 | 0 | 0 | 0 | 0 | 0 | 0 | 0 | 0 | 0 | 0 | 0 | 0 | 0 | 0 | 0 | 0 | 0 | 0
|  | 2047 | 3 | 631 | 7 | 86 | 27 | 2 | 13 | 12.98 | 2.66 | 273 | 100047 | 8.915 | 1.3311 | 91.9402 | 0.2 | 0 | 0 | 0 | 0 | 0 | 0 | 0 | 0 | 0 | 0 | 0 | 0 | 0 | 0 | 0 | 0 | 0 | 0
|  | 2048 | 3 | 632 | 8 | 86 | 27 | 2 | 13 | 13.3 | 2.26 | 278 | 100083 | 9.045 | 13.129 | 82.6059 | 0.2 | 5.1279 | 5.1279 | 5.1279 | 5.1279 | 5.1279 | 5.1279 | 5.1279 | 5.1279 | 8.2118 | 8.2118 | 8.2118 | 8.2118 | 8.2118 | 8.2118 | 8.2118 | 8.2118 | 10 | 10
|  | 2049 | 3 | 633 | 9 | 86 | 27 | 2 | 13 | 14.23 | 2.36 | 283 | 100133 | 9.079 | 24.6641 | 72.4674 | 0.2 | 17.1289 | 17.1289 | 17.1289 | 17.1289 | 17.1289 | 17.1289 | 17.1289 | 17.1289 | 27.245 | 27.245 | 27.245 | 27.245 | 27.245 | 27.245 | 27.245 | 27.245 | 33 | 33
|  | 2050 | 3 | 634 | 10 | 86 | 27 | 2 | 13 | 15.16 | 2.46 | 287 | 100182 | 9.08 | 35.502 | 60.4625 | 0.2 | 26.1793 | 26.1793 | 26.1793 | 26.1793 | 26.1793 | 26.1793 | 26.1793 | 26.1793 | 41.4405 | 41.4405 | 41.4405 | 41.4405 | 41.4405 | 41.4405 | 41.4405 | 41.4405 | 50 | 50
|  | 2051 | 3 | 635 | 11 | 86 | 27 | 2 | 13 | 16.09 | 2.57 | 292 | 100231 | 9.041 | 44.9352 | 45.1367 | 0.2 | 64.322 | 64.322 | 65.8735 | 64.322 | 65.8661 | 64.322 | 64.322 | 64.322 | 101.2482 | 100.7957 | 103.4371 | 100.7957 | 103.4319 | 100.7957 | 101.243 | 100.7957 | 123 | 120.816
|  | 2052 | 3 | 636 | 12 | 86 | 27 | 2 | 13 | 16.83 | 2.89 | 331 | 100225 | 8.648 | 51.7639 | 24.946 | 0.2 | 167.4095 | 167.4095 | 190.4086 | 167.4095 | 216.8528 | 167.4095 | 167.4095 | 167.4095 | 265.7692 | 251.7946 | 316.9938 | 251.7946 | 335.6926 | 251.7946 | 284.4681 | 251.7946 | 366.3961 | 297.1897
|  | 2053 | 3 | 637 | 13 | 86 | 27 | 2 | 13 | 17.58 | 3.22 | 9 | 100218 | 8.198 | 54.3721 | 0.24751 | 0.2 | 132.5371 | 132.5371 | 135.1631 | 132.5371 | 740.4052 | 132.5371 | 132.5371 | 132.5371 | 250.7792 | 80.8411 | 682.4636 | 80.8411 | 1110.4344 | 80.8411 | 678.75 | 80.8411 | 896.7308 | 48.534
|  | 2054 | 3 | 638 | 14 | 86 | 27 | 2 | 13 | 18.33 | 3.54 | 48 | 100212 | 7.684 | 51.8591 | -24.5058 | 0.2 | 128.6711 | 128.6711 | 128.6711 | 128.6711 | 718.0726 | 128.6711 | 397.3483 | 128.6711 | 244.3669 | 77.8493 | 471.1532 | 77.8493 | 1077.9065 | 77.8493 | 851.1202 | 77.8493 | 870.7592 | 45.8662
|  | 2055 | 3 | 639 | 15 | 86 | 27 | 2 | 13 | 18.11 | 3.46 | 60 | 100241 | 7.799 | 45.096 | -44.7981 | 0.2 | 123.7911 | 123.7911 | 123.7911 | 123.7911 | 637.1038 | 123.7911 | 633.498 | 123.7911 | 231.1531 | 80.8905 | 233.7029 | 80.8905 | 957.0869 | 80.8905 | 954.5372 | 80.8905 | 776.8897 | 51.0735
|  | 2056 | 3 | 640 | 16 | 86 | 27 | 2 | 13 | 17.89 | 3.38 | 71 | 100271 | 7.91 | 35.6996 | -60.2043 | 0.2 | 147.7551 | 147.7551 | 147.7551 | 147.7551 | 445.307 | 147.7551 | 667.4 | 147.7551 | 241.2557 | 147.403 | 147.403 | 147.403 | 662.0576 | 147.403 | 819.1011 | 147.403 | 562.748 | 132.4683
|  | 2057 | 3 | 641 | 17 | 86 | 27 | 2 | 13 | 17.67 | 3.3 | 82 | 100301 | 8.015 | 24.8809 | -72.258 | 0.2 | 122.9609 | 122.9609 | 122.9609 | 122.9609 | 240.6426 | 122.9609 | 490.7752 | 122.9609 | 195.4191 | 151.9877 | 151.9877 | 151.9877 | 361.8463 | 151.9877 | 538.7167 | 151.9877 | 337.113 | 158.0099
|  | 2058 | 3 | 642 | 18 | 86 | 27 | 2 | 13 | 16.88 | 3.32 | 86 | 100343 | 8.345 | 13.3546 | -82.4213 | 0.2 | 63.3174 | 63.3174 | 63.3174 | 63.3174 | 157.0631 | 63.3174 | 767.9079 | 63.3174 | 117.1667 | 64.1372 | 64.1372 | 64.1372 | 249.7431 | 64.1372 | 681.6756 | 64.1372 | 226.2106 | 57.4699
|  | 2059 | 3 | 643 | 19 | 86 | 27 | 2 | 13 | 16.09 | 3.34 | 89 | 100386 | 8.621 | 1.5585 | -91.7628 | 0.2 | 21.0129 | 11.6556 | 11.6556 | 11.6556 | 11.6556 | 11.6556 | 315.6914 | 11.6556 | 34.5833 | 22.1148 | 22.1148 | 22.1148 | 22.1148 | 22.1148 | 242.9524 | 22.1148 | 39.5096 | 31.2338
|  | 2060 | 3 | 644 | 20 | 86 | 27 | 2 | 13 | 15.3 | 3.37 | 92 | 100429 | 8.846 | 0 | -101.1259 | 0.2 | 0 | 0 | 0 | 0 | 0 | 0 | 0 | 0 | 0 | 0 | 0 | 0 | 0 | 0 | 0 | 0 | 0 | 0
|  | 2061 | 3 | 645 | 21 | 86 | 27 | 2 | 13 | 14.65 | 3.46 | 93 | 100469 | 8.909 | 0 | -111.3293 | 0.2 | 0 | 0 | 0 | 0 | 0 | 0 | 0 | 0 | 0 | 0 | 0 | 0 | 0 | 0 | 0 | 0 | 0 | 0
|  | 2062 | 3 | 646 | 22 | 86 | 27 | 2 | 13 | 14 | 3.55 | 94 | 100508 | 8.95 | 0 | -123.3386 | 0.2 | 0 | 0 | 0 | 0 | 0 | 0 | 0 | 0 | 0 | 0 | 0 | 0 | 0 | 0 | 0 | 0 | 0 | 0
|  | 2063 | 3 | 647 | 23 | 86 | 27 | 2 | 13 | 13.34 | 3.64 | 94 | 100548 | 8.964 | 0 | -138.3408 | 0.2 | 0 | 0 | 0 | 0 | 0 | 0 | 0 | 0 | 0 | 0 | 0 | 0 | 0 | 0 | 0 | 0 | 0 | 0
|  | 2064 | 3 | 648 | 24 | 86 | 27 | 2 | 13 | 13.26 | 3.45 | 92 | 100531 | 9.047 | 0 | -157.3569 | 0.2 | 0 | 0 | 0 | 0 | 0 | 0 | 0 | 0 | 0 | 0 | 0 | 0 | 0 | 0 | 0 | 0 | 0 | 0
|  | 2065 | 3 | 649 | 1 | 87 | 28 | 3 | 13 | 13.17 | 3.26 | 90 | 100515 | 9.122 | 0 | -179.902 | 0.2 | 0 | 0 | 0 | 0 | 0 | 0 | 0 | 0 | 0 | 0 | 0 | 0 | 0 | 0 | 0 | 0 | 0 | 0
|  | 2066 | 3 | 650 | 2 | 87 | 28 | 3 | 13 | 13.09 | 3.08 | 87 | 100498 | 9.203 | 0 | 157.8225 | 0.2 | 0 | 0 | 0 | 0 | 0 | 0 | 0 | 0 | 0 | 0 | 0 | 0 | 0 | 0 | 0 | 0 | 0 | 0
|  | 2067 | 3 | 651 | 3 | 87 | 28 | 3 | 13 | 12.79 | 3.03 | 84 | 100495 | 9.064 | 0 | 138.8465 | 0.2 | 0 | 0 | 0 | 0 | 0 | 0 | 0 | 0 | 0 | 0 | 0 | 0 | 0 | 0 | 0 | 0 | 0 | 0
|  | 2068 | 3 | 652 | 4 | 87 | 28 | 3 | 13 | 12.49 | 2.98 | 81 | 100492 | 8.926 | 0 | 123.8275 | 0.2 | 0 | 0 | 0 | 0 | 0 | 0 | 0 | 0 | 0 | 0 | 0 | 0 | 0 | 0 | 0 | 0 | 0 | 0
|  | 2069 | 3 | 653 | 5 | 87 | 28 | 3 | 13 | 12.19 | 2.94 | 77 | 100488 | 8.79 | 0 | 111.7907 | 0.2 | 0 | 0 | 0 | 0 | 0 | 0 | 0 | 0 | 0 | 0 | 0 | 0 | 0 | 0 | 0 | 0 | 0 | 0
|  | 2070 | 3 | 654 | 6 | 87 | 28 | 3 | 13 | 12.69 | 2.72 | 79 | 100515 | 9.009 | 0 | 101.5684 | 0.2 | 0 | 0 | 0 | 0 | 0 | 0 | 0 | 0 | 0 | 0 | 0 | 0 | 0 | 0 | 0 | 0 | 0 | 0
|  | 2071 | 3 | 655 | 7 | 87 | 28 | 3 | 13 | 13.19 | 2.51 | 81 | 100541 | 9.233 | 1.6358 | 92.2006 | 0.2 | 0 | 0 | 0 | 0 | 0 | 0 | 0 | 0 | 0 | 0 | 0 | 0 | 0 | 0 | 0 | 0 | 0 | 0
|  | 2072 | 3 | 656 | 8 | 87 | 28 | 3 | 13 | 13.68 | 2.29 | 82 | 100568 | 9.454 | 13.4362 | 82.8703 | 0.2 | 21.8433 | 21.8433 | 21.8433 | 21.8433 | 21.8433 | 21.8433 | 21.8433 | 21.8433 | 34.7058 | 34.7058 | 34.7058 | 34.7058 | 34.7058 | 34.7058 | 34.7058 | 34.7058 | 42 | 42
|  | 2073 | 3 | 657 | 9 | 87 | 28 | 3 | 13 | 14.52 | 2.12 | 86 | 100584 | 9.426 | 24.9829 | 72.7349 | 0.2 | 58.3209 | 58.3209 | 69.3702 | 58.3209 | 61.755 | 58.3209 | 58.3209 | 58.3209 | 92.7322 | 91.3482 | 102.9735 | 91.3482 | 97.5887 | 91.3482 | 91.3482 | 91.3482 | 115.1488 | 109.7575
|  | 2074 | 3 | 658 | 10 | 87 | 28 | 3 | 13 | 15.35 | 1.95 | 90 | 100601 | 9.356 | 35.8423 | 60.723 | 0.2 | 130.2893 | 130.2893 | 298.2882 | 130.2893 | 224.4774 | 130.2893 | 130.2893 | 130.2893 | 205.1877 | 173.4131 | 390.5819 | 173.4131 | 338.3898 | 173.4131 | 173.4131 | 173.4131 | 328.944 | 189.8199
|  | 2075 | 3 | 659 | 11 | 87 | 28 | 3 | 13 | 16.18 | 1.78 | 94 | 100617 | 9.246 | 45.3054 | 45.3543 | 0.2 | 161.5953 | 161.5953 | 481.8005 | 161.5953 | 477.865 | 161.5953 | 161.5953 | 161.5953 | 262.1946 | 164.1772 | 712.2504 | 164.1772 | 709.4675 | 164.1772 | 259.4118 | 164.1772 | 604.8159 | 149.9287
|  | 2076 | 3 | 660 | 12 | 87 | 28 | 3 | 13 | 16.51 | 2.11 | 97 | 100584 | 9.1 | 52.1608 | 25.0357 | 0.2 | 150.379 | 150.379 | 391.8202 | 150.379 | 667.3104 | 150.379 | 150.379 | 150.379 | 262.1658 | 108.3264 | 798.4161 | 108.3264 | 993.2171 | 108.3264 | 456.9668 | 108.3264 | 805.1813 | 70.6881
|  | 2077 | 3 | 661 | 13 | 87 | 28 | 3 | 13 | 16.84 | 2.45 | 100 | 100551 | 8.943 | 54.7649 | 0.11079 | 0.2 | 138.5266 | 138.5266 | 139.6719 | 138.5266 | 730.8081 | 138.5266 | 138.5266 | 138.5266 | 255.4406 | 81.3207 | 675.0567 | 81.3207 | 1093.0532 | 81.3207 | 673.4371 | 81.3207 | 877.9949 | 39.4707
|  | 2078 | 3 | 662 | 14 | 87 | 28 | 3 | 13 | 17.18 | 2.79 | 102 | 100518 | 8.78 | 52.2033 | -24.8391 | 0.2 | 138.5796 | 138.5796 | 138.5796 | 138.5796 | 705.772 | 138.5796 | 401.1289 | 138.5796 | 256.117 | 87.3557 | 471.5323 | 87.3557 | 1058.2483 | 87.3557 | 842.8331 | 87.3557 | 855.4556 | 49.5986
|  | 2079 | 3 | 663 | 15 | 87 | 28 | 3 | 13 | 17.15 | 2.75 | 105 | 100472 | 8.932 | 45.377 | -45.2037 | 0.2 | 152.9147 | 152.9147 | 152.9147 | 152.9147 | 589.0074 | 152.9147 | 592.1191 | 152.9147 | 261.3491 | 126.2636 | 259.1488 | 126.2636 | 878.0773 | 126.2636 | 880.2776 | 126.2636 | 723.328 | 96.1956
|  | 2080 | 3 | 664 | 16 | 87 | 28 | 3 | 13 | 17.12 | 2.72 | 107 | 100426 | 9.083 | 35.9302 | -60.6085 | 0.2 | 148.1931 | 148.1931 | 148.1931 | 148.1931 | 239.4621 | 148.1931 | 310.2253 | 148.1931 | 237.8762 | 207.1173 | 207.1173 | 207.1173 | 366.95 | 207.1173 | 416.9871 | 207.1173 | 370.0853 | 235.3167
|  | 2081 | 3 | 665 | 17 | 87 | 28 | 3 | 13 | 17.09 | 2.69 | 109 | 100380 | 9.235 | 25.0792 | -72.6422 | 0.2 | 124.1115 | 124.1115 | 124.1115 | 124.1115 | 241.1006 | 124.1115 | 498.3888 | 124.1115 | 200.194 | 153.1525 | 153.1525 | 153.1525 | 365.6416 | 153.1525 | 547.5719 | 153.1525 | 342.6902 | 159.1743
|  | 2082 | 3 | 666 | 18 | 87 | 28 | 3 | 13 | 16.38 | 2.45 | 111 | 100376 | 9.334 | 13.5363 | -82.7886 | 0.2 | 63.795 | 63.795 | 63.795 | 63.795 | 153.2982 | 63.795 | 771.1487 | 63.795 | 122.3776 | 64.2897 | 64.2897 | 64.2897 | 248.9541 | 64.2897 | 685.8404 | 64.2897 | 228.9808 | 57.3289
|  | 2083 | 3 | 667 | 19 | 87 | 28 | 3 | 13 | 15.67 | 2.21 | 114 | 100373 | 9.403 | 1.7366 | -92.1219 | 0.2 | 16.9352 | 14.0527 | 14.0527 | 14.0527 | 14.0527 | 14.0527 | 91.8493 | 14.0527 | 23.9461 | 20.2388 | 20.2388 | 20.2388 | 20.2388 | 20.2388 | 76.9184 | 20.2388 | 25.3905 | 23.0302
|  | 2084 | 3 | 668 | 20 | 87 | 28 | 3 | 13 | 14.96 | 1.97 | 116 | 100370 | 9.446 | 0 | -101.4861 | 0.2 | 0 | 0 | 0 | 0 | 0 | 0 | 0 | 0 | 0 | 0 | 0 | 0 | 0 | 0 | 0 | 0 | 0 | 0
|  | 2085 | 3 | 669 | 21 | 87 | 28 | 3 | 13 | 14.64 | 1.83 | 118 | 100376 | 9.38 | 0 | -111.6974 | 0.2 | 0 | 0 | 0 | 0 | 0 | 0 | 0 | 0 | 0 | 0 | 0 | 0 | 0 | 0 | 0 | 0 | 0 | 0
|  | 2086 | 3 | 670 | 22 | 87 | 28 | 3 | 13 | 14.31 | 1.7 | 120 | 100383 | 9.308 | 0 | -123.714 | 0.2 | 0 | 0 | 0 | 0 | 0 | 0 | 0 | 0 | 0 | 0 | 0 | 0 | 0 | 0 | 0 | 0 | 0 | 0
|  | 2087 | 3 | 671 | 23 | 87 | 28 | 3 | 13 | 13.98 | 1.56 | 122 | 100390 | 9.233 | 0 | -138.7024 | 0.2 | 0 | 0 | 0 | 0 | 0 | 0 | 0 | 0 | 0 | 0 | 0 | 0 | 0 | 0 | 0 | 0 | 0 | 0
|  | 2088 | 3 | 672 | 24 | 87 | 28 | 3 | 13 | 14.14 | 1.63 | 124 | 100347 | 9.283 | 0 | -157.6437 | 0.2 | 0 | 0 | 0 | 0 | 0 | 0 | 0 | 0 | 0 | 0 | 0 | 0 | 0 | 0 | 0 | 0 | 0 | 0
|  | 2089 | 3 | 673 | 1 | 88 | 29 | 4 | 13 | 14.29 | 1.71 | 126 | 100304 | 9.328 | 0 | 179.9752 | 0.2 | 0 | 0 | 0 | 0 | 0 | 0 | 0 | 0 | 0 | 0 | 0 | 0 | 0 | 0 | 0 | 0 | 0 | 0
|  | 2090 | 3 | 674 | 2 | 88 | 29 | 4 | 13 | 14.44 | 1.78 | 129 | 100261 | 9.372 | 0 | 157.8809 | 0.2 | 0 | 0 | 0 | 0 | 0 | 0 | 0 | 0 | 0 | 0 | 0 | 0 | 0 | 0 | 0 | 0 | 0 | 0
|  | 2091 | 3 | 675 | 3 | 88 | 29 | 4 | 13 | 14.31 | 2.26 | 133 | 100228 | 9.221 | 0 | 139.0236 | 0.2 | 0 | 0 | 0 | 0 | 0 | 0 | 0 | 0 | 0 | 0 | 0 | 0 | 0 | 0 | 0 | 0 | 0 | 0
|  | 2092 | 3 | 676 | 4 | 88 | 29 | 4 | 13 | 14.18 | 2.74 | 138 | 100195 | 9.073 | 0 | 124.0577 | 0.2 | 0 | 0 | 0 | 0 | 0 | 0 | 0 | 0 | 0 | 0 | 0 | 0 | 0 | 0 | 0 | 0 | 0 | 0
|  | 2093 | 3 | 677 | 5 | 88 | 29 | 4 | 13 | 14.05 | 3.23 | 143 | 100162 | 8.926 | 0 | 112.0399 | 0.2 | 0 | 0 | 0 | 0 | 0 | 0 | 0 | 0 | 0 | 0 | 0 | 0 | 0 | 0 | 0 | 0 | 0 | 0
|  | 2094 | 3 | 678 | 6 | 88 | 29 | 4 | 13 | 14.78 | 3.09 | 147 | 100159 | 9.193 | 0 | 101.8241 | 0.2 | 0 | 0 | 0 | 0 | 0 | 0 | 0 | 0 | 0 | 0 | 0 | 0 | 0 | 0 | 0 | 0 | 0 | 0
|  | 2095 | 3 | 679 | 7 | 88 | 29 | 4 | 13 | 15.5 | 2.95 | 150 | 100156 | 9.457 | 1.9399 | 92.4603 | 0.2 | 0 | 0 | 0 | 0 | 0 | 0 | 0 | 0 | 0 | 0 | 0 | 0 | 0 | 0 | 0 | 0 | 0 | 0
|  | 2096 | 3 | 680 | 8 | 88 | 29 | 4 | 13 | 16.22 | 2.81 | 154 | 100152 | 9.722 | 13.7424 | 83.1347 | 0.2 | 44.2138 | 44.2138 | 253.3558 | 44.2138 | 69.3941 | 44.2138 | 44.2138 | 44.2138 | 70.712 | 52.0893 | 236.4029 | 52.0893 | 106.3223 | 52.0893 | 52.0893 | 52.0893 | 101.583 | 50.0663
|  | 2097 | 3 | 681 | 9 | 88 | 29 | 4 | 13 | 17.16 | 3.48 | 155 | 100149 | 9.611 | 25.3005 | 73.0031 | 0.2 | 100.2945 | 100.2945 | 620.3526 | 100.2945 | 259.2613 | 100.2945 | 100.2945 | 100.2945 | 170.4046 | 101.0389 | 650.5476 | 101.0389 | 395.2175 | 101.0389 | 101.0389 | 101.0389 | 345.9653 | 88.9007
|  | 2098 | 3 | 682 | 10 | 88 | 29 | 4 | 13 | 18.09 | 4.14 | 156 | 100146 | 9.44 | 36.1813 | 60.9849 | 0.2 | 112.5751 | 112.5751 | 744.4504 | 112.5751 | 463.0464 | 112.5751 | 112.5751 | 112.5751 | 212.1374 | 86.2706 | 906.7614 | 86.2706 | 707.7787 | 86.2706 | 86.2706 | 86.2706 | 590.7491 | 62.2752
|  | 2099 | 3 | 683 | 11 | 88 | 29 | 4 | 13 | 19.03 | 4.8 | 156 | 100142 | 9.214 | 45.6743 | 45.5741 | 0.2 | 161.6716 | 161.6716 | 486.2819 | 161.6716 | 479.8416 | 161.6716 | 161.6716 | 161.6716 | 266.9044 | 162.8229 | 721.4186 | 162.8229 | 716.8647 | 162.8229 | 262.3505 | 162.8229 | 613.1675 | 147.804
|  | 2100 | 3 | 684 | 12 | 88 | 29 | 4 | 13 | 19.18 | 4.86 | 160 | 100109 | 9.079 | 52.5568 | 25.1265 | 0.2 | 140.4413 | 140.4413 | 395.2927 | 140.4413 | 683.8358 | 140.4413 | 140.4413 | 140.4413 | 259.5375 | 89.5538 | 823.9826 | 89.5538 | 1028.0133 | 89.5538 | 463.5683 | 89.5538 | 833.3155 | 49.5277
|  | 2101 | 3 | 685 | 13 | 88 | 29 | 4 | 13 | 19.33 | 4.92 | 163 | 100077 | 8.94 | 55.1567 | -0.028515 | 0.2 | 145.7542 | 145.7542 | 145.7542 | 145.7542 | 714.6648 | 145.7542 | 146.0373 | 145.7542 | 268.1514 | 92.5591 | 670.2317 | 92.5591 | 1072.7125 | 92.5591 | 670.6322 | 92.5591 | 868.1458 | 50.9101
|  | 2102 | 3 | 686 | 14 | 88 | 29 | 4 | 13 | 19.49 | 4.98 | 166 | 100044 | 8.804 | 52.5458 | -25.177 | 0.2 | 138.7522 | 138.7522 | 138.7522 | 138.7522 | 700.4665 | 138.7522 | 402.7995 | 138.7522 | 262.8426 | 87.1176 | 473.3249 | 87.1176 | 1057.2266 | 87.1176 | 846.7443 | 87.1176 | 859.4349 | 49.208
|  | 2103 | 3 | 687 | 15 | 88 | 29 | 4 | 13 | 19.09 | 5.57 | 162 | 100001 | 8.983 | 45.6559 | -45.6126 | 0.2 | 123.8538 | 123.8538 | 123.8538 | 123.8538 | 625.3734 | 123.8538 | 636.2133 | 123.8538 | 244.3166 | 80.2336 | 236.6516 | 80.2336 | 953.5723 | 80.2336 | 961.2373 | 80.2336 | 783.8125 | 50.2445
|  | 2104 | 3 | 688 | 16 | 88 | 29 | 4 | 13 | 18.69 | 6.17 | 158 | 99958 | 9.148 | 36.1588 | -61.0141 | 0.2 | 113.3989 | 113.3989 | 113.3989 | 113.3989 | 495.2596 | 113.3989 | 802.695 | 113.3989 | 219.4445 | 82.2658 | 82.2658 | 82.2658 | 759.4771 | 82.2658 | 976.8667 | 82.2658 | 632.4128 | 56.5522
|  | 2105 | 3 | 689 | 17 | 88 | 29 | 4 | 13 | 18.29 | 6.76 | 154 | 99915 | 9.298 | 25.2759 | -73.0267 | 0.2 | 96.4417 | 96.4417 | 96.4417 | 96.4417 | 328.824 | 96.4417 | 857.801 | 96.4417 | 183.3826 | 81.9185 | 81.9185 | 81.9185 | 512.0208 | 81.9185 | 886.064 | 81.9185 | 439.7523 | 63.878
|  | 2106 | 3 | 690 | 18 | 88 | 29 | 4 | 13 | 17.62 | 6.03 | 158 | 99915 | 9.377 | 13.7169 | -83.1556 | 0.2 | 64.596 | 64.596 | 64.596 | 64.596 | 149.9171 | 64.596 | 775.4316 | 64.596 | 128.273 | 65.0371 | 65.0371 | 65.0371 | 248.9353 | 65.0371 | 691.2408 | 65.0371 | 232.7538 | 58.0035
|  | 2107 | 3 | 691 | 19 | 88 | 29 | 4 | 13 | 16.95 | 5.3 | 161 | 99915 | 9.43 | 1.9142 | -92.4803 | 0.2 | 24.4476 | 20.1046 | 20.1046 | 20.1046 | 20.1046 | 20.1046 | 120.3646 | 20.1046 | 37.8629 | 32.4203 | 32.4203 | 32.4203 | 32.4203 | 32.4203 | 105.6864 | 32.4203 | 43.354 | 40
|  | 2108 | 3 | 692 | 20 | 88 | 29 | 4 | 13 | 16.27 | 4.57 | 165 | 99915 | 9.455 | 0 | -101.8451 | 0.2 | 0 | 0 | 0 | 0 | 0 | 0 | 0 | 0 | 0 | 0 | 0 | 0 | 0 | 0 | 0 | 0 | 0 | 0
|  | 2109 | 3 | 693 | 21 | 88 | 29 | 4 | 13 | 15.87 | 4.82 | 165 | 99928 | 9.442 | 0 | -112.0637 | 0.2 | 0 | 0 | 0 | 0 | 0 | 0 | 0 | 0 | 0 | 0 | 0 | 0 | 0 | 0 | 0 | 0 | 0 | 0
|  | 2110 | 3 | 694 | 22 | 88 | 29 | 4 | 13 | 15.46 | 5.07 | 165 | 99941 | 9.415 | 0 | -124.0867 | 0.2 | 0 | 0 | 0 | 0 | 0 | 0 | 0 | 0 | 0 | 0 | 0 | 0 | 0 | 0 | 0 | 0 | 0 | 0
|  | 2111 | 3 | 695 | 23 | 88 | 29 | 4 | 13 | 15.05 | 5.32 | 166 | 99955 | 9.384 | 0 | -139.0602 | 0.2 | 0 | 0 | 0 | 0 | 0 | 0 | 0 | 0 | 0 | 0 | 0 | 0 | 0 | 0 | 0 | 0 | 0 | 0
|  | 2112 | 3 | 696 | 24 | 88 | 29 | 4 | 13 | 15.05 | 5.09 | 168 | 99922 | 9.491 | 0 | -157.9262 | 0.2 | 0 | 0 | 0 | 0 | 0 | 0 | 0 | 0 | 0 | 0 | 0 | 0 | 0 | 0 | 0 | 0 | 0 | 0
|  | 2113 | 3 | 697 | 1 | 89 | 30 | 5 | 13 | 15.05 | 4.85 | 170 | 99889 | 9.599 | 0 | 179.8546 | 0.2 | 0 | 0 | 0 | 0 | 0 | 0 | 0 | 0 | 0 | 0 | 0 | 0 | 0 | 0 | 0 | 0 | 0 | 0
|  | 2114 | 3 | 698 | 2 | 89 | 30 | 5 | 13 | 15.05 | 4.61 | 173 | 99856 | 9.707 | 0 | 157.9382 | 0.2 | 0 | 0 | 0 | 0 | 0 | 0 | 0 | 0 | 0 | 0 | 0 | 0 | 0 | 0 | 0 | 0 | 0 | 0
|  | 2115 | 3 | 699 | 3 | 89 | 30 | 5 | 13 | 14.75 | 4.55 | 175 | 99819 | 9.689 | 0 | 139.1982 | 0.2 | 0 | 0 | 0 | 0 | 0 | 0 | 0 | 0 | 0 | 0 | 0 | 0 | 0 | 0 | 0 | 0 | 0 | 0
|  | 2116 | 3 | 700 | 4 | 89 | 30 | 5 | 13 | 14.46 | 4.5 | 178 | 99783 | 9.675 | 0 | 124.2856 | 0.2 | 0 | 0 | 0 | 0 | 0 | 0 | 0 | 0 | 0 | 0 | 0 | 0 | 0 | 0 | 0 | 0 | 0 | 0
|  | 2117 | 3 | 701 | 5 | 89 | 30 | 5 | 13 | 14.16 | 4.44 | 180 | 99747 | 9.65 | 0 | 112.2872 | 0.2 | 0 | 0 | 0 | 0 | 0 | 0 | 0 | 0 | 0 | 0 | 0 | 0 | 0 | 0 | 0 | 0 | 0 | 0
|  | 2118 | 3 | 702 | 6 | 89 | 30 | 5 | 13 | 14.62 | 3.9 | 180 | 99740 | 9.904 | 0 | 102.0786 | 0.2 | 0 | 0 | 0 | 0 | 0 | 0 | 0 | 0 | 0 | 0 | 0 | 0 | 0 | 0 | 0 | 0 | 0 | 0
|  | 2119 | 3 | 703 | 7 | 89 | 30 | 5 | 13 | 15.07 | 3.36 | 180 | 99734 | 10.156 | 2.2432 | 92.7194 | 0.2 | 0 | 0 | 0 | 0 | 0 | 0 | 0 | 0 | 0 | 0 | 0 | 0 | 0 | 0 | 0 | 0 | 0 | 0
|  | 2120 | 3 | 704 | 8 | 89 | 30 | 5 | 13 | 15.52 | 2.81 | 180 | 99727 | 10.414 | 14.0476 | 83.3991 | 0.2 | 50.9714 | 50.9714 | 333.1042 | 50.9714 | 83.6196 | 50.9714 | 50.9714 | 50.9714 | 83.6462 | 56.4823 | 306.23 | 56.4823 | 129.8178 | 56.4823 | 56.4823 | 56.4823 | 122.0554 | 50.9915
|  | 2121 | 3 | 705 | 9 | 89 | 30 | 5 | 13 | 16.14 | 3.46 | 182 | 99717 | 10.34 | 25.6169 | 73.272 | 0.2 | 99.2641 | 99.2641 | 402.4996 | 99.2641 | 190.4008 | 99.2641 | 99.2641 | 99.2641 | 158.9308 | 116.0206 | 437.794 | 116.0206 | 287.8175 | 116.0206 | 116.0206 | 116.0206 | 265.4739 | 113.653
|  | 2122 | 3 | 706 | 10 | 89 | 30 | 5 | 13 | 16.75 | 4.11 | 184 | 99707 | 10.236 | 36.5189 | 61.2485 | 0.2 | 133.5379 | 133.5379 | 583.5131 | 133.5379 | 380.4184 | 133.5379 | 133.5379 | 133.5379 | 228.5557 | 134.3915 | 721.3071 | 134.3915 | 577.6975 | 134.3915 | 134.3915 | 134.3915 | 501.5287 | 121.4799
|  | 2123 | 3 | 707 | 11 | 89 | 30 | 5 | 13 | 17.36 | 4.76 | 186 | 99698 | 10.103 | 46.0419 | 45.7961 | 0.2 | 137.7371 | 137.7371 | 590.3318 | 137.7371 | 577.9262 | 137.7371 | 137.7371 | 137.7371 | 252.6619 | 100.9491 | 883.9553 | 100.9491 | 875.1832 | 100.9491 | 243.8898 | 100.9491 | 721.6339 | 66.8905
|  | 2124 | 3 | 708 | 12 | 89 | 30 | 5 | 13 | 17.45 | 5.12 | 186 | 99661 | 9.953 | 52.9516 | 25.2187 | 0.2 | 152.3422 | 152.3422 | 388.9788 | 152.3422 | 654.795 | 152.3422 | 152.3422 | 152.3422 | 275.7919 | 110.8393 | 798.407 | 110.8393 | 986.3674 | 110.8393 | 463.7523 | 110.8393 | 808.9835 | 73.2526
|  | 2125 | 3 | 709 | 13 | 89 | 30 | 5 | 13 | 17.54 | 5.49 | 186 | 99625 | 9.801 | 55.5472 | -0.17029 | 0.2 | 170.8309 | 170.8309 | 170.8309 | 170.8309 | 646.9958 | 170.8309 | 172.2462 | 170.8309 | 299.6482 | 145.5788 | 635.3469 | 145.5788 | 973.0471 | 145.5788 | 637.3484 | 145.5788 | 810.7859 | 116.734
|  | 2126 | 3 | 710 | 14 | 89 | 30 | 5 | 13 | 17.63 | 5.85 | 186 | 99589 | 9.646 | 52.8864 | -25.5194 | 0.2 | 152.6043 | 152.6043 | 152.6043 | 152.6043 | 180.9332 | 152.6043 | 166.1283 | 152.6043 | 241.7914 | 232.4876 | 252.2601 | 232.4876 | 281.8546 | 232.4876 | 271.3859 | 232.4876 | 316.8995 | 275.4129
|  | 2127 | 3 | 711 | 15 | 89 | 30 | 5 | 13 | 17.3 | 5.4 | 187 | 99579 | 9.496 | 45.9326 | -46.0245 | 0.2 | 158.3926 | 158.3926 | 158.3926 | 158.3926 | 199.6885 | 158.3926 | 201.1924 | 158.3926 | 253.3629 | 239.1172 | 252.2995 | 239.1172 | 311.7642 | 239.1172 | 312.8276 | 239.1172 | 344.1896 | 282.7471
|  | 2128 | 3 | 712 | 16 | 89 | 30 | 5 | 13 | 16.97 | 4.95 | 188 | 99569 | 9.348 | 36.3854 | -61.4212 | 0.2 | 54.9965 | 54.9965 | 54.9965 | 54.9965 | 55.6683 | 54.9965 | 56.2297 | 54.9965 | 86.7785 | 86.5218 | 86.5218 | 86.5218 | 87.7285 | 86.5218 | 88.1255 | 86.5218 | 105 | 103.9652
|  | 2129 | 3 | 713 | 17 | 89 | 30 | 5 | 13 | 16.64 | 4.5 | 189 | 99559 | 9.201 | 25.4711 | -73.4116 | 0.2 | 54.9841 | 54.9841 | 54.9841 | 54.9841 | 56.8325 | 54.9841 | 61.1889 | 54.9841 | 87.2793 | 86.4055 | 86.4055 | 86.4055 | 89.8933 | 86.4055 | 92.9738 | 86.4055 | 107 | 103.9159
|  | 2130 | 3 | 714 | 18 | 89 | 30 | 5 | 13 | 16.21 | 4.09 | 193 | 99566 | 9.328 | 13.8965 | -83.5222 | 0.2 | 56.1517 | 56.1517 | 56.1517 | 56.1517 | 66.8886 | 56.1517 | 150.7144 | 56.1517 | 91.9436 | 82.8862 | 82.8862 | 82.8862 | 107.1279 | 82.8862 | 166.4017 | 82.8862 | 119.8355 | 96.2895
|  | 2131 | 3 | 715 | 19 | 89 | 30 | 5 | 13 | 15.78 | 3.68 | 196 | 99572 | 9.442 | 2.0912 | -92.8379 | 0.2 | 25.1237 | 17.6531 | 17.6531 | 17.6531 | 17.6531 | 17.6531 | 168.3575 | 17.6531 | 40.6931 | 31.5147 | 31.5147 | 31.5147 | 31.5147 | 31.5147 | 141.9747 | 31.5147 | 47.5096 | 42
|  | 2132 | 3 | 716 | 20 | 89 | 30 | 5 | 13 | 15.35 | 3.27 | 200 | 99579 | 9.541 | 0 | -102.2028 | 0.2 | 0 | 0 | 0 | 0 | 0 | 0 | 0 | 0 | 0 | 0 | 0 | 0 | 0 | 0 | 0 | 0 | 0 | 0
|  | 2133 | 3 | 717 | 21 | 89 | 30 | 5 | 13 | 14.91 | 2.3 | 211 | 99605 | 9.483 | 0 | -112.428 | 0.2 | 0 | 0 | 0 | 0 | 0 | 0 | 0 | 0 | 0 | 0 | 0 | 0 | 0 | 0 | 0 | 0 | 0 | 0
|  | 2134 | 3 | 718 | 22 | 89 | 30 | 5 | 13 | 14.46 | 1.34 | 222 | 99632 | 9.412 | 0 | -124.4565 | 0.2 | 0 | 0 | 0 | 0 | 0 | 0 | 0 | 0 | 0 | 0 | 0 | 0 | 0 | 0 | 0 | 0 | 0 | 0
|  | 2135 | 3 | 719 | 23 | 89 | 30 | 5 | 13 | 14.01 | 0.37 | 234 | 99658 | 9.338 | 0 | -139.414 | 0.2 | 0 | 0 | 0 | 0 | 0 | 0 | 0 | 0 | 0 | 0 | 0 | 0 | 0 | 0 | 0 | 0 | 0 | 0
|  | 2136 | 3 | 720 | 24 | 89 | 30 | 5 | 13 | 13.99 | 1.4 | 244 | 99661 | 9.389 | 0 | -158.2044 | 0.2 | 0 | 0 | 0 | 0 | 0 | 0 | 0 | 0 | 0 | 0 | 0 | 0 | 0 | 0 | 0 | 0 | 0 | 0
|  | 2137 | 3 | 721 | 1 | 90 | 31 | 6 | 13 | 13.96 | 2.43 | 255 | 99665 | 9.433 | 0 | 179.7362 | 0.2 | 0 | 0 | 0 | 0 | 0 | 0 | 0 | 0 | 0 | 0 | 0 | 0 | 0 | 0 | 0 | 0 | 0 | 0
|  | 2138 | 3 | 722 | 2 | 90 | 31 | 6 | 13 | 13.94 | 3.46 | 265 | 99668 | 9.483 | 0 | 157.9946 | 0.2 | 0 | 0 | 0 | 0 | 0 | 0 | 0 | 0 | 0 | 0 | 0 | 0 | 0 | 0 | 0 | 0 | 0 | 0
|  | 2139 | 3 | 723 | 3 | 90 | 31 | 6 | 13 | 13.67 | 3.41 | 272 | 99688 | 9.333 | 0 | 139.3705 | 0.2 | 0 | 0 | 0 | 0 | 0 | 0 | 0 | 0 | 0 | 0 | 0 | 0 | 0 | 0 | 0 | 0 | 0 | 0
|  | 2140 | 3 | 724 | 4 | 90 | 31 | 6 | 13 | 13.41 | 3.36 | 279 | 99707 | 9.191 | 0 | 124.5111 | 0.2 | 0 | 0 | 0 | 0 | 0 | 0 | 0 | 0 | 0 | 0 | 0 | 0 | 0 | 0 | 0 | 0 | 0 | 0
|  | 2141 | 3 | 725 | 5 | 90 | 31 | 6 | 13 | 13.14 | 3.31 | 286 | 99727 | 9.045 | 0 | 112.5329 | 0.2 | 0 | 0 | 0 | 0 | 0 | 0 | 0 | 0 | 0 | 0 | 0 | 0 | 0 | 0 | 0 | 0 | 0 | 0
|  | 2142 | 3 | 726 | 6 | 90 | 31 | 6 | 13 | 13.26 | 3.23 | 289 | 99760 | 9.104 | 0 | 102.332 | 0.2 | 0 | 0 | 0 | 0 | 0 | 0 | 0 | 0 | 0 | 0 | 0 | 0 | 0 | 0 | 0 | 0 | 0 | 0
|  | 2143 | 3 | 727 | 7 | 90 | 31 | 6 | 13 | 13.38 | 3.15 | 292 | 99793 | 9.163 | 2.5455 | 92.9779 | 0.2 | 0 | 0 | 0 | 0 | 0 | 0 | 0 | 0 | 0 | 0 | 0 | 0 | 0 | 0 | 0 | 0 | 0 | 0
|  | 2144 | 3 | 728 | 8 | 90 | 31 | 6 | 13 | 13.51 | 3.08 | 294 | 99826 | 9.229 | 14.3517 | 83.6635 | 0.2 | 54.4917 | 54.4917 | 449.1548 | 54.4917 | 98.3175 | 54.4917 | 54.4917 | 54.4917 | 98.0676 | 57.2165 | 408.1262 | 57.2165 | 160.0468 | 57.2165 | 57.2165 | 57.2165 | 151.5206 | 49.9226
|  | 2145 | 3 | 729 | 9 | 90 | 31 | 6 | 13 | 14.16 | 4.01 | 292 | 99852 | 8.734 | 25.9318 | 73.5415 | 0.2 | 102.825 | 102.825 | 624.5424 | 102.825 | 256.9535 | 102.825 | 102.825 | 102.825 | 181.8085 | 103.743 | 659.7038 | 103.743 | 399.7792 | 103.743 | 103.743 | 103.743 | 356.0996 | 91.5698
|  | 2146 | 3 | 730 | 10 | 90 | 31 | 6 | 13 | 14.81 | 4.95 | 290 | 99879 | 8.179 | 36.8549 | 61.5136 | 0.2 | 123.3033 | 123.3033 | 695.3854 | 123.3033 | 433.7432 | 123.3033 | 123.3033 | 123.3033 | 227.4754 | 101.9935 | 851.5128 | 101.9935 | 666.5037 | 101.9935 | 101.9935 | 101.9935 | 564.2522 | 76.3541
|  | 2147 | 3 | 731 | 11 | 90 | 31 | 6 | 13 | 15.47 | 5.89 | 287 | 99905 | 7.565 | 46.4079 | 46.0205 | 0.2 | 170.2688 | 170.2688 | 347.5412 | 170.2688 | 341.3362 | 170.2688 | 170.2688 | 170.2688 | 278.6651 | 216.6518 | 524.9785 | 216.6518 | 520.5908 | 216.6518 | 274.2774 | 216.6518 | 492.0361 | 233.2688
|  | 2148 | 3 | 732 | 12 | 90 | 31 | 6 | 13 | 16.05 | 6.06 | 280 | 99902 | 7.259 | 53.3452 | 25.3124 | 0.2 | 148.1518 | 148.1518 | 391.6394 | 148.1518 | 662.9663 | 148.1518 | 148.1518 | 148.1518 | 278.7374 | 101.6234 | 814.9379 | 101.6234 | 1006.795 | 101.6234 | 470.5945 | 101.6234 | 827.5789 | 62.2874
|  | 2149 | 3 | 733 | 13 | 90 | 31 | 6 | 13 | 16.63 | 6.23 | 272 | 99899 | 6.919 | 55.9365 | -0.31442 | 0.2 | 160.904 | 160.904 | 160.904 | 160.904 | 671.679 | 160.904 | 163.707 | 160.904 | 297.6875 | 124.6702 | 656.878 | 124.6702 | 1020.0325 | 124.6702 | 660.8421 | 124.6702 | 847.4514 | 91.9929
|  | 2150 | 3 | 734 | 14 | 90 | 31 | 6 | 13 | 17.21 | 6.4 | 264 | 99895 | 6.542 | 53.225 | -25.8662 | 0.2 | 161.2735 | 161.2735 | 161.2735 | 161.2735 | 644.6494 | 161.2735 | 395.6355 | 161.2735 | 296.2955 | 129.8699 | 472.375 | 129.8699 | 979.8922 | 129.8699 | 803.8128 | 129.8699 | 818.1822 | 99.445
|  | 2151 | 3 | 735 | 15 | 90 | 31 | 6 | 13 | 17.51 | 6.1 | 267 | 99872 | 6.457 | 46.207 | -46.4393 | 0.2 | 168.4211 | 168.4211 | 168.4211 | 168.4211 | 525.5544 | 168.4211 | 543.9631 | 168.4211 | 293.3346 | 163.6391 | 280.3177 | 163.6391 | 798.3974 | 163.6391 | 811.4142 | 163.6391 | 686.5182 | 145.9677
|  | 2152 | 3 | 736 | 16 | 90 | 31 | 6 | 13 | 17.81 | 5.8 | 270 | 99849 | 6.365 | 36.61 | -61.8294 | 0.2 | 151.1279 | 151.1279 | 151.1279 | 151.1279 | 426.5935 | 151.1279 | 665.5017 | 151.1279 | 263.9251 | 152.1806 | 152.1806 | 152.1806 | 653.4922 | 152.1806 | 822.4258 | 152.1806 | 571.4724 | 137.9763
|  | 2153 | 3 | 737 | 17 | 90 | 31 | 6 | 13 | 18.11 | 5.5 | 273 | 99826 | 6.268 | 25.6648 | -73.7966 | 0.2 | 121.7229 | 121.7229 | 121.7229 | 121.7229 | 285.882 | 121.7229 | 686.6369 | 121.7229 | 215.4229 | 131.6189 | 131.6189 | 131.6189 | 447.579 | 131.6189 | 730.9555 | 131.6189 | 407.5327 | 124.8568
|  | 2154 | 3 | 738 | 18 | 90 | 31 | 6 | 13 | 17.6 | 5.09 | 266 | 99869 | 6.803 | 14.075 | -83.8884 | 0.2 | 82.5738 | 82.5738 | 82.5738 | 82.5738 | 129.8729 | 82.5738 | 524.3135 | 82.5738 | 148.1805 | 102.8646 | 102.8646 | 102.8646 | 215.0716 | 102.8646 | 493.9832 | 102.8646 | 218.4333 | 107.0478
|  | 2155 | 3 | 739 | 19 | 90 | 31 | 6 | 13 | 15.65 | 1.83 | 259 | 99912 | 7.907 | 2.2676 | -93.1945 | 0.2 | 29.9291 | 22.2238 | 22.2238 | 22.2238 | 22.2238 | 22.2238 | 160.2806 | 22.2238 | 44.5268 | 35.2067 | 35.2067 | 35.2067 | 35.2067 | 35.2067 | 136.6992 | 35.2067 | 48.4753 | 43
|  | 2156 | 3 | 740 | 20 | 90 | 31 | 6 | 13 | 15.54 | 2.42 | 252 | 99955 | 8.045 | 0 | -102.559 | 0.2 | 0 | 0 | 0 | 0 | 0 | 0 | 0 | 0 | 0 | 0 | 0 | 0 | 0 | 0 | 0 | 0 | 0 | 0
|  | 2157 | 3 | 741 | 21 | 90 | 31 | 6 | 13 | 15.43 | 3.02 | 250 | 99981 | 8.182 | 0 | -112.7903 | 0.2 | 0 | 0 | 0 | 0 | 0 | 0 | 0 | 0 | 0 | 0 | 0 | 0 | 0 | 0 | 0 | 0 | 0 | 0
|  | 2158 | 3 | 742 | 22 | 90 | 31 | 6 | 13 | 15.32 | 3.61 | 248 | 100007 | 8.317 | 0 | -124.8233 | 0.2 | 0 | 0 | 0 | 0 | 0 | 0 | 0 | 0 | 0 | 0 | 0 | 0 | 0 | 0 | 0 | 0 | 0 | 0
|  | 2159 | 3 | 743 | 23 | 90 | 31 | 6 | 13 | 15.21 | 4.2 | 245 | 100034 | 8.449 | 0 | -139.7637 | 0.2 | 0 | 0 | 0 | 0 | 0 | 0 | 0 | 0 | 0 | 0 | 0 | 0 | 0 | 0 | 0 | 0 | 0 | 0
|  | 2160 | 3 | 744 | 24 | 90 | 31 | 6 | 13 | 15.1 | 4.79 | 243 | 100007 | 8.583 | 0 | -158.4782 | 0.2 | 0 | 0 | 0 | 0 | 0 | 0 | 0 | 0 | 0 | 0 | 0 | 0 | 0 | 0 | 0 | 0 | 0 | 0
|  | 2161 | 4 | 1 | 1 | 91 | 1 | 7 | 13 | 14.99 | 5.38 | 241 | 99981 | 8.715 | 0 | 179.6202 | 0.2 | 0 | 0 | 0 | 0 | 0 | 0 | 0 | 0 | 0 | 0 | 0 | 0 | 0 | 0 | 0 | 0 | 0 | 0
|  | 2162 | 4 | 2 | 2 | 91 | 1 | 7 | 13 | 14.88 | 5.97 | 239 | 99955 | 8.845 | 0 | 158.0503 | 0.2 | 0 | 0 | 0 | 0 | 0 | 0 | 0 | 0 | 0 | 0 | 0 | 0 | 0 | 0 | 0 | 0 | 0 | 0
|  | 2163 | 4 | 3 | 3 | 91 | 1 | 7 | 13 | 14.77 | 6.56 | 67 | 100337 | 8.936 | 0 | 139.5405 | 0.2 | 0 | 0 | 0 | 0 | 0 | 0 | 0 | 0 | 0 | 0 | 0 | 0 | 0 | 0 | 0 | 0 | 0 | 0
|  | 2164 | 4 | 4 | 4 | 91 | 1 | 7 | 13 | 14.66 | 7.16 | 66 | 100304 | 9.062 | 0 | 124.7345 | 0.2 | 0 | 0 | 0 | 0 | 0 | 0 | 0 | 0 | 0 | 0 | 0 | 0 | 0 | 0 | 0 | 0 | 0 | 0
|  | 2165 | 4 | 5 | 5 | 91 | 1 | 7 | 13 | 14.55 | 7.75 | 65 | 100271 | 9.185 | 0 | 112.7768 | 0.2 | 0 | 0 | 0 | 0 | 0 | 0 | 0 | 0 | 0 | 0 | 0 | 0 | 0 | 0 | 0 | 0 | 0 | 0
|  | 2166 | 4 | 6 | 6 | 91 | 1 | 7 | 13 | 14.44 | 8.34 | 62 | 100287 | 9.302 | 0 | 102.5842 | 0.2 | 0 | 0 | 0 | 0 | 0 | 0 | 0 | 0 | 0 | 0 | 0 | 0 | 0 | 0 | 0 | 0 | 0 | 0
|  | 2167 | 4 | 7 | 7 | 91 | 1 | 7 | 13 | 14.33 | 8.93 | 58 | 100304 | 9.417 | 2.8467 | 93.2358 | 0.2 | 0 | 0 | 0 | 0 | 0 | 0 | 0 | 0 | 0 | 0 | 0 | 0 | 0 | 0 | 0 | 0 | 0 | 0
|  | 2168 | 4 | 8 | 8 | 91 | 1 | 7 | 13 | 14.22 | 9.52 | 55 | 100320 | 9.53 | 14.6543 | 83.9278 | 0.2 | 31.0717 | 31.0717 | 51.4473 | 31.0717 | 33.2392 | 31.0717 | 31.0717 | 31.0717 | 49.387 | 47.1309 | 65.3274 | 47.1309 | 52.4523 | 47.1309 | 47.1309 | 47.1309 | 60.707 | 55.3488
|  | 2169 | 4 | 9 | 9 | 91 | 1 | 7 | 13 | 14.11 | 10.11 | 51 | 100340 | 9.64 | 26.2452 | 73.8118 | 0.2 | 75.4243 | 75.4243 | 131.1532 | 75.4243 | 91.6026 | 75.4243 | 75.4243 | 75.4243 | 120.3893 | 111.5981 | 171.2354 | 111.5981 | 143.269 | 111.5981 | 111.5981 | 111.5981 | 158.2511 | 129.6401
|  | 2170 | 4 | 10 | 10 | 91 | 1 | 7 | 13 | 14 | 10.7 | 46 | 100360 | 9.747 | 37.1892 | 61.7803 | 0.2 | 111.3254 | 111.3254 | 172.5853 | 111.3254 | 144.1998 | 111.3254 | 111.3254 | 111.3254 | 176.4452 | 162.3906 | 243.0083 | 162.3906 | 222.9367 | 162.3906 | 162.3906 | 162.3906 | 239.9741 | 187.2236
|  | 2171 | 4 | 11 | 11 | 91 | 1 | 7 | 13 | 13.85 | 11.49 | 42 | 100380 | 8.975 | 46.7723 | 46.2474 | 0.2 | 120.0353 | 120.0353 | 135.7226 | 120.0353 | 135.054 | 120.0353 | 120.0353 | 120.0353 | 190.5229 | 184.8053 | 212.2352 | 184.8053 | 211.7624 | 184.8053 | 190.0501 | 184.8053 | 243.0985 | 219.994
|  | 2172 | 4 | 12 | 12 | 91 | 1 | 7 | 13 | 13.62 | 11.23 | 38 | 100347 | 8.811 | 53.7375 | 25.4077 | 0.2 | 105.177 | 105.177 | 109.277 | 105.177 | 113.8085 | 105.177 | 105.177 | 105.177 | 165.8917 | 162.784 | 174.8941 | 162.784 | 178.0984 | 162.784 | 169.0959 | 162.784 | 207 | 193.9736
|  | 2173 | 4 | 13 | 13 | 91 | 1 | 7 | 13 | 13.39 | 10.97 | 34 | 100314 | 8.65 | 56.3244 | -0.46078 | 0.2 | 82.4151 | 82.4151 | 82.4151 | 82.4151 | 86.3932 | 82.4151 | 82.4471 | 82.4151 | 129.6139 | 128.2049 | 132.4042 | 128.2049 | 135.2398 | 128.2049 | 132.4494 | 128.2049 | 159 | 153.0294
|  | 2174 | 4 | 14 | 14 | 91 | 1 | 7 | 13 | 13.16 | 10.7 | 30 | 100281 | 8.49 | 53.5617 | -26.2171 | 0.2 | 162.8507 | 162.8507 | 162.8507 | 162.8507 | 198.0119 | 162.8507 | 180.1652 | 162.8507 | 259.403 | 246.7284 | 272.0225 | 246.7284 | 309.1285 | 246.7284 | 296.509 | 246.7284 | 344.8012 | 291.7153
|  | 2175 | 4 | 15 | 15 | 91 | 1 | 7 | 13 | 13 | 10.23 | 28 | 100231 | 8.461 | 46.4791 | -46.8567 | 0.2 | 180.0348 | 180.0348 | 180.0348 | 180.0348 | 304.0076 | 180.0348 | 312.3147 | 180.0348 | 294.2645 | 246.9374 | 288.3905 | 246.9374 | 469.5885 | 246.9374 | 475.4625 | 246.9374 | 469.0259 | 278.1225
|  | 2176 | 4 | 16 | 16 | 91 | 1 | 7 | 13 | 12.84 | 9.77 | 26 | 100182 | 8.431 | 36.8325 | -62.2385 | 0.2 | 129.541 | 129.541 | 129.541 | 129.541 | 156.3314 | 129.541 | 180.4364 | 129.541 | 208.7073 | 197.19 | 197.19 | 197.19 | 246.5947 | 197.19 | 263.6396 | 197.19 | 277.226 | 234.1476
|  | 2177 | 4 | 17 | 17 | 91 | 1 | 7 | 13 | 12.67 | 9.3 | 24 | 100133 | 8.396 | 25.8569 | -74.1815 | 0.2 | 115.4792 | 115.4792 | 115.4792 | 115.4792 | 180.1138 | 115.4792 | 343.6124 | 115.4792 | 191.8929 | 156.339 | 156.339 | 156.339 | 283.3001 | 156.339 | 398.911 | 156.339 | 288.1526 | 173.2371
|  | 2178 | 4 | 18 | 18 | 91 | 1 | 7 | 13 | 12.73 | 9.22 | 21 | 100169 | 8.463 | 14.2525 | -84.2538 | 0.2 | 83.3465 | 83.3465 | 83.3465 | 83.3465 | 126.2448 | 83.3465 | 509.657 | 83.3465 | 150.9824 | 104.3574 | 104.3574 | 104.3574 | 211.6498 | 104.3574 | 482.7632 | 104.3574 | 217.7175 | 108.8814
|  | 2179 | 4 | 19 | 19 | 91 | 1 | 7 | 13 | 12.79 | 9.15 | 18 | 100205 | 8.53 | 2.4435 | -93.55 | 0.2 | 29.983 | 23.0271 | 23.0271 | 23.0271 | 23.0271 | 23.0271 | 135.1493 | 23.0271 | 44.1112 | 35.8029 | 35.8029 | 35.8029 | 35.8029 | 35.8029 | 118.475 | 35.8029 | 47.7938 | 43
|  | 2180 | 4 | 20 | 20 | 91 | 1 | 7 | 13 | 12.85 | 9.08 | 15 | 100241 | 8.598 | 0 | -102.9137 | 0.2 | 0 | 0 | 0 | 0 | 0 | 0 | 0 | 0 | 0 | 0 | 0 | 0 | 0 | 0 | 0 | 0 | 0 | 0
|  | 2181 | 4 | 21 | 21 | 91 | 1 | 7 | 13 | 12.7 | 8.76 | 14 | 100248 | 8.544 | 0 | -113.1504 | 0.2 | 0 | 0 | 0 | 0 | 0 | 0 | 0 | 0 | 0 | 0 | 0 | 0 | 0 | 0 | 0 | 0 | 0 | 0
|  | 2182 | 4 | 22 | 22 | 91 | 1 | 7 | 13 | 12.55 | 8.44 | 12 | 100254 | 8.491 | 0 | -125.1869 | 0.2 | 0 | 0 | 0 | 0 | 0 | 0 | 0 | 0 | 0 | 0 | 0 | 0 | 0 | 0 | 0 | 0 | 0 | 0
|  | 2183 | 4 | 23 | 23 | 91 | 1 | 7 | 13 | 12.4 | 8.12 | 11 | 100261 | 8.437 | 0 | -140.1092 | 0.2 | 0 | 0 | 0 | 0 | 0 | 0 | 0 | 0 | 0 | 0 | 0 | 0 | 0 | 0 | 0 | 0 | 0 | 0
|  | 2184 | 4 | 24 | 24 | 91 | 1 | 7 | 13 | 12.41 | 8.07 | 10 | 100228 | 8.488 | 0 | -158.7476 | 0.2 | 0 | 0 | 0 | 0 | 0 | 0 | 0 | 0 | 0 | 0 | 0 | 0 | 0 | 0 | 0 | 0 | 0 | 0
|  | 2185 | 4 | 25 | 1 | 92 | 2 | 1 | 14 | 12.42 | 8.02 | 8 | 100195 | 8.538 | 0 | 179.5066 | 0.2 | 0 | 0 | 0 | 0 | 0 | 0 | 0 | 0 | 0 | 0 | 0 | 0 | 0 | 0 | 0 | 0 | 0 | 0
|  | 2186 | 4 | 26 | 2 | 92 | 2 | 1 | 14 | 12.43 | 7.97 | 7 | 100162 | 8.589 | 0 | 158.1052 | 0.2 | 0 | 0 | 0 | 0 | 0 | 0 | 0 | 0 | 0 | 0 | 0 | 0 | 0 | 0 | 0 | 0 | 0 | 0
|  | 2187 | 4 | 27 | 3 | 92 | 2 | 1 | 14 | 12.2 | 8.21 | 6 | 100129 | 8.48 | 0 | 139.7083 | 0.2 | 0 | 0 | 0 | 0 | 0 | 0 | 0 | 0 | 0 | 0 | 0 | 0 | 0 | 0 | 0 | 0 | 0 | 0
|  | 2188 | 4 | 28 | 4 | 92 | 2 | 1 | 14 | 11.96 | 8.44 | 6 | 100096 | 8.367 | 0 | 124.9557 | 0.2 | 0 | 0 | 0 | 0 | 0 | 0 | 0 | 0 | 0 | 0 | 0 | 0 | 0 | 0 | 0 | 0 | 0 | 0
|  | 2189 | 4 | 29 | 5 | 92 | 2 | 1 | 14 | 11.73 | 8.68 | 6 | 100063 | 8.261 | 0 | 113.019 | 0.2 | 0 | 0 | 0 | 0 | 0 | 0 | 0 | 0 | 0 | 0 | 0 | 0 | 0 | 0 | 0 | 0 | 0 | 0
|  | 2190 | 4 | 30 | 6 | 92 | 2 | 1 | 14 | 12 | 8.65 | 5 | 100090 | 8.387 | 0 | 102.8353 | 0.2 | 0 | 0 | 0 | 0 | 0 | 0 | 0 | 0 | 0 | 0 | 0 | 0 | 0 | 0 | 0 | 0 | 0 | 0
|  | 2191 | 4 | 31 | 7 | 92 | 2 | 1 | 14 | 12.26 | 8.62 | 5 | 100116 | 8.51 | 3.1467 | 93.4931 | 0.2 | 0 | 0 | 0 | 0 | 0 | 0 | 0 | 0 | 0 | 0 | 0 | 0 | 0 | 0 | 0 | 0 | 0 | 0
|  | 2192 | 4 | 32 | 8 | 92 | 2 | 1 | 14 | 12.53 | 8.59 | 4 | 100142 | 8.639 | 14.9555 | 84.1921 | 0.2 | 24.4757 | 24.4757 | 24.4757 | 24.4757 | 24.4757 | 24.4757 | 24.4757 | 24.4757 | 38.8602 | 38.8602 | 38.8602 | 38.8602 | 38.8602 | 38.8602 | 38.8602 | 38.8602 | 47 | 47
|  | 2193 | 4 | 33 | 9 | 92 | 2 | 1 | 14 | 12.22 | 8.77 | 4 | 100175 | 8.235 | 26.5568 | 74.0827 | 0.2 | 67.0362 | 67.0362 | 84.2039 | 67.0362 | 71.9322 | 67.0362 | 67.0362 | 67.0362 | 107.3781 | 104.5306 | 122.9794 | 104.5306 | 114.302 | 104.5306 | 104.5306 | 104.5306 | 134.307 | 125.3841
|  | 2194 | 4 | 34 | 10 | 92 | 2 | 1 | 14 | 11.91 | 8.94 | 3 | 100208 | 7.844 | 37.5216 | 62.0487 | 0.2 | 66.8101 | 66.8101 | 70.6914 | 66.8101 | 68.8696 | 66.8101 | 66.8101 | 66.8101 | 105.641 | 104.7114 | 109.8418 | 104.7114 | 108.5536 | 104.7114 | 104.7114 | 104.7114 | 129 | 125.6258
|  | 2195 | 4 | 35 | 11 | 92 | 2 | 1 | 14 | 11.61 | 9.12 | 3 | 100241 | 7.471 | 47.1349 | 46.4769 | 0.2 | 104.0652 | 104.0652 | 113.2558 | 104.0652 | 112.7938 | 104.0652 | 104.0652 | 104.0652 | 164.7087 | 161.2241 | 177.3795 | 161.2241 | 177.0528 | 161.2241 | 164.3821 | 161.2241 | 206 | 192.3434
|  | 2196 | 4 | 36 | 12 | 92 | 2 | 1 | 14 | 11.72 | 9.02 | 3 | 100225 | 7.313 | 54.1284 | 25.5048 | 0.2 | 64.0778 | 64.0778 | 64.755 | 64.0778 | 65.4974 | 64.0778 | 64.0778 | 64.0778 | 100.7031 | 100.1689 | 102.1858 | 100.1689 | 102.7107 | 100.1689 | 101.228 | 100.1689 | 122 | 119.8249
|  | 2197 | 4 | 37 | 13 | 92 | 2 | 1 | 14 | 11.84 | 8.91 | 3 | 100208 | 7.156 | 56.7107 | -0.60923 | 0.2 | 54.5131 | 54.5131 | 54.5131 | 54.5131 | 55.114 | 54.5131 | 54.5195 | 54.5131 | 85.5449 | 85.3226 | 85.9652 | 85.3226 | 86.3946 | 85.3226 | 85.9743 | 85.3226 | 103 | 102.0848
|  | 2198 | 4 | 38 | 14 | 92 | 2 | 1 | 14 | 11.95 | 8.81 | 4 | 100192 | 6.993 | 53.8962 | -26.5721 | 0.2 | 85.2331 | 85.2331 | 85.2331 | 85.2331 | 89.6049 | 85.2331 | 87.4197 | 85.2331 | 134.2312 | 132.5832 | 135.7764 | 132.5832 | 140.4138 | 132.5832 | 138.8686 | 132.5832 | 165 | 158.2977
|  | 2199 | 4 | 39 | 15 | 92 | 2 | 1 | 14 | 12.12 | 8.07 | 5 | 100182 | 6.872 | 46.7489 | -47.2767 | 0.2 | 68.3344 | 68.3344 | 68.3344 | 68.3344 | 70.2094 | 68.3344 | 70.3646 | 68.3344 | 107.6761 | 106.9247 | 107.5664 | 106.9247 | 110.3277 | 106.9247 | 110.4375 | 106.9247 | 131 | 128.0624
|  | 2200 | 4 | 40 | 16 | 92 | 2 | 1 | 14 | 12.29 | 7.32 | 7 | 100172 | 6.746 | 37.0531 | -62.6485 | 0.2 | 128.803 | 128.803 | 128.803 | 128.803 | 154.534 | 128.803 | 178.5461 | 128.803 | 207.8553 | 196.1509 | 196.1509 | 196.1509 | 244.2444 | 196.1509 | 261.2235 | 196.1509 | 275.2311 | 232.9476
|  | 2201 | 4 | 41 | 17 | 92 | 2 | 1 | 14 | 12.46 | 6.58 | 9 | 100162 | 6.617 | 26.0476 | -74.5662 | 0.2 | 88.538 | 88.538 | 88.538 | 88.538 | 100.2798 | 88.538 | 131.0685 | 88.538 | 143.379 | 136.433 | 136.433 | 136.433 | 159.9845 | 136.433 | 181.7553 | 136.433 | 184.5042 | 162.9392
|  | 2202 | 4 | 42 | 18 | 92 | 2 | 1 | 14 | 12.47 | 6.42 | 8 | 100198 | 6.761 | 14.4291 | -84.6185 | 0.2 | 64.7838 | 64.7838 | 64.7838 | 64.7838 | 79.6874 | 64.7838 | 222.9925 | 64.7838 | 109.2864 | 90.9133 | 90.9133 | 90.9133 | 130.3631 | 90.9133 | 231.6951 | 90.9133 | 142.9366 | 102.0496
|  | 2203 | 4 | 43 | 19 | 92 | 2 | 1 | 14 | 12.47 | 6.27 | 8 | 100235 | 6.9 | 2.6189 | -93.9042 | 0.2 | 32.1008 | 23.0498 | 23.0498 | 23.0498 | 23.0498 | 23.0498 | 155.6693 | 23.0498 | 44.0803 | 33.381 | 33.381 | 33.381 | 33.381 | 33.381 | 131.4565 | 33.381 | 44.0942 | 38.0141
|  | 2204 | 4 | 44 | 20 | 92 | 2 | 1 | 14 | 12.47 | 6.11 | 7 | 100271 | 7.04 | 0 | -103.2667 | 0.2 | 0 | 0 | 0 | 0 | 0 | 0 | 0 | 0 | 0 | 0 | 0 | 0 | 0 | 0 | 0 | 0 | 0 | 0
|  | 2205 | 4 | 45 | 21 | 92 | 2 | 1 | 14 | 12.12 | 5.64 | 6 | 100268 | 7.068 | 0 | -113.5081 | 0.2 | 0 | 0 | 0 | 0 | 0 | 0 | 0 | 0 | 0 | 0 | 0 | 0 | 0 | 0 | 0 | 0 | 0 | 0
|  | 2206 | 4 | 46 | 22 | 92 | 2 | 1 | 14 | 11.76 | 5.16 | 5 | 100264 | 7.086 | 0 | -125.5473 | 0.2 | 0 | 0 | 0 | 0 | 0 | 0 | 0 | 0 | 0 | 0 | 0 | 0 | 0 | 0 | 0 | 0 | 0 | 0
|  | 2207 | 4 | 47 | 23 | 92 | 2 | 1 | 14 | 11.4 | 4.69 | 4 | 100261 | 7.099 | 0 | -140.4504 | 0.2 | 0 | 0 | 0 | 0 | 0 | 0 | 0 | 0 | 0 | 0 | 0 | 0 | 0 | 0 | 0 | 0 | 0 | 0
|  | 2208 | 4 | 48 | 24 | 92 | 2 | 1 | 14 | 11.37 | 4.73 | 4 | 100235 | 7.131 | 0 | -159.0125 | 0.2 | 0 | 0 | 0 | 0 | 0 | 0 | 0 | 0 | 0 | 0 | 0 | 0 | 0 | 0 | 0 | 0 | 0 | 0
|  | 2209 | 4 | 49 | 1 | 93 | 3 | 2 | 14 | 11.33 | 4.77 | 3 | 100208 | 7.157 | 0 | 179.3955 | 0.2 | 0 | 0 | 0 | 0 | 0 | 0 | 0 | 0 | 0 | 0 | 0 | 0 | 0 | 0 | 0 | 0 | 0 | 0
|  | 2210 | 4 | 50 | 2 | 93 | 3 | 2 | 14 | 11.3 | 4.81 | 2 | 100182 | 7.189 | 0 | 158.1597 | 0.2 | 0 | 0 | 0 | 0 | 0 | 0 | 0 | 0 | 0 | 0 | 0 | 0 | 0 | 0 | 0 | 0 | 0 | 0
|  | 2211 | 4 | 51 | 3 | 93 | 3 | 2 | 14 | 11.11 | 4.74 | 359 | 100156 | 7.147 | 0 | 139.8742 | 0.2 | 0 | 0 | 0 | 0 | 0 | 0 | 0 | 0 | 0 | 0 | 0 | 0 | 0 | 0 | 0 | 0 | 0 | 0
|  | 2212 | 4 | 52 | 4 | 93 | 3 | 2 | 14 | 10.93 | 4.67 | 355 | 100129 | 7.11 | 0 | 125.1748 | 0.2 | 0 | 0 | 0 | 0 | 0 | 0 | 0 | 0 | 0 | 0 | 0 | 0 | 0 | 0 | 0 | 0 | 0 | 0
|  | 2213 | 4 | 53 | 5 | 93 | 3 | 2 | 14 | 10.74 | 4.59 | 352 | 100103 | 7.068 | 0 | 113.2597 | 0.2 | 0 | 0 | 0 | 0 | 0 | 0 | 0 | 0 | 0 | 0 | 0 | 0 | 0 | 0 | 0 | 0 | 0 | 0
|  | 2214 | 4 | 54 | 6 | 93 | 3 | 2 | 14 | 11.46 | 4.28 | 353 | 100113 | 7.369 | 0 | 103.0852 | 0.2 | 0 | 0 | 0 | 0 | 0 | 0 | 0 | 0 | 0 | 0 | 0 | 0 | 0 | 0 | 0 | 0 | 0 | 0
|  | 2215 | 4 | 55 | 7 | 93 | 3 | 2 | 14 | 12.17 | 3.96 | 354 | 100123 | 7.674 | 3.4453 | 93.7498 | 0.2 | 0 | 0 | 0 | 0 | 0 | 0 | 0 | 0 | 0 | 0 | 0 | 0 | 0 | 0 | 0 | 0 | 0 | 0
|  | 2216 | 4 | 56 | 8 | 93 | 3 | 2 | 14 | 12.89 | 3.64 | 354 | 100133 | 7.996 | 15.2551 | 84.4564 | 0.2 | 57.2381 | 57.2381 | 469.7558 | 57.2381 | 97.276 | 57.2381 | 57.2381 | 57.2381 | 110.9727 | 59.3574 | 430.9778 | 59.3574 | 167.5949 | 59.3574 | 59.3574 | 59.3574 | 164.4221 | 51.3891
|  | 2217 | 4 | 57 | 9 | 93 | 3 | 2 | 14 | 13.64 | 3.85 | 358 | 100129 | 7.484 | 26.8666 | 74.3543 | 0.2 | 99.8171 | 99.8171 | 690.7268 | 99.8171 | 265.3099 | 99.8171 | 99.8171 | 99.8171 | 195.6142 | 92.8163 | 730.4716 | 92.8163 | 429.6563 | 92.8163 | 92.8163 | 92.8163 | 387.4373 | 76.5664
|  | 2218 | 4 | 58 | 10 | 93 | 3 | 2 | 14 | 14.39 | 4.06 | 1 | 100126 | 6.902 | 37.852 | 62.3187 | 0.2 | 125.066 | 125.066 | 705.7261 | 125.066 | 429.6775 | 125.066 | 125.066 | 125.066 | 247.9892 | 103.0586 | 873.9708 | 103.0586 | 678.7749 | 103.0586 | 103.0586 | 103.0586 | 587.4908 | 77.9165
|  | 2219 | 4 | 59 | 11 | 93 | 3 | 2 | 14 | 15.14 | 4.26 | 4 | 100123 | 6.24 | 47.4956 | 46.709 | 0.2 | 141.6019 | 141.6019 | 582.7152 | 141.6019 | 557.1552 | 141.6019 | 141.6019 | 141.6019 | 279.0242 | 105.2858 | 884.779 | 105.2858 | 866.7053 | 105.2858 | 260.9506 | 105.2858 | 732.2331 | 70.9766
|  | 2220 | 4 | 60 | 12 | 93 | 3 | 2 | 14 | 15.23 | 3.86 | 9 | 100093 | 6.034 | 54.5176 | 25.6039 | 0.2 | 154.0703 | 154.0703 | 385.3754 | 154.0703 | 636.7568 | 154.0703 | 154.0703 | 154.0703 | 300.9787 | 111.3415 | 805.8471 | 111.3415 | 983.6005 | 111.3415 | 478.7322 | 111.3415 | 823.925 | 73.051
|  | 2221 | 4 | 61 | 13 | 93 | 3 | 2 | 14 | 15.32 | 3.46 | 15 | 100063 | 5.825 | 57.0956 | -0.75964 | 0.2 | 201.2546 | 201.2546 | 201.2546 | 201.2546 | 486.6165 | 201.2546 | 205.0383 | 201.2546 | 348.801 | 238.7015 | 547.9068 | 238.7015 | 752.3635 | 238.7015 | 553.2577 | 238.7015 | 691.105 | 250.039
|  | 2222 | 4 | 62 | 14 | 93 | 3 | 2 | 14 | 15.41 | 3.06 | 20 | 100034 | 5.613 | 54.2285 | -26.931 | 0.2 | 179.3459 | 179.3459 | 179.3459 | 179.3459 | 229.3027 | 179.3459 | 204.7244 | 179.3459 | 288.5203 | 268.8507 | 305.8997 | 268.8507 | 359.1698 | 268.8507 | 341.7904 | 268.8507 | 394.5252 | 316.7514
|  | 2223 | 4 | 63 | 15 | 93 | 3 | 2 | 14 | 15.02 | 3.46 | 25 | 100024 | 5.779 | 47.0163 | -47.699 | 0.2 | 182.26 | 182.26 | 182.26 | 182.26 | 346.4575 | 182.26 | 362.7043 | 182.26 | 303.209 | 234.2119 | 291.7209 | 234.2119 | 535.4195 | 234.2119 | 546.9076 | 234.2119 | 515.1173 | 253.343
|  | 2224 | 4 | 64 | 16 | 93 | 3 | 2 | 14 | 14.63 | 3.85 | 29 | 100014 | 5.933 | 37.2717 | -63.059 | 0.2 | 160.5179 | 160.5179 | 160.5179 | 160.5179 | 326.9934 | 160.5179 | 488.0781 | 160.5179 | 274.0547 | 194.0459 | 194.0459 | 194.0459 | 509.4866 | 194.0459 | 623.3907 | 194.0459 | 480.5176 | 200.8925
|  | 2225 | 4 | 65 | 17 | 93 | 3 | 2 | 14 | 14.24 | 4.25 | 34 | 100004 | 6.075 | 26.2368 | -74.9506 | 0.2 | 116.1338 | 116.1338 | 116.1338 | 116.1338 | 175.7074 | 116.1338 | 337.7007 | 116.1338 | 195.3011 | 157.4668 | 157.4668 | 157.4668 | 279.551 | 157.4668 | 394.0975 | 157.4668 | 287.6007 | 174.5212
|  | 2226 | 4 | 66 | 18 | 93 | 3 | 2 | 14 | 13.93 | 4.11 | 32 | 100057 | 6.48 | 14.6047 | -84.9823 | 0.2 | 82.674 | 82.674 | 82.674 | 82.674 | 127.3461 | 82.674 | 591.4641 | 82.674 | 161.9931 | 99.4762 | 99.4762 | 99.4762 | 225.1691 | 99.4762 | 553.3501 | 99.4762 | 234.5489 | 101.4644
|  | 2227 | 4 | 67 | 19 | 93 | 3 | 2 | 14 | 13.61 | 3.98 | 31 | 100109 | 6.862 | 2.7938 | -94.2571 | 0.2 | 42.0335 | 17.6464 | 17.6464 | 17.6464 | 17.6464 | 17.6464 | 345.2638 | 17.6464 | 57.3767 | 28.7963 | 28.7963 | 28.7963 | 28.7963 | 28.7963 | 271.7929 | 28.7963 | 53.2929 | 37.2613
|  | 2228 | 4 | 68 | 20 | 93 | 3 | 2 | 14 | 13.29 | 3.85 | 29 | 100162 | 7.224 | 0 | -103.6178 | 0.2 | 0 | 0 | 0 | 0 | 0 | 0 | 0 | 0 | 0 | 0 | 0 | 0 | 0 | 0 | 0 | 0 | 0 | 0
|  | 2229 | 4 | 69 | 21 | 93 | 3 | 2 | 14 | 12.82 | 4.01 | 27 | 100205 | 7.272 | 0 | -113.8633 | 0.2 | 0 | 0 | 0 | 0 | 0 | 0 | 0 | 0 | 0 | 0 | 0 | 0 | 0 | 0 | 0 | 0 | 0 | 0
|  | 2230 | 4 | 70 | 22 | 93 | 3 | 2 | 14 | 12.34 | 4.17 | 25 | 100248 | 7.303 | 0 | -125.9043 | 0.2 | 0 | 0 | 0 | 0 | 0 | 0 | 0 | 0 | 0 | 0 | 0 | 0 | 0 | 0 | 0 | 0 | 0 | 0
|  | 2231 | 4 | 71 | 23 | 93 | 3 | 2 | 14 | 11.86 | 4.33 | 22 | 100291 | 7.325 | 0 | -140.7872 | 0.2 | 0 | 0 | 0 | 0 | 0 | 0 | 0 | 0 | 0 | 0 | 0 | 0 | 0 | 0 | 0 | 0 | 0 | 0
|  | 2232 | 4 | 72 | 24 | 93 | 3 | 2 | 14 | 11.7 | 4.19 | 18 | 100287 | 7.337 | 0 | -159.2728 | 0.2 | 0 | 0 | 0 | 0 | 0 | 0 | 0 | 0 | 0 | 0 | 0 | 0 | 0 | 0 | 0 | 0 | 0 | 0
|  | 2233 | 4 | 73 | 1 | 94 | 4 | 3 | 14 | 11.53 | 4.05 | 13 | 100284 | 7.342 | 0 | 179.287 | 0.2 | 0 | 0 | 0 | 0 | 0 | 0 | 0 | 0 | 0 | 0 | 0 | 0 | 0 | 0 | 0 | 0 | 0 | 0
|  | 2234 | 4 | 74 | 2 | 94 | 4 | 3 | 14 | 11.37 | 3.9 | 8 | 100281 | 7.352 | 0 | 158.2137 | 0.2 | 0 | 0 | 0 | 0 | 0 | 0 | 0 | 0 | 0 | 0 | 0 | 0 | 0 | 0 | 0 | 0 | 0 | 0
|  | 2235 | 4 | 75 | 3 | 94 | 4 | 3 | 14 | 11.03 | 3.77 | 7 | 100281 | 7.335 | 0 | 140.0382 | 0.2 | 0 | 0 | 0 | 0 | 0 | 0 | 0 | 0 | 0 | 0 | 0 | 0 | 0 | 0 | 0 | 0 | 0 | 0
|  | 2236 | 4 | 76 | 4 | 94 | 4 | 3 | 14 | 10.7 | 3.65 | 6 | 100281 | 7.318 | 0 | 125.392 | 0.2 | 0 | 0 | 0 | 0 | 0 | 0 | 0 | 0 | 0 | 0 | 0 | 0 | 0 | 0 | 0 | 0 | 0 | 0
|  | 2237 | 4 | 77 | 5 | 94 | 4 | 3 | 14 | 10.36 | 3.52 | 5 | 100281 | 7.295 | 0 | 113.4987 | 0.2 | 0 | 0 | 0 | 0 | 0 | 0 | 0 | 0 | 0 | 0 | 0 | 0 | 0 | 0 | 0 | 0 | 0 | 0
|  | 2238 | 4 | 78 | 6 | 94 | 4 | 3 | 14 | 11.01 | 3.43 | 6 | 100324 | 7.561 | 0 | 103.3341 | 0.2 | 0 | 0 | 0 | 0 | 0 | 0 | 0 | 0 | 0 | 0 | 0 | 0 | 0 | 0 | 0 | 0 | 0 | 0
|  | 2239 | 4 | 79 | 7 | 94 | 4 | 3 | 14 | 11.65 | 3.34 | 7 | 100367 | 7.829 | 3.7423 | 94.0058 | 0.2 | 0 | 0 | 0 | 0 | 0 | 0 | 0 | 0 | 0 | 0 | 0 | 0 | 0 | 0 | 0 | 0 | 0 | 0
|  | 2240 | 4 | 80 | 8 | 94 | 4 | 3 | 14 | 12.3 | 3.26 | 8 | 100409 | 8.111 | 15.5528 | 84.7206 | 0.2 | 57.0269 | 57.0269 | 402.2299 | 57.0269 | 88.925 | 57.0269 | 57.0269 | 57.0269 | 107.127 | 61.457 | 373.7778 | 61.457 | 152.2379 | 61.457 | 61.457 | 61.457 | 151.284 | 54.7987
|  | 2241 | 4 | 81 | 9 | 94 | 4 | 3 | 14 | 12.79 | 2.99 | 7 | 100432 | 7.696 | 27.1743 | 74.6267 | 0.2 | 105.2472 | 105.2472 | 642.3817 | 105.2472 | 252.9297 | 105.2472 | 105.2472 | 105.2472 | 201.9574 | 104.1678 | 686.1961 | 104.1678 | 410.812 | 104.1678 | 104.1678 | 104.1678 | 376.6762 | 90.6983
|  | 2242 | 4 | 82 | 10 | 94 | 4 | 3 | 14 | 13.29 | 2.72 | 7 | 100456 | 7.25 | 38.1802 | 62.5905 | 0.2 | 141.3498 | 141.3498 | 528.8703 | 141.3498 | 342.303 | 141.3498 | 141.3498 | 141.3498 | 250.8027 | 150.1712 | 666.9165 | 150.1712 | 534.9934 | 150.1712 | 150.1712 | 150.1712 | 483.7898 | 140.5221
|  | 2243 | 4 | 83 | 11 | 94 | 4 | 3 | 14 | 13.79 | 2.46 | 7 | 100479 | 6.766 | 47.8541 | 46.9439 | 0.2 | 138.6094 | 138.6094 | 590.3409 | 138.6094 | 560.6836 | 138.6094 | 138.6094 | 138.6094 | 283.2597 | 98.6817 | 901.1336 | 98.6817 | 880.1627 | 98.6817 | 262.2888 | 98.6817 | 746.27 | 63.1631
|  | 2244 | 4 | 84 | 12 | 94 | 4 | 3 | 14 | 14.12 | 2.51 | 7 | 100449 | 6.583 | 54.905 | 25.7052 | 0.2 | 161.9891 | 161.9891 | 377.6368 | 161.9891 | 609.9683 | 161.9891 | 161.9891 | 161.9891 | 315.2316 | 131.6877 | 784.4867 | 131.6877 | 948.7699 | 131.6877 | 479.5148 | 131.6877 | 808.8447 | 101.2952
|  | 2245 | 4 | 85 | 13 | 94 | 4 | 3 | 14 | 14.46 | 2.57 | 6 | 100419 | 6.391 | 57.4787 | -0.91187 | 0.2 | 160.2168 | 160.2168 | 160.2168 | 160.2168 | 657.7781 | 160.2168 | 168.1362 | 160.2168 | 320.776 | 120.7274 | 667.0051 | 120.7274 | 1024.4338 | 120.7274 | 678.2048 | 120.7274 | 867.1867 | 86.714
|  | 2246 | 4 | 86 | 14 | 94 | 4 | 3 | 14 | 14.79 | 2.62 | 5 | 100390 | 6.183 | 54.5586 | -27.2937 | 0.2 | 199.4768 | 199.4768 | 199.4768 | 199.4768 | 423.7952 | 199.4768 | 315.2249 | 199.4768 | 339.1443 | 246.9874 | 415.9151 | 246.9874 | 656.3783 | 246.9874 | 579.6076 | 246.9874 | 617.691 | 263.0431
|  | 2247 | 4 | 87 | 15 | 94 | 4 | 3 | 14 | 14.81 | 3.1 | 11 | 100367 | 6.209 | 47.2814 | -48.1233 | 0.2 | 182.0382 | 182.0382 | 182.0382 | 182.0382 | 301.7857 | 182.0382 | 315.6084 | 182.0382 | 302.1128 | 249.4137 | 292.3387 | 249.4137 | 471.4613 | 249.4137 | 481.2354 | 249.4137 | 475.0131 | 280.7378
|  | 2248 | 4 | 88 | 16 | 94 | 4 | 3 | 14 | 14.83 | 3.58 | 17 | 100343 | 6.234 | 37.4883 | -63.47 | 0.2 | 160.8187 | 160.8187 | 160.8187 | 160.8187 | 336.831 | 160.8187 | 513.3823 | 160.8187 | 280.9202 | 191.6616 | 191.6616 | 191.6616 | 529.8392 | 191.6616 | 654.6798 | 191.6616 | 499.5155 | 197.2725
|  | 2249 | 4 | 89 | 17 | 94 | 4 | 3 | 14 | 14.84 | 4.06 | 23 | 100320 | 6.256 | 26.4245 | -75.3344 | 0.2 | 126.0058 | 126.0058 | 126.0058 | 126.0058 | 242.0337 | 126.0058 | 569.3607 | 126.0058 | 227.7821 | 148.7903 | 148.7903 | 148.7903 | 391.8704 | 148.7903 | 623.3255 | 148.7903 | 378.4746 | 150.7354
|  | 2250 | 4 | 90 | 18 | 94 | 4 | 3 | 14 | 14.58 | 3.64 | 20 | 100350 | 6.712 | 14.7794 | -85.3449 | 0.2 | 81.8204 | 81.8204 | 81.8204 | 81.8204 | 125.6354 | 81.8204 | 619.9159 | 81.8204 | 165.9462 | 96.2125 | 96.2125 | 96.2125 | 227.9101 | 96.2125 | 577.4192 | 96.2125 | 238.9415 | 96.508
|  | 2251 | 4 | 91 | 19 | 94 | 4 | 3 | 14 | 14.31 | 3.22 | 17 | 100380 | 7.145 | 2.9682 | -94.6085 | 0.2 | 44.3815 | 18.2556 | 18.2556 | 18.2556 | 18.2556 | 18.2556 | 342.371 | 18.2556 | 60.3897 | 29.9939 | 29.9939 | 29.9939 | 29.9939 | 29.9939 | 271.1 | 29.9939 | 55.86 | 38.9999
|  | 2252 | 4 | 92 | 20 | 94 | 4 | 3 | 14 | 14.05 | 2.8 | 14 | 100409 | 7.567 | 0 | -103.9669 | 0.2 | 0 | 0 | 0 | 0 | 0 | 0 | 0 | 0 | 0 | 0 | 0 | 0 | 0 | 0 | 0 | 0 | 0 | 0
|  | 2253 | 4 | 93 | 21 | 94 | 4 | 3 | 14 | 13.74 | 2.58 | 5 | 100432 | 7.652 | 0 | -114.2159 | 0.2 | 0 | 0 | 0 | 0 | 0 | 0 | 0 | 0 | 0 | 0 | 0 | 0 | 0 | 0 | 0 | 0 | 0 | 0
|  | 2254 | 4 | 94 | 22 | 94 | 4 | 3 | 14 | 13.43 | 2.37 | 356 | 100456 | 7.729 | 0 | -126.2578 | 0.2 | 0 | 0 | 0 | 0 | 0 | 0 | 0 | 0 | 0 | 0 | 0 | 0 | 0 | 0 | 0 | 0 | 0 | 0
|  | 2255 | 4 | 95 | 23 | 94 | 4 | 3 | 14 | 13.11 | 2.15 | 347 | 100479 | 7.795 | 0 | -141.1194 | 0.2 | 0 | 0 | 0 | 0 | 0 | 0 | 0 | 0 | 0 | 0 | 0 | 0 | 0 | 0 | 0 | 0 | 0 | 0
|  | 2256 | 4 | 96 | 24 | 94 | 4 | 3 | 14 | 12.98 | 2.15 | 342 | 100459 | 7.98 | 0 | -159.5284 | 0.2 | 0 | 0 | 0 | 0 | 0 | 0 | 0 | 0 | 0 | 0 | 0 | 0 | 0 | 0 | 0 | 0 | 0 | 0
|  | 2257 | 4 | 97 | 1 | 95 | 5 | 4 | 14 | 12.85 | 2.15 | 338 | 100439 | 8.161 | 0 | 179.1812 | 0.2 | 0 | 0 | 0 | 0 | 0 | 0 | 0 | 0 | 0 | 0 | 0 | 0 | 0 | 0 | 0 | 0 | 0 | 0
|  | 2258 | 4 | 98 | 2 | 95 | 5 | 4 | 14 | 12.72 | 2.15 | 334 | 100419 | 8.339 | 0 | 158.2674 | 0.2 | 0 | 0 | 0 | 0 | 0 | 0 | 0 | 0 | 0 | 0 | 0 | 0 | 0 | 0 | 0 | 0 | 0 | 0
|  | 2259 | 4 | 99 | 3 | 95 | 5 | 4 | 14 | 12.19 | 2.26 | 340 | 100406 | 8.24 | 0 | 140.2003 | 0.2 | 0 | 0 | 0 | 0 | 0 | 0 | 0 | 0 | 0 | 0 | 0 | 0 | 0 | 0 | 0 | 0 | 0 | 0
|  | 2260 | 4 | 100 | 4 | 95 | 5 | 4 | 14 | 11.65 | 2.37 | 346 | 100393 | 8.133 | 0 | 125.6072 | 0.2 | 0 | 0 | 0 | 0 | 0 | 0 | 0 | 0 | 0 | 0 | 0 | 0 | 0 | 0 | 0 | 0 | 0 | 0
|  | 2261 | 4 | 101 | 5 | 95 | 5 | 4 | 14 | 11.12 | 2.48 | 352 | 100380 | 8.027 | 0 | 113.7361 | 0.2 | 0 | 0 | 0 | 0 | 0 | 0 | 0 | 0 | 0 | 0 | 0 | 0 | 0 | 0 | 0 | 0 | 0 | 0
|  | 2262 | 4 | 102 | 6 | 95 | 5 | 4 | 14 | 11.71 | 2.49 | 2 | 100406 | 8.271 | 0 | 103.5818 | 0.2 | 0 | 0 | 0 | 0 | 0 | 0 | 0 | 0 | 0 | 0 | 0 | 0 | 0 | 0 | 0 | 0 | 0 | 0
|  | 2263 | 4 | 103 | 7 | 95 | 5 | 4 | 14 | 12.3 | 2.5 | 12 | 100432 | 8.519 | 4.0377 | 94.2613 | 0.2 | 0 | 0 | 0 | 0 | 0 | 0 | 0 | 0 | 0 | 0 | 0 | 0 | 0 | 0 | 0 | 0 | 0 | 0
|  | 2264 | 4 | 104 | 8 | 95 | 5 | 4 | 14 | 12.89 | 2.51 | 22 | 100459 | 8.773 | 15.8486 | 84.9848 | 0.2 | 51.5158 | 51.5158 | 252.7175 | 51.5158 | 69.1723 | 51.5158 | 51.5158 | 51.5158 | 89.1575 | 61.0982 | 243.9137 | 61.0982 | 114.1276 | 61.0982 | 61.0982 | 61.0982 | 116.3165 | 58.9781
|  | 2265 | 4 | 105 | 9 | 95 | 5 | 4 | 14 | 13.6 | 2.28 | 27 | 100485 | 8.682 | 27.4799 | 74.8997 | 0.2 | 104.5853 | 104.5853 | 495.2158 | 104.5853 | 209.9875 | 104.5853 | 104.5853 | 104.5853 | 190.1288 | 115.8551 | 540.877 | 115.8551 | 339.1901 | 115.8551 | 115.8551 | 115.8551 | 320.8233 | 110.3821
|  | 2266 | 4 | 106 | 10 | 95 | 5 | 4 | 14 | 14.31 | 2.04 | 31 | 100512 | 8.561 | 38.5061 | 62.864 | 0.2 | 131.7799 | 131.7799 | 666.1667 | 131.7799 | 405.6631 | 131.7799 | 131.7799 | 131.7799 | 259.1616 | 115.0055 | 830.6948 | 115.0055 | 646.491 | 115.0055 | 115.0055 | 115.0055 | 568.4923 | 90.7416
|  | 2267 | 4 | 107 | 11 | 95 | 5 | 4 | 14 | 15.02 | 1.81 | 36 | 100538 | 8.407 | 48.2104 | 47.1816 | 0.2 | 145.9139 | 145.9139 | 575.2525 | 145.9139 | 543.7414 | 145.9139 | 145.9139 | 145.9139 | 293.7512 | 111.9864 | 878.6459 | 111.9864 | 856.3642 | 111.9864 | 271.4695 | 111.9864 | 733.2451 | 78.3634
|  | 2268 | 4 | 108 | 12 | 95 | 5 | 4 | 14 | 15.43 | 2.53 | 46 | 100498 | 8.223 | 55.2906 | 25.8088 | 0.2 | 149.2874 | 149.2874 | 386.846 | 149.2874 | 640.509 | 149.2874 | 149.2874 | 149.2874 | 310.0968 | 100.4253 | 825.4222 | 100.4253 | 1004.7891 | 100.4253 | 489.4637 | 100.4253 | 847.6935 | 59.9515
|  | 2269 | 4 | 109 | 13 | 95 | 5 | 4 | 14 | 15.85 | 3.26 | 56 | 100459 | 8.026 | 57.86 | -1.0658 | 0.2 | 148.0602 | 148.0602 | 148.0602 | 148.0602 | 679.5056 | 148.0602 | 157.9468 | 148.0602 | 314.626 | 92.1799 | 683.4237 | 92.1799 | 1066.2032 | 92.1799 | 697.4054 | 92.1799 | 895.1601 | 49.1285
|  | 2270 | 4 | 110 | 14 | 95 | 5 | 4 | 14 | 16.26 | 3.99 | 65 | 100419 | 7.808 | 54.8864 | -27.66 | 0.2 | 144.9593 | 144.9593 | 144.9593 | 144.9593 | 656.8175 | 144.9593 | 413.2347 | 144.9593 | 310.3667 | 91.1644 | 482.6057 | 91.1644 | 1034.2435 | 91.1644 | 862.0044 | 91.1644 | 871.3689 | 49.5119
|  | 2271 | 4 | 111 | 15 | 95 | 5 | 4 | 14 | 16.32 | 3.88 | 61 | 100409 | 7.588 | 47.544 | -48.5496 | 0.2 | 139.3302 | 139.3302 | 139.3302 | 139.3302 | 575.5538 | 139.3302 | 633.2521 | 139.3302 | 296.6419 | 95.7997 | 255.8431 | 95.7997 | 913.5553 | 95.7997 | 954.3541 | 95.7997 | 779.3802 | 59.1227
|  | 2272 | 4 | 112 | 16 | 95 | 5 | 4 | 14 | 16.38 | 3.77 | 56 | 100399 | 7.367 | 37.7029 | -63.8812 | 0.2 | 129.9565 | 129.9565 | 129.9565 | 129.9565 | 447.3975 | 129.9565 | 777.3961 | 129.9565 | 274.3336 | 104.6804 | 104.6804 | 104.6804 | 723.2629 | 104.6804 | 956.6072 | 104.6804 | 635.5958 | 78.229
|  | 2273 | 4 | 113 | 17 | 95 | 5 | 4 | 14 | 16.44 | 3.67 | 51 | 100390 | 7.144 | 26.6108 | -75.7174 | 0.2 | 117.74 | 117.74 | 117.74 | 117.74 | 281.4722 | 117.74 | 760.9049 | 117.74 | 237.9497 | 118.6119 | 118.6119 | 118.6119 | 469.502 | 118.6119 | 808.5121 | 118.6119 | 439.6363 | 107.1349
|  | 2274 | 4 | 114 | 18 | 95 | 5 | 4 | 14 | 15.91 | 3.59 | 48 | 100413 | 7.615 | 14.9531 | -85.7063 | 0.2 | 71.0466 | 71.0466 | 71.0466 | 71.0466 | 119.5041 | 71.0466 | 716.4602 | 71.0466 | 164.6926 | 76.7287 | 76.7287 | 76.7287 | 233.222 | 76.7287 | 655.3336 | 76.7287 | 246.2388 | 73.3816
|  | 2275 | 4 | 115 | 19 | 95 | 5 | 4 | 14 | 15.37 | 3.51 | 44 | 100436 | 8.042 | 3.1421 | -94.9582 | 0.2 | 37.044 | 26.8996 | 26.8996 | 26.8996 | 26.8996 | 26.8996 | 143.8337 | 26.8996 | 52.495 | 40.7658 | 40.7658 | 40.7658 | 40.7658 | 40.7658 | 128.0067 | 40.7658 | 54.4433 | 48
|  | 2276 | 4 | 116 | 20 | 95 | 5 | 4 | 14 | 14.83 | 3.43 | 40 | 100459 | 8.429 | 0 | -104.3139 | 0.2 | 0 | 0 | 0 | 0 | 0 | 0 | 0 | 0 | 0 | 0 | 0 | 0 | 0 | 0 | 0 | 0 | 0 | 0
|  | 2277 | 4 | 117 | 21 | 95 | 5 | 4 | 14 | 14.36 | 3.22 | 29 | 100492 | 8.46 | 0 | -114.5658 | 0.2 | 0 | 0 | 0 | 0 | 0 | 0 | 0 | 0 | 0 | 0 | 0 | 0 | 0 | 0 | 0 | 0 | 0 | 0
|  | 2278 | 4 | 118 | 22 | 95 | 5 | 4 | 14 | 13.88 | 3 | 18 | 100525 | 8.475 | 0 | -126.6077 | 0.2 | 0 | 0 | 0 | 0 | 0 | 0 | 0 | 0 | 0 | 0 | 0 | 0 | 0 | 0 | 0 | 0 | 0 | 0
|  | 2279 | 4 | 119 | 23 | 95 | 5 | 4 | 14 | 13.4 | 2.79 | 6 | 100558 | 8.48 | 0 | -141.447 | 0.2 | 0 | 0 | 0 | 0 | 0 | 0 | 0 | 0 | 0 | 0 | 0 | 0 | 0 | 0 | 0 | 0 | 0 | 0
|  | 2280 | 4 | 120 | 24 | 95 | 5 | 4 | 14 | 13.33 | 2.73 | 1 | 100535 | 8.567 | 0 | -159.7793 | 0.2 | 0 | 0 | 0 | 0 | 0 | 0 | 0 | 0 | 0 | 0 | 0 | 0 | 0 | 0 | 0 | 0 | 0 | 0
|  | 2281 | 4 | 121 | 1 | 96 | 6 | 5 | 14 | 13.25 | 2.68 | 355 | 100512 | 8.647 | 0 | 179.078 | 0.2 | 0 | 0 | 0 | 0 | 0 | 0 | 0 | 0 | 0 | 0 | 0 | 0 | 0 | 0 | 0 | 0 | 0 | 0
|  | 2282 | 4 | 122 | 2 | 96 | 6 | 5 | 14 | 13.17 | 2.62 | 349 | 100488 | 8.726 | 0 | 158.321 | 0.2 | 0 | 0 | 0 | 0 | 0 | 0 | 0 | 0 | 0 | 0 | 0 | 0 | 0 | 0 | 0 | 0 | 0 | 0
|  | 2283 | 4 | 123 | 3 | 96 | 6 | 5 | 14 | 13.1 | 2.82 | 354 | 100475 | 8.707 | 0 | 140.3607 | 0.2 | 0 | 0 | 0 | 0 | 0 | 0 | 0 | 0 | 0 | 0 | 0 | 0 | 0 | 0 | 0 | 0 | 0 | 0
|  | 2284 | 4 | 124 | 4 | 96 | 6 | 5 | 14 | 13.04 | 3.03 | 359 | 100462 | 8.693 | 0 | 125.8205 | 0.2 | 0 | 0 | 0 | 0 | 0 | 0 | 0 | 0 | 0 | 0 | 0 | 0 | 0 | 0 | 0 | 0 | 0 | 0
|  | 2285 | 4 | 125 | 5 | 96 | 6 | 5 | 14 | 12.97 | 3.23 | 3 | 100449 | 8.674 | 0 | 113.9721 | 0.2 | 0 | 0 | 0 | 0 | 0 | 0 | 0 | 0 | 0 | 0 | 0 | 0 | 0 | 0 | 0 | 0 | 0 | 0
|  | 2286 | 4 | 126 | 6 | 96 | 6 | 5 | 14 | 13.48 | 3.48 | 6 | 100465 | 8.772 | 0 | 103.8285 | 0.2 | 0 | 0 | 0 | 0 | 0 | 0 | 0 | 0 | 0 | 0 | 0 | 0 | 0 | 0 | 0 | 0 | 0 | 0
|  | 2287 | 4 | 127 | 7 | 96 | 6 | 5 | 14 | 13.99 | 3.72 | 8 | 100482 | 8.867 | 4.3312 | 94.5162 | 0.2 | 0 | 0 | 0 | 0 | 0 | 0 | 0 | 0 | 0 | 0 | 0 | 0 | 0 | 0 | 0 | 0 | 0 | 0
|  | 2288 | 4 | 128 | 8 | 96 | 6 | 5 | 14 | 14.5 | 3.97 | 10 | 100498 | 8.957 | 16.1424 | 85.249 | 0.2 | 45.7951 | 45.7951 | 150.8019 | 45.7951 | 54.5224 | 45.7951 | 45.7951 | 45.7951 | 75.5391 | 60.1451 | 155.9611 | 60.1451 | 87.8812 | 60.1451 | 60.1451 | 60.1451 | 93.7938 | 63.2963
|  | 2289 | 4 | 129 | 9 | 96 | 6 | 5 | 14 | 14.7 | 5.2 | 13 | 100508 | 8.406 | 27.7831 | 75.1735 | 0.2 | 94.5394 | 94.5394 | 236.2163 | 94.5394 | 132.0422 | 94.5394 | 94.5394 | 94.5394 | 156.9307 | 128.8498 | 283.6298 | 128.8498 | 209.9676 | 128.8498 | 128.8498 | 128.8498 | 219.3907 | 142.1756
|  | 2290 | 4 | 130 | 10 | 96 | 6 | 5 | 14 | 14.9 | 6.43 | 15 | 100518 | 7.841 | 38.8295 | 63.1393 | 0.2 | 140.2955 | 140.2955 | 570.9058 | 140.2955 | 358.3853 | 140.2955 | 140.2955 | 140.2955 | 263.116 | 142.6175 | 721.8162 | 142.6175 | 571.5416 | 142.6175 | 142.6175 | 142.6175 | 518.2619 | 129.7615
|  | 2291 | 4 | 131 | 11 | 96 | 6 | 5 | 14 | 15.1 | 7.66 | 18 | 100528 | 7.26 | 48.5642 | 47.4223 | 0.2 | 156.9978 | 156.9978 | 533.612 | 156.9978 | 503.0414 | 156.9978 | 156.9978 | 156.9978 | 305.9744 | 140.9665 | 816.9705 | 140.9665 | 795.3539 | 140.9665 | 284.3577 | 140.9665 | 697.05 | 117.6501
|  | 2292 | 4 | 132 | 12 | 96 | 6 | 5 | 14 | 15.01 | 7.49 | 18 | 100512 | 7.236 | 55.6742 | 25.9149 | 0.2 | 185.7453 | 185.7453 | 343.5917 | 185.7453 | 510.6026 | 185.7453 | 185.7453 | 185.7453 | 341.0107 | 196.6936 | 682.3337 | 196.6936 | 800.4282 | 196.6936 | 459.1052 | 196.6936 | 719.2399 | 190.2874
|  | 2293 | 4 | 133 | 13 | 96 | 6 | 5 | 14 | 14.91 | 7.32 | 18 | 100495 | 7.207 | 58.2395 | -1.2212 | 0.2 | 201.5872 | 201.5872 | 201.5872 | 201.5872 | 504.2544 | 201.5872 | 208.039 | 201.5872 | 365.0491 | 233.2806 | 574.505 | 233.2806 | 793.0852 | 233.2806 | 583.6293 | 233.2806 | 731.0523 | 242.0363
|  | 2294 | 4 | 134 | 14 | 96 | 6 | 5 | 14 | 14.82 | 7.16 | 17 | 100479 | 7.183 | 55.2119 | -28.0296 | 0.2 | 183.4363 | 183.4363 | 183.4363 | 183.4363 | 553.0848 | 183.4363 | 380.2271 | 183.4363 | 349.8292 | 184.9698 | 472.0581 | 184.9698 | 872.5912 | 184.9698 | 750.3623 | 184.9698 | 777.7471 | 174.9521
|  | 2295 | 4 | 135 | 15 | 96 | 6 | 5 | 14 | 14.44 | 7.67 | 17 | 100452 | 7.192 | 47.8043 | -48.9775 | 0.2 | 143.8726 | 143.8726 | 143.8726 | 143.8726 | 564.5832 | 143.8726 | 627.4617 | 143.8726 | 305.8112 | 103.367 | 261.3493 | 103.367 | 900.7857 | 103.367 | 945.2476 | 103.367 | 774.4334 | 67.4235
|  | 2296 | 4 | 136 | 16 | 96 | 6 | 5 | 14 | 14.06 | 8.18 | 18 | 100426 | 7.196 | 37.9155 | -64.2924 | 0.2 | 137.0323 | 137.0323 | 137.0323 | 137.0323 | 431.9355 | 137.0323 | 749.5887 | 137.0323 | 282.7873 | 116.8719 | 116.8719 | 116.8719 | 699.8433 | 116.8719 | 924.4581 | 116.8719 | 620.9337 | 91.3907
|  | 2297 | 4 | 137 | 17 | 96 | 6 | 5 | 14 | 13.67 | 8.69 | 18 | 100399 | 7.191 | 26.7956 | -76.0997 | 0.2 | 122.3984 | 122.3984 | 122.3984 | 122.3984 | 269.1278 | 122.3984 | 715.2897 | 122.3984 | 242.6934 | 128.3272 | 128.3272 | 128.3272 | 450.2002 | 128.3272 | 765.6843 | 128.3272 | 427.4345 | 118.9668
|  | 2298 | 4 | 138 | 18 | 96 | 6 | 5 | 14 | 13.63 | 8.9 | 17 | 100439 | 7.375 | 15.126 | -86.0663 | 0.2 | 74.7299 | 74.7299 | 74.7299 | 74.7299 | 102.8662 | 74.7299 | 483.9035 | 74.7299 | 146.3386 | 87.8415 | 87.8415 | 87.8415 | 186.1294 | 87.8415 | 455.5634 | 87.8415 | 197.1992 | 86.3354
|  | 2299 | 4 | 139 | 19 | 96 | 6 | 5 | 14 | 13.58 | 9.11 | 17 | 100479 | 7.555 | 3.3156 | -95.3061 | 0.2 | 40.9144 | 25.0766 | 25.0766 | 25.0766 | 25.0766 | 25.0766 | 195.6056 | 25.0766 | 56.8825 | 38.6677 | 38.6677 | 38.6677 | 38.6677 | 38.6677 | 166.2657 | 38.6677 | 56.4718 | 46.55
|  | 2300 | 4 | 140 | 20 | 96 | 6 | 5 | 14 | 13.53 | 9.32 | 16 | 100518 | 7.732 | 0 | -104.6587 | 0.2 | 0 | 0 | 0 | 0 | 0 | 0 | 0 | 0 | 0 | 0 | 0 | 0 | 0 | 0 | 0 | 0 | 0 | 0
|  | 2301 | 4 | 141 | 21 | 96 | 6 | 5 | 14 | 13.27 | 9.12 | 17 | 100551 | 7.752 | 0 | -114.9128 | 0.2 | 0 | 0 | 0 | 0 | 0 | 0 | 0 | 0 | 0 | 0 | 0 | 0 | 0 | 0 | 0 | 0 | 0 | 0
|  | 2302 | 4 | 142 | 22 | 96 | 6 | 5 | 14 | 13.01 | 8.92 | 17 | 100584 | 7.771 | 0 | -126.9537 | 0.2 | 0 | 0 | 0 | 0 | 0 | 0 | 0 | 0 | 0 | 0 | 0 | 0 | 0 | 0 | 0 | 0 | 0 | 0
|  | 2303 | 4 | 143 | 23 | 96 | 6 | 5 | 14 | 12.75 | 8.72 | 17 | 100617 | 7.785 | 0 | -141.7699 | 0.2 | 0 | 0 | 0 | 0 | 0 | 0 | 0 | 0 | 0 | 0 | 0 | 0 | 0 | 0 | 0 | 0 | 0 | 0
|  | 2304 | 4 | 144 | 24 | 96 | 6 | 5 | 14 | 12.69 | 8.75 | 17 | 100620 | 7.852 | 0 | -160.0254 | 0.2 | 0 | 0 | 0 | 0 | 0 | 0 | 0 | 0 | 0 | 0 | 0 | 0 | 0 | 0 | 0 | 0 | 0 | 0
|  | 2305 | 4 | 145 | 1 | 97 | 7 | 6 | 14 | 12.63 | 8.79 | 16 | 100624 | 7.917 | 0 | 178.9777 | 0.2 | 0 | 0 | 0 | 0 | 0 | 0 | 0 | 0 | 0 | 0 | 0 | 0 | 0 | 0 | 0 | 0 | 0 | 0
|  | 2306 | 4 | 146 | 2 | 97 | 7 | 6 | 14 | 12.57 | 8.83 | 16 | 100627 | 7.983 | 0 | 158.3744 | 0.2 | 0 | 0 | 0 | 0 | 0 | 0 | 0 | 0 | 0 | 0 | 0 | 0 | 0 | 0 | 0 | 0 | 0 | 0
|  | 2307 | 4 | 147 | 3 | 97 | 7 | 6 | 14 | 12.35 | 8.73 | 16 | 100601 | 7.93 | 0 | 140.5196 | 0.2 | 0 | 0 | 0 | 0 | 0 | 0 | 0 | 0 | 0 | 0 | 0 | 0 | 0 | 0 | 0 | 0 | 0 | 0
|  | 2308 | 4 | 148 | 4 | 97 | 7 | 6 | 14 | 12.12 | 8.63 | 17 | 100574 | 7.87 | 0 | 126.032 | 0.2 | 0 | 0 | 0 | 0 | 0 | 0 | 0 | 0 | 0 | 0 | 0 | 0 | 0 | 0 | 0 | 0 | 0 | 0
|  | 2309 | 4 | 149 | 5 | 97 | 7 | 6 | 14 | 11.9 | 8.54 | 17 | 100548 | 7.815 | 0 | 114.2065 | 0.2 | 0 | 0 | 0 | 0 | 0 | 0 | 0 | 0 | 0 | 0 | 0 | 0 | 0 | 0 | 0 | 0 | 0 | 0
|  | 2310 | 4 | 150 | 6 | 97 | 7 | 6 | 14 | 12.37 | 8.34 | 18 | 100577 | 7.957 | 0 | 104.0741 | 0.2 | 0 | 0 | 0 | 0 | 0 | 0 | 0 | 0 | 0 | 0 | 0 | 0 | 0 | 0 | 0 | 0 | 0 | 0
|  | 2311 | 4 | 151 | 7 | 97 | 7 | 6 | 14 | 12.84 | 8.14 | 18 | 100607 | 8.097 | 4.6227 | 94.7705 | 0.2 | 0 | 0 | 0 | 0 | 0 | 0 | 0 | 0 | 0 | 0 | 0 | 0 | 0 | 0 | 0 | 0 | 0 | 0
|  | 2312 | 4 | 152 | 8 | 97 | 7 | 6 | 14 | 13.32 | 7.94 | 18 | 100637 | 8.245 | 16.4339 | 85.5131 | 0.2 | 60.9633 | 60.9633 | 416.2504 | 60.9633 | 88.8431 | 60.9633 | 60.9633 | 60.9633 | 120.3214 | 65.7063 | 391.2612 | 65.7063 | 159.7494 | 65.7063 | 65.7063 | 65.7063 | 163.8918 | 58.7746
|  | 2313 | 4 | 153 | 9 | 97 | 7 | 6 | 14 | 13.32 | 8.57 | 18 | 100663 | 7.652 | 28.0839 | 75.448 | 0.2 | 111.7624 | 111.7624 | 523.8699 | 111.7624 | 218.7401 | 111.7624 | 111.7624 | 111.7624 | 205.8757 | 120.8772 | 572.9244 | 120.8772 | 357.1651 | 120.8772 | 120.8772 | 120.8772 | 338.9629 | 111.7791
|  | 2314 | 4 | 154 | 10 | 97 | 7 | 6 | 14 | 13.33 | 9.2 | 19 | 100690 | 7.065 | 39.1502 | 63.4164 | 0.2 | 141.7403 | 141.7403 | 566.0568 | 141.7403 | 354.0705 | 141.7403 | 141.7403 | 141.7403 | 267.9678 | 144.9611 | 718.145 | 144.9611 | 568.248 | 144.9611 | 144.9611 | 144.9611 | 518.7322 | 132.4443
|  | 2315 | 4 | 155 | 11 | 97 | 7 | 6 | 14 | 13.34 | 9.83 | 19 | 100716 | 6.479 | 48.9155 | 47.6661 | 0.2 | 154.0678 | 154.0678 | 544.5804 | 154.0678 | 509.8299 | 154.0678 | 154.0678 | 154.0678 | 310.4718 | 133.6003 | 838.1678 | 133.6003 | 813.5955 | 133.6003 | 285.8995 | 133.6003 | 714.3945 | 108.4983
|  | 2316 | 4 | 156 | 12 | 97 | 7 | 6 | 14 | 13.62 | 9.45 | 17 | 100680 | 6.304 | 56.0557 | 26.0236 | 0.2 | 161.5659 | 161.5659 | 376.9055 | 161.5659 | 602.6157 | 161.5659 | 161.5659 | 161.5659 | 332.1939 | 128.45 | 796.3313 | 128.45 | 955.9326 | 128.45 | 491.7951 | 128.45 | 826.0291 | 96.842
|  | 2317 | 4 | 157 | 13 | 97 | 7 | 6 | 14 | 13.9 | 9.07 | 16 | 100643 | 6.12 | 58.617 | -1.3779 | 0.2 | 189.8377 | 189.8377 | 189.8377 | 189.8377 | 551.3568 | 189.8377 | 198.5338 | 189.8377 | 358.1753 | 194.613 | 607.6589 | 194.613 | 869.4405 | 194.613 | 619.9569 | 194.613 | 778.0411 | 185.21
|  | 2318 | 4 | 158 | 14 | 97 | 7 | 6 | 14 | 14.18 | 8.69 | 15 | 100607 | 5.926 | 55.5349 | -28.4025 | 0.2 | 158.0131 | 158.0131 | 158.0131 | 158.0131 | 626.4508 | 158.0131 | 411.3231 | 158.0131 | 331.4202 | 114.0364 | 483.5385 | 114.0364 | 993.8912 | 114.0364 | 841.7729 | 114.0364 | 850.9701 | 75.1052
|  | 2319 | 4 | 159 | 15 | 97 | 7 | 6 | 14 | 14.21 | 8.11 | 14 | 100574 | 5.94 | 48.0622 | -49.407 | 0.2 | 152.2787 | 152.2787 | 152.2787 | 152.2787 | 548.1726 | 152.2787 | 614.2895 | 152.2787 | 317.6468 | 118.7298 | 270.8951 | 118.7298 | 877.5253 | 118.7298 | 924.277 | 118.7298 | 762.4755 | 85.2705
|  | 2320 | 4 | 160 | 16 | 97 | 7 | 6 | 14 | 14.24 | 7.53 | 13 | 100541 | 5.953 | 38.1262 | -64.7035 | 0.2 | 135.6507 | 135.6507 | 135.6507 | 135.6507 | 429.6891 | 135.6507 | 757.7927 | 135.6507 | 287.4664 | 113.4967 | 113.4967 | 113.4967 | 703.2995 | 113.4967 | 935.3038 | 113.4967 | 627.1804 | 87.1116
|  | 2321 | 4 | 161 | 17 | 97 | 7 | 6 | 14 | 14.27 | 6.95 | 13 | 100508 | 5.966 | 26.9791 | -76.4809 | 0.2 | 118.1395 | 118.1395 | 118.1395 | 118.1395 | 270.6469 | 118.1395 | 752.4449 | 118.1395 | 245.1117 | 118.1165 | 118.1165 | 118.1165 | 460.7897 | 118.1165 | 801.4723 | 118.1165 | 437.5086 | 105.403
|  | 2322 | 4 | 162 | 18 | 97 | 7 | 6 | 14 | 14.04 | 5.96 | 11 | 100512 | 6.248 | 15.298 | -86.4248 | 0.2 | 82.7478 | 82.7478 | 82.7478 | 82.7478 | 117.7049 | 82.7478 | 642.2426 | 82.7478 | 179.2069 | 95.4992 | 95.4992 | 95.4992 | 228.6438 | 95.4992 | 599.5479 | 95.4992 | 247.8452 | 94.5075
|  | 2323 | 4 | 163 | 19 | 97 | 7 | 6 | 14 | 13.8 | 4.97 | 8 | 100515 | 6.516 | 3.4887 | -95.6521 | 0.2 | 56.9165 | 21.1679 | 21.1679 | 21.1679 | 21.1679 | 21.1679 | 382.3782 | 21.1679 | 73.2841 | 32.3586 | 32.3586 | 32.3586 | 32.3586 | 32.3586 | 303.4203 | 32.3586 | 62.2383 | 40.1096
|  | 2324 | 4 | 164 | 20 | 97 | 7 | 6 | 14 | 13.57 | 3.99 | 6 | 100518 | 6.779 | 0 | -105.0011 | 0.2 | 0 | 0 | 0 | 0 | 0 | 0 | 0 | 0 | 0 | 0 | 0 | 0 | 0 | 0 | 0 | 0 | 0 | 0
|  | 2325 | 4 | 165 | 21 | 97 | 7 | 6 | 14 | 13.22 | 3.62 | 2 | 100535 | 6.837 | 0 | -115.2568 | 0.2 | 0 | 0 | 0 | 0 | 0 | 0 | 0 | 0 | 0 | 0 | 0 | 0 | 0 | 0 | 0 | 0 | 0 | 0
|  | 2326 | 4 | 166 | 22 | 97 | 7 | 6 | 14 | 12.87 | 3.26 | 358 | 100551 | 6.89 | 0 | -127.296 | 0.2 | 0 | 0 | 0 | 0 | 0 | 0 | 0 | 0 | 0 | 0 | 0 | 0 | 0 | 0 | 0 | 0 | 0 | 0
|  | 2327 | 4 | 167 | 23 | 97 | 7 | 6 | 14 | 12.51 | 2.9 | 354 | 100568 | 6.93 | 0 | -142.088 | 0.2 | 0 | 0 | 0 | 0 | 0 | 0 | 0 | 0 | 0 | 0 | 0 | 0 | 0 | 0 | 0 | 0 | 0 | 0
|  | 2328 | 4 | 168 | 24 | 97 | 7 | 6 | 14 | 12.42 | 2.93 | 348 | 100525 | 7.013 | 0 | -160.2667 | 0.2 | 0 | 0 | 0 | 0 | 0 | 0 | 0 | 0 | 0 | 0 | 0 | 0 | 0 | 0 | 0 | 0 | 0 | 0
|  | 2329 | 4 | 169 | 1 | 98 | 8 | 7 | 14 | 12.33 | 2.96 | 343 | 100482 | 7.095 | 0 | 178.8803 | 0.2 | 0 | 0 | 0 | 0 | 0 | 0 | 0 | 0 | 0 | 0 | 0 | 0 | 0 | 0 | 0 | 0 | 0 | 0
|  | 2330 | 4 | 170 | 2 | 98 | 8 | 7 | 14 | 12.24 | 2.99 | 337 | 100439 | 7.176 | 0 | 158.4279 | 0.2 | 0 | 0 | 0 | 0 | 0 | 0 | 0 | 0 | 0 | 0 | 0 | 0 | 0 | 0 | 0 | 0 | 0 | 0
|  | 2331 | 4 | 171 | 3 | 98 | 8 | 7 | 14 | 12.01 | 2.67 | 331 | 100406 | 7.142 | 0 | 140.6769 | 0.2 | 0 | 0 | 0 | 0 | 0 | 0 | 0 | 0 | 0 | 0 | 0 | 0 | 0 | 0 | 0 | 0 | 0 | 0
|  | 2332 | 4 | 172 | 4 | 98 | 8 | 7 | 14 | 11.77 | 2.34 | 324 | 100373 | 7.103 | 0 | 126.2417 | 0.2 | 0 | 0 | 0 | 0 | 0 | 0 | 0 | 0 | 0 | 0 | 0 | 0 | 0 | 0 | 0 | 0 | 0 | 0
|  | 2333 | 4 | 173 | 5 | 98 | 8 | 7 | 14 | 11.54 | 2.01 | 318 | 100340 | 7.068 | 0 | 114.4394 | 0.2 | 0 | 0 | 0 | 0 | 0 | 0 | 0 | 0 | 0 | 0 | 0 | 0 | 0 | 0 | 0 | 0 | 0 | 0
|  | 2334 | 4 | 174 | 6 | 98 | 8 | 7 | 14 | 12.48 | 1.69 | 305 | 100324 | 7.355 | 0 | 104.3186 | 0.2 | 0 | 0 | 0 | 0 | 0 | 0 | 0 | 0 | 0 | 0 | 0 | 0 | 0 | 0 | 0 | 0 | 0 | 0
|  | 2335 | 4 | 175 | 7 | 98 | 8 | 7 | 14 | 13.41 | 1.37 | 293 | 100307 | 7.642 | 4.9122 | 95.0242 | 0.2 | 0 | 0 | 0 | 0 | 0 | 0 | 0 | 0 | 0 | 0 | 0 | 0 | 0 | 0 | 0 | 0 | 0 | 0
|  | 2336 | 4 | 176 | 8 | 98 | 8 | 7 | 14 | 14.35 | 1.05 | 280 | 100291 | 7.936 | 16.7231 | 85.7772 | 0.2 | 62.1788 | 62.1788 | 399.2214 | 62.1788 | 87.0646 | 62.1788 | 62.1788 | 62.1788 | 121.9641 | 67.7606 | 377.8861 | 67.7606 | 157.1579 | 67.7606 | 67.7606 | 67.7606 | 162.5983 | 61.0572
|  | 2337 | 4 | 177 | 9 | 98 | 8 | 7 | 14 | 15.39 | 2.04 | 269 | 100284 | 7.751 | 28.382 | 75.7231 | 0.2 | 104.2345 | 104.2345 | 665.5444 | 104.2345 | 247.0694 | 104.2345 | 104.2345 | 104.2345 | 218.521 | 98.2411 | 716.4266 | 98.2411 | 420.5201 | 98.2411 | 98.2411 | 98.2411 | 394.7075 | 81.7711
|  | 2338 | 4 | 178 | 10 | 98 | 8 | 7 | 14 | 16.43 | 3.03 | 257 | 100278 | 7.496 | 39.4682 | 63.6953 | 0.2 | 126.6566 | 126.6566 | 717.8468 | 126.6566 | 418.9018 | 126.6566 | 126.6566 | 126.6566 | 278.5139 | 101.1909 | 903.1971 | 101.1909 | 691.8111 | 101.1909 | 101.1909 | 101.1909 | 617.4297 | 74.4119
|  | 2339 | 4 | 179 | 11 | 98 | 8 | 7 | 14 | 17.47 | 4.03 | 245 | 100271 | 7.167 | 49.2642 | 47.9129 | 0.2 | 137.8302 | 137.8302 | 592.47 | 137.8302 | 548.4426 | 137.8302 | 137.8302 | 137.8302 | 306.9885 | 94.3473 | 918.8142 | 94.3473 | 887.6821 | 94.3473 | 275.8564 | 94.3473 | 768.7947 | 57.4622
|  | 2340 | 4 | 180 | 12 | 98 | 8 | 7 | 14 | 17.95 | 4.5 | 237 | 100208 | 7.368 | 56.435 | 26.1353 | 0.2 | 145.9658 | 145.9658 | 385.5303 | 145.9658 | 634.2168 | 145.9658 | 145.9658 | 145.9658 | 326.7619 | 92.4238 | 841.4051 | 92.4238 | 1017.253 | 92.4238 | 502.6098 | 92.4238 | 870.1625 | 50.5075
|  | 2341 | 4 | 181 | 13 | 98 | 8 | 7 | 14 | 18.42 | 4.97 | 229 | 100146 | 7.57 | 58.9925 | -1.5359 | 0.2 | 152.8079 | 152.8079 | 152.8079 | 152.8079 | 658.1391 | 152.8079 | 166.3573 | 152.8079 | 336.2725 | 98.8726 | 684.0148 | 98.8726 | 1050.9187 | 98.8726 | 703.1764 | 98.8726 | 897.0189 | 55.9536
|  | 2342 | 4 | 182 | 14 | 98 | 8 | 7 | 14 | 18.9 | 5.43 | 221 | 100083 | 7.781 | 55.8555 | -28.7785 | 0.2 | 156.0774 | 156.0774 | 156.0774 | 156.0774 | 624.9484 | 156.0774 | 413.6122 | 156.0774 | 335.9426 | 109.7273 | 485.3799 | 109.7273 | 999.0263 | 109.7273 | 849.5891 | 109.7273 | 858.6483 | 69.8606
|  | 2343 | 4 | 183 | 15 | 98 | 8 | 7 | 14 | 18.87 | 5.05 | 221 | 100037 | 7.904 | 48.3176 | -49.8376 | 0.2 | 154.2236 | 154.2236 | 154.2236 | 154.2236 | 539.8783 | 154.2236 | 611.1928 | 154.2236 | 324.3982 | 122.2435 | 273.9712 | 122.2435 | 869.7962 | 122.2435 | 920.2232 | 122.2435 | 760.967 | 89.4225
|  | 2344 | 4 | 184 | 16 | 98 | 8 | 7 | 14 | 18.84 | 4.66 | 221 | 99991 | 8.027 | 38.3349 | -65.1143 | 0.2 | 135.0679 | 135.0679 | 135.0679 | 135.0679 | 428.2654 | 135.0679 | 767.1196 | 135.0679 | 295.2943 | 113.0387 | 113.0387 | 113.0387 | 709.938 | 113.0387 | 949.5442 | 113.0387 | 638.9397 | 87.9939
|  | 2345 | 4 | 185 | 17 | 98 | 8 | 7 | 14 | 18.81 | 4.28 | 221 | 99945 | 8.15 | 27.1612 | -76.8609 | 0.2 | 127.7089 | 127.7089 | 127.7089 | 127.7089 | 233.6927 | 127.7089 | 581.742 | 127.7089 | 243.6507 | 149.4416 | 149.4416 | 149.4416 | 393.5344 | 149.4416 | 639.6424 | 149.4416 | 389.7817 | 150.5661
|  | 2346 | 4 | 186 | 18 | 98 | 8 | 7 | 14 | 18.48 | 3.6 | 229 | 99955 | 8.572 | 15.4691 | -86.7817 | 0.2 | 82.6755 | 82.6755 | 82.6755 | 82.6755 | 98.0873 | 82.6755 | 356.7617 | 82.6755 | 151.6459 | 108.8236 | 108.8236 | 108.8236 | 173.4415 | 108.8236 | 356.352 | 108.8236 | 192.6585 | 116.6868
|  | 2347 | 4 | 187 | 19 | 98 | 8 | 7 | 14 | 18.14 | 2.91 | 237 | 99964 | 8.969 | 3.6614 | -95.9961 | 0.2 | 44.4498 | 29.9355 | 29.9355 | 29.9355 | 29.9355 | 29.9355 | 168.1212 | 29.9355 | 61.1956 | 44.6454 | 44.6454 | 44.6454 | 44.6454 | 44.6454 | 148.6445 | 44.6454 | 60.8912 | 52
|  | 2348 | 4 | 188 | 20 | 98 | 8 | 7 | 14 | 17.81 | 2.23 | 244 | 99974 | 9.349 | 0 | -105.341 | 0.2 | 0 | 0 | 0 | 0 | 0 | 0 | 0 | 0 | 0 | 0 | 0 | 0 | 0 | 0 | 0 | 0 | 0 | 0
|  | 2349 | 4 | 189 | 21 | 98 | 8 | 7 | 14 | 17.31 | 2.44 | 253 | 100001 | 9.448 | 0 | -115.5976 | 0.2 | 0 | 0 | 0 | 0 | 0 | 0 | 0 | 0 | 0 | 0 | 0 | 0 | 0 | 0 | 0 | 0 | 0 | 0
|  | 2350 | 4 | 190 | 22 | 98 | 8 | 7 | 14 | 16.8 | 2.64 | 262 | 100027 | 9.524 | 0 | -127.6342 | 0.2 | 0 | 0 | 0 | 0 | 0 | 0 | 0 | 0 | 0 | 0 | 0 | 0 | 0 | 0 | 0 | 0 | 0 | 0
|  | 2351 | 4 | 191 | 23 | 98 | 8 | 7 | 14 | 16.29 | 2.84 | 271 | 100053 | 9.584 | 0 | -142.4013 | 0.2 | 0 | 0 | 0 | 0 | 0 | 0 | 0 | 0 | 0 | 0 | 0 | 0 | 0 | 0 | 0 | 0 | 0 | 0
|  | 2352 | 4 | 192 | 24 | 98 | 8 | 7 | 14 | 16.16 | 2.77 | 282 | 100040 | 9.663 | 0 | -160.5031 | 0.2 | 0 | 0 | 0 | 0 | 0 | 0 | 0 | 0 | 0 | 0 | 0 | 0 | 0 | 0 | 0 | 0 | 0 | 0
|  | 2353 | 4 | 193 | 1 | 99 | 9 | 1 | 15 | 16.02 | 2.69 | 293 | 100027 | 9.735 | 0 | 178.7858 | 0.2 | 0 | 0 | 0 | 0 | 0 | 0 | 0 | 0 | 0 | 0 | 0 | 0 | 0 | 0 | 0 | 0 | 0 | 0
|  | 2354 | 4 | 194 | 2 | 99 | 9 | 1 | 15 | 15.89 | 2.62 | 303 | 100014 | 9.81 | 0 | 158.4816 | 0.2 | 0 | 0 | 0 | 0 | 0 | 0 | 0 | 0 | 0 | 0 | 0 | 0 | 0 | 0 | 0 | 0 | 0 | 0
|  | 2355 | 4 | 195 | 3 | 99 | 9 | 1 | 15 | 15.61 | 2.46 | 306 | 99971 | 9.424 | 0 | 140.8328 | 0.2 | 0 | 0 | 0 | 0 | 0 | 0 | 0 | 0 | 0 | 0 | 0 | 0 | 0 | 0 | 0 | 0 | 0 | 0
|  | 2356 | 4 | 196 | 4 | 99 | 9 | 1 | 15 | 15.33 | 2.31 | 309 | 99928 | 9.048 | 0 | 126.4498 | 0.2 | 0 | 0 | 0 | 0 | 0 | 0 | 0 | 0 | 0 | 0 | 0 | 0 | 0 | 0 | 0 | 0 | 0 | 0
|  | 2357 | 4 | 197 | 5 | 99 | 9 | 1 | 15 | 15.05 | 2.15 | 311 | 99885 | 8.683 | 0 | 114.6709 | 0.2 | 0 | 0 | 0 | 0 | 0 | 0 | 0 | 0 | 0 | 0 | 0 | 0 | 0 | 0 | 0 | 0 | 0 | 0
|  | 2358 | 4 | 198 | 6 | 99 | 9 | 1 | 15 | 15.59 | 1.89 | 312 | 99899 | 8.967 | 0 | 104.5621 | 0.2 | 0 | 0 | 0 | 0 | 0 | 0 | 0 | 0 | 0 | 0 | 0 | 0 | 0 | 0 | 0 | 0 | 0 | 0
|  | 2359 | 4 | 199 | 7 | 99 | 9 | 1 | 15 | 16.12 | 1.64 | 312 | 99912 | 9.253 | 5.1993 | 95.2772 | 0.2 | 0 | 0 | 0 | 0 | 0 | 0 | 0 | 0 | 0 | 0 | 0 | 0 | 0 | 0 | 0 | 0 | 0 | 0
|  | 2360 | 4 | 200 | 8 | 99 | 9 | 1 | 15 | 16.66 | 1.38 | 312 | 99925 | 9.553 | 17.0097 | 86.0412 | 0.2 | 67.1416 | 67.1416 | 441.6927 | 67.1416 | 93.0622 | 67.1416 | 67.1416 | 67.1416 | 135.8797 | 72.9934 | 419.056 | 72.9934 | 172.537 | 72.9934 | 72.9934 | 72.9934 | 180.8737 | 66.0184
|  | 2361 | 4 | 201 | 9 | 99 | 9 | 1 | 15 | 17.32 | 2.31 | 308 | 99918 | 9.511 | 28.6774 | 75.999 | 0.2 | 106.4793 | 106.4793 | 691.0648 | 106.4793 | 252.244 | 106.4793 | 106.4793 | 106.4793 | 229.8658 | 99.9156 | 746.3014 | 99.9156 | 436.0082 | 99.9156 | 99.9156 | 99.9156 | 413.0031 | 83.4611
|  | 2362 | 4 | 202 | 10 | 99 | 9 | 1 | 15 | 17.99 | 3.24 | 303 | 99912 | 9.453 | 39.7832 | 63.976 | 0.2 | 128.0934 | 128.0934 | 711.7458 | 128.0934 | 413.0628 | 128.0934 | 128.0934 | 128.0934 | 284.4233 | 103.5057 | 898.6318 | 103.5057 | 687.4311 | 103.5057 | 103.5057 | 103.5057 | 617.8719 | 77.0463
|  | 2363 | 4 | 203 | 11 | 99 | 9 | 1 | 15 | 18.66 | 4.17 | 298 | 99905 | 9.368 | 49.6099 | 48.163 | 0.2 | 134.5103 | 134.5103 | 598.9962 | 134.5103 | 550.349 | 134.5103 | 134.5103 | 134.5103 | 311.8256 | 87.7081 | 934.3091 | 87.7081 | 899.9103 | 87.7081 | 277.4268 | 87.7081 | 782.8304 | 50.0417
|  | 2364 | 4 | 204 | 12 | 99 | 9 | 1 | 15 | 19.6 | 4.75 | 283 | 99859 | 9.048 | 56.8118 | 26.2499 | 0.2 | 143.6894 | 143.6894 | 384.5852 | 143.6894 | 632.179 | 143.6894 | 143.6894 | 143.6894 | 331.4708 | 88.077 | 847.2241 | 88.077 | 1022.2993 | 88.077 | 506.546 | 88.077 | 878.4172 | 45.7169
|  | 2365 | 4 | 205 | 13 | 99 | 9 | 1 | 15 | 20.54 | 5.33 | 267 | 99813 | 8.651 | 59.3658 | -1.6949 | 0.2 | 150.6248 | 150.6248 | 150.6248 | 150.6248 | 656.1423 | 150.6248 | 165.5829 | 150.6248 | 340.9231 | 94.5126 | 687.8009 | 94.5126 | 1055.8327 | 94.5126 | 708.9549 | 94.5126 | 904.9746 | 50.9801
|  | 2366 | 4 | 206 | 14 | 99 | 9 | 1 | 15 | 21.48 | 5.92 | 251 | 99767 | 8.169 | 56.1736 | -29.1573 | 0.2 | 154.1409 | 154.1409 | 154.1409 | 154.1409 | 623.1842 | 154.1409 | 415.8219 | 154.1409 | 340.6129 | 105.5212 | 487.2402 | 105.5212 | 1003.9403 | 105.5212 | 857.313 | 105.5212 | 866.3371 | 64.8238
|  | 2367 | 4 | 207 | 15 | 99 | 9 | 1 | 15 | 20.98 | 5.82 | 249 | 99678 | 8.241 | 48.5705 | -50.2694 | 0.2 | 152.7854 | 152.7854 | 152.7854 | 152.7854 | 538.3903 | 152.7854 | 616.7438 | 152.7854 | 329.3278 | 118.6283 | 273.9235 | 118.6283 | 874.6555 | 118.6283 | 930.0598 | 118.6283 | 768.4226 | 84.8436
|  | 2368 | 4 | 208 | 16 | 99 | 9 | 1 | 15 | 20.48 | 5.71 | 247 | 99589 | 8.3 | 38.5417 | -65.5245 | 0.2 | 137.8689 | 137.8689 | 137.8689 | 137.8689 | 418.2043 | 137.8689 | 753.7058 | 137.8689 | 299.708 | 116.7842 | 116.7842 | 116.7842 | 696.1621 | 116.7842 | 933.3974 | 116.7842 | 629.7948 | 90.7661
|  | 2369 | 4 | 209 | 17 | 99 | 9 | 1 | 15 | 19.98 | 5.61 | 244 | 99500 | 8.348 | 27.342 | -77.2395 | 0.2 | 115.2821 | 115.2821 | 115.2821 | 115.2821 | 240.583 | 115.2821 | 668.5628 | 115.2821 | 237.2025 | 118.3894 | 118.3894 | 118.3894 | 414.4047 | 118.3894 | 717.0321 | 118.3894 | 400.2293 | 106.9013
|  | 2370 | 4 | 210 | 18 | 99 | 9 | 1 | 15 | 19.55 | 5.02 | 248 | 99516 | 8.683 | 15.6395 | -87.1367 | 0.2 | 84.2346 | 84.2346 | 84.2346 | 84.2346 | 112.3838 | 84.2346 | 647.0397 | 84.2346 | 188.6698 | 97.0259 | 97.0259 | 97.0259 | 228.4788 | 97.0259 | 606.5376 | 97.0259 | 253.6963 | 95.9431
|  | 2371 | 4 | 211 | 19 | 99 | 9 | 1 | 15 | 19.11 | 4.43 | 253 | 99533 | 8.989 | 3.8337 | -96.3379 | 0.2 | 61.0391 | 22.3826 | 22.3826 | 22.3826 | 22.3826 | 22.3826 | 370.4211 | 22.3826 | 78.6789 | 34.7519 | 34.7519 | 34.7519 | 34.7519 | 34.7519 | 297.445 | 34.7519 | 67.0109 | 43.5452
|  | 2372 | 4 | 212 | 20 | 99 | 9 | 1 | 15 | 18.68 | 3.83 | 257 | 99549 | 9.277 | 0 | -105.6783 | 0.2 | 0 | 0 | 0 | 0 | 0 | 0 | 0 | 0 | 0 | 0 | 0 | 0 | 0 | 0 | 0 | 0 | 0 | 0
|  | 2373 | 4 | 213 | 21 | 99 | 9 | 1 | 15 | 18.15 | 3.51 | 265 | 99576 | 9.309 | 0 | -115.9353 | 0.2 | 0 | 0 | 0 | 0 | 0 | 0 | 0 | 0 | 0 | 0 | 0 | 0 | 0 | 0 | 0 | 0 | 0 | 0
|  | 2374 | 4 | 214 | 22 | 99 | 9 | 1 | 15 | 17.62 | 3.18 | 273 | 99602 | 9.329 | 0 | -127.9683 | 0.2 | 0 | 0 | 0 | 0 | 0 | 0 | 0 | 0 | 0 | 0 | 0 | 0 | 0 | 0 | 0 | 0 | 0 | 0
|  | 2375 | 4 | 215 | 23 | 99 | 9 | 1 | 15 | 17.08 | 2.86 | 281 | 99628 | 9.33 | 0 | -142.7095 | 0.2 | 0 | 0 | 0 | 0 | 0 | 0 | 0 | 0 | 0 | 0 | 0 | 0 | 0 | 0 | 0 | 0 | 0 | 0
|  | 2376 | 4 | 216 | 24 | 99 | 9 | 1 | 15 | 17.03 | 2.89 | 301 | 99648 | 9.344 | 0 | -160.7346 | 0.2 | 0 | 0 | 0 | 0 | 0 | 0 | 0 | 0 | 0 | 0 | 0 | 0 | 0 | 0 | 0 | 0 | 0 | 0
|  | 2377 | 4 | 217 | 1 | 100 | 10 | 2 | 15 | 16.98 | 2.93 | 320 | 99668 | 9.357 | 0 | 178.6943 | 0.2 | 0 | 0 | 0 | 0 | 0 | 0 | 0 | 0 | 0 | 0 | 0 | 0 | 0 | 0 | 0 | 0 | 0 | 0
|  | 2378 | 4 | 218 | 2 | 100 | 10 | 2 | 15 | 16.93 | 2.97 | 340 | 99688 | 9.371 | 0 | 158.5354 | 0.2 | 0 | 0 | 0 | 0 | 0 | 0 | 0 | 0 | 0 | 0 | 0 | 0 | 0 | 0 | 0 | 0 | 0 | 0
|  | 2379 | 4 | 219 | 3 | 100 | 10 | 2 | 15 | 16.91 | 3.99 | 347 | 99704 | 8.988 | 0 | 140.9874 | 0.2 | 0 | 0 | 0 | 0 | 0 | 0 | 0 | 0 | 0 | 0 | 0 | 0 | 0 | 0 | 0 | 0 | 0 | 0
|  | 2380 | 4 | 220 | 4 | 100 | 10 | 2 | 15 | 16.88 | 5.02 | 354 | 99721 | 8.601 | 0 | 126.6562 | 0.2 | 0 | 0 | 0 | 0 | 0 | 0 | 0 | 0 | 0 | 0 | 0 | 0 | 0 | 0 | 0 | 0 | 0 | 0
|  | 2381 | 4 | 221 | 5 | 100 | 10 | 2 | 15 | 16.86 | 6.04 | 1 | 99737 | 8.221 | 0 | 114.901 | 0.2 | 0 | 0 | 0 | 0 | 0 | 0 | 0 | 0 | 0 | 0 | 0 | 0 | 0 | 0 | 0 | 0 | 0 | 0
|  | 2382 | 4 | 222 | 6 | 100 | 10 | 2 | 15 | 17.08 | 6.16 | 4 | 99819 | 8.128 | 0 | 104.8045 | 0.2 | 0 | 0 | 0 | 0 | 0 | 0 | 0 | 0 | 0 | 0 | 0 | 0 | 0 | 0 | 0 | 0 | 0 | 0
|  | 2383 | 4 | 223 | 7 | 100 | 10 | 2 | 15 | 17.3 | 6.27 | 6 | 99902 | 8.028 | 5.4841 | 95.5297 | 0.2 | 0 | 0 | 0 | 0 | 0 | 0 | 0 | 0 | 0 | 0 | 0 | 0 | 0 | 0 | 0 | 0 | 0 | 0
|  | 2384 | 4 | 224 | 8 | 100 | 10 | 2 | 15 | 17.52 | 6.39 | 9 | 99984 | 7.926 | 17.2937 | 86.3051 | 0.2 | 64.4891 | 64.4891 | 554.5128 | 64.4891 | 96.1338 | 64.4891 | 64.4891 | 64.4891 | 150.1139 | 64.3844 | 518.9891 | 64.3844 | 194.8662 | 64.3844 | 64.3844 | 64.3844 | 207.6546 | 54.7701
|  | 2385 | 4 | 225 | 9 | 100 | 10 | 2 | 15 | 17.6 | 6.32 | 9 | 100020 | 7.251 | 28.9699 | 76.2755 | 0.2 | 104.1511 | 104.1511 | 719.7817 | 104.1511 | 254.5047 | 104.1511 | 104.1511 | 104.1511 | 235.459 | 93.6903 | 777.0917 | 93.6903 | 448.0912 | 93.6903 | 93.6903 | 93.6903 | 426.2448 | 75.4
|  | 2386 | 4 | 226 | 10 | 100 | 10 | 2 | 15 | 17.68 | 6.25 | 9 | 100057 | 6.57 | 40.0952 | 64.2585 | 0.2 | 125.3528 | 125.3528 | 715.4424 | 125.3528 | 409.8705 | 125.3528 | 125.3528 | 125.3528 | 285.6543 | 96.8327 | 904.0951 | 96.8327 | 688.0231 | 96.8327 | 96.8327 | 96.8327 | 619.2412 | 67.6894
|  | 2387 | 4 | 227 | 11 | 100 | 10 | 2 | 15 | 17.77 | 6.18 | 9 | 100093 | 5.888 | 49.9527 | 48.4163 | 0.2 | 148.8135 | 148.8135 | 569.951 | 148.8135 | 522.5025 | 148.8135 | 148.8135 | 148.8135 | 323.5379 | 114.1086 | 885.565 | 114.1086 | 852.0139 | 114.1086 | 289.9867 | 114.1086 | 749.7403 | 79.8736
|  | 2388 | 4 | 228 | 12 | 100 | 10 | 2 | 15 | 18.03 | 4.78 | 12 | 100063 | 5.897 | 57.1862 | 26.3678 | 0.2 | 146.2112 | 146.2112 | 383.5458 | 146.2112 | 624.9931 | 146.2112 | 146.2112 | 146.2112 | 339.1556 | 91.6888 | 845.5264 | 91.6888 | 1016.2554 | 91.6888 | 509.8846 | 91.6888 | 878.1007 | 49.3478
|  | 2389 | 4 | 229 | 13 | 100 | 10 | 2 | 15 | 18.3 | 3.38 | 15 | 100034 | 5.908 | 59.7369 | -1.8547 | 0.2 | 152.8917 | 152.8917 | 152.8917 | 152.8917 | 648.1671 | 152.8917 | 168.9296 | 152.8917 | 348.3139 | 98.0077 | 687.186 | 98.0077 | 1048.7391 | 98.0077 | 709.867 | 98.0077 | 903.9407 | 54.6788
|  | 2390 | 4 | 230 | 14 | 100 | 10 | 2 | 15 | 18.56 | 1.99 | 18 | 100004 | 5.913 | 56.4891 | -29.5388 | 0.2 | 150.3052 | 150.3052 | 150.3052 | 150.3052 | 624.9111 | 150.3052 | 419.2488 | 150.3052 | 344.7252 | 97.7836 | 490.1504 | 97.7836 | 1015.9194 | 97.7836 | 870.4942 | 97.7836 | 879.7157 | 55.8816
|  | 2391 | 4 | 231 | 15 | 100 | 10 | 2 | 15 | 18.42 | 2.8 | 32 | 99948 | 6.325 | 48.821 | -50.7019 | 0.2 | 146.6912 | 146.6912 | 146.6912 | 146.6912 | 541.3968 | 146.6912 | 628.9602 | 146.6912 | 331.1487 | 106.5047 | 269.232 | 106.5047 | 889.3468 | 106.5047 | 951.2635 | 106.5047 | 782.8068 | 70.4066
|  | 2392 | 4 | 232 | 16 | 100 | 10 | 2 | 15 | 18.28 | 3.6 | 46 | 99892 | 6.73 | 38.7466 | -65.934 | 0.2 | 134.588 | 134.588 | 134.588 | 134.588 | 417.7364 | 134.588 | 768.5823 | 134.588 | 303.5314 | 109.7434 | 109.7434 | 109.7434 | 703.9638 | 109.7434 | 952.0493 | 109.7434 | 639.3198 | 82.1137
|  | 2393 | 4 | 233 | 17 | 100 | 10 | 2 | 15 | 18.14 | 4.41 | 59 | 99836 | 7.128 | 27.5215 | -77.6167 | 0.2 | 119.5648 | 119.5648 | 119.5648 | 119.5648 | 259.7145 | 119.5648 | 757.8881 | 119.5648 | 260.6444 | 118.9637 | 118.9637 | 118.9637 | 458.8459 | 118.9637 | 811.1079 | 118.9637 | 446.3288 | 105.8124
|  | 2394 | 4 | 234 | 18 | 100 | 10 | 2 | 15 | 17.65 | 4.11 | 72 | 99839 | 7.629 | 15.809 | -87.4898 | 0.2 | 84.2057 | 84.2057 | 84.2057 | 84.2057 | 109.5488 | 84.2057 | 662.2902 | 84.2057 | 193.7815 | 95.8514 | 95.8514 | 95.8514 | 229.622 | 95.8514 | 620.4692 | 95.8514 | 257.8131 | 93.976
|  | 2395 | 4 | 235 | 19 | 100 | 10 | 2 | 15 | 17.16 | 3.81 | 84 | 99843 | 8.094 | 4.0056 | -96.6773 | 0.2 | 68.1185 | 23.5696 | 23.5696 | 23.5696 | 23.5696 | 23.5696 | 404.0961 | 23.5696 | 85.7956 | 35.3242 | 35.3242 | 35.3242 | 35.3242 | 35.3242 | 323.3676 | 35.3242 | 70.0773 | 43.2489
|  | 2396 | 4 | 236 | 20 | 100 | 10 | 2 | 15 | 16.67 | 3.5 | 96 | 99846 | 8.522 | 0 | -106.0128 | 0.2 | 0 | 0 | 0 | 0 | 0 | 0 | 0 | 0 | 0 | 0 | 0 | 0 | 0 | 0 | 0 | 0 | 0 | 0
|  | 2397 | 4 | 237 | 21 | 100 | 10 | 2 | 15 | 15.99 | 3.09 | 115 | 99856 | 8.82 | 0 | -116.2695 | 0.2 | 0 | 0 | 0 | 0 | 0 | 0 | 0 | 0 | 0 | 0 | 0 | 0 | 0 | 0 | 0 | 0 | 0 | 0
|  | 2398 | 4 | 238 | 22 | 100 | 10 | 2 | 15 | 15.31 | 2.69 | 133 | 99866 | 9.077 | 0 | -128.2982 | 0.2 | 0 | 0 | 0 | 0 | 0 | 0 | 0 | 0 | 0 | 0 | 0 | 0 | 0 | 0 | 0 | 0 | 0 | 0
|  | 2399 | 4 | 239 | 23 | 100 | 10 | 2 | 15 | 14.62 | 2.28 | 151 | 99875 | 9.287 | 0 | -143.0127 | 0.2 | 0 | 0 | 0 | 0 | 0 | 0 | 0 | 0 | 0 | 0 | 0 | 0 | 0 | 0 | 0 | 0 | 0 | 0
|  | 2400 | 4 | 240 | 24 | 100 | 10 | 2 | 15 | 14.66 | 2.28 | 160 | 99846 | 9.515 | 0 | -160.961 | 0.2 | 0 | 0 | 0 | 0 | 0 | 0 | 0 | 0 | 0 | 0 | 0 | 0 | 0 | 0 | 0 | 0 | 0 | 0
|  | 2401 | 4 | 241 | 1 | 101 | 11 | 3 | 15 | 14.69 | 2.28 | 169 | 99816 | 9.739 | 0 | 178.6058 | 0.2 | 0 | 0 | 0 | 0 | 0 | 0 | 0 | 0 | 0 | 0 | 0 | 0 | 0 | 0 | 0 | 0 | 0 | 0
|  | 2402 | 4 | 242 | 2 | 101 | 11 | 3 | 15 | 14.72 | 2.28 | 178 | 99787 | 9.963 | 0 | 158.5896 | 0.2 | 0 | 0 | 0 | 0 | 0 | 0 | 0 | 0 | 0 | 0 | 0 | 0 | 0 | 0 | 0 | 0 | 0 | 0
|  | 2403 | 4 | 243 | 3 | 101 | 11 | 3 | 15 | 14.14 | 3.15 | 233 | 99813 | 9.606 | 0 | 141.1408 | 0.2 | 0 | 0 | 0 | 0 | 0 | 0 | 0 | 0 | 0 | 0 | 0 | 0 | 0 | 0 | 0 | 0 | 0 | 0
|  | 2404 | 4 | 244 | 4 | 101 | 11 | 3 | 15 | 13.57 | 4.03 | 289 | 99839 | 9.266 | 0 | 126.8611 | 0.2 | 0 | 0 | 0 | 0 | 0 | 0 | 0 | 0 | 0 | 0 | 0 | 0 | 0 | 0 | 0 | 0 | 0 | 0
|  | 2405 | 4 | 245 | 5 | 101 | 11 | 3 | 15 | 12.99 | 4.91 | 344 | 99866 | 8.931 | 0 | 115.1297 | 0.2 | 0 | 0 | 0 | 0 | 0 | 0 | 0 | 0 | 0 | 0 | 0 | 0 | 0 | 0 | 0 | 0 | 0 | 0
|  | 2406 | 4 | 246 | 6 | 101 | 11 | 3 | 15 | 13.86 | 5.61 | 349 | 99899 | 8.816 | 0 | 105.0459 | 0.2 | 0 | 0 | 0 | 0 | 0 | 0 | 0 | 0 | 0 | 0 | 0 | 0 | 0 | 0 | 0 | 0 | 0 | 0
|  | 2407 | 4 | 247 | 7 | 101 | 11 | 3 | 15 | 14.72 | 6.32 | 353 | 99932 | 8.646 | 5.7663 | 95.7815 | 0.2 | 0 | 0 | 0 | 0 | 0 | 0 | 0 | 0 | 0 | 0 | 0 | 0 | 0 | 0 | 0 | 0 | 0 | 0
|  | 2408 | 4 | 248 | 8 | 101 | 11 | 3 | 15 | 15.59 | 7.02 | 358 | 99964 | 8.433 | 17.575 | 86.5689 | 0.2 | 68.2276 | 68.2276 | 508.3422 | 68.2276 | 94.615 | 68.2276 | 68.2276 | 68.2276 | 151.2706 | 71.1808 | 481.1374 | 71.1808 | 188.588 | 71.1808 | 71.1808 | 71.1808 | 202.2824 | 62.6309
|  | 2409 | 4 | 249 | 9 | 101 | 11 | 3 | 15 | 15.81 | 6.91 | 359 | 99991 | 7.454 | 29.2594 | 76.5527 | 0.2 | 107.0764 | 107.0764 | 705.3975 | 107.0764 | 250.1391 | 107.0764 | 107.0764 | 107.0764 | 241.2855 | 98.7386 | 765.523 | 98.7386 | 443.6066 | 98.7386 | 98.7386 | 98.7386 | 425.9931 | 81.3387
|  | 2410 | 4 | 250 | 10 | 101 | 11 | 3 | 15 | 16.04 | 6.79 | 360 | 100017 | 6.453 | 40.404 | 64.5428 | 0.2 | 127.0903 | 127.0903 | 709.6208 | 127.0903 | 404.4085 | 127.0903 | 127.0903 | 127.0903 | 291.6534 | 99.4309 | 899.6584 | 99.4309 | 683.8407 | 99.4309 | 99.4309 | 99.4309 | 619.6222 | 70.4602
|  | 2411 | 4 | 251 | 11 | 101 | 11 | 3 | 15 | 16.27 | 6.68 | 1 | 100044 | 5.424 | 50.2924 | 48.673 | 0.2 | 140.6933 | 140.6933 | 587.853 | 140.6933 | 533.9062 | 140.6933 | 140.6933 | 140.6933 | 326.3717 | 97.3941 | 920.6049 | 97.3941 | 882.4588 | 97.3941 | 288.2255 | 97.3941 | 777.2429 | 60.2068
|  | 2412 | 4 | 252 | 12 | 101 | 11 | 3 | 15 | 16.46 | 7.25 | 2 | 100037 | 5.317 | 57.5579 | 26.4892 | 0.2 | 148.273 | 148.273 | 381.946 | 148.273 | 617.1705 | 148.273 | 148.273 | 148.273 | 346.0566 | 94.8271 | 842.8489 | 94.8271 | 1009.1778 | 94.8271 | 512.3854 | 94.8271 | 876.7898 | 52.6002
|  | 2413 | 4 | 253 | 13 | 101 | 11 | 3 | 15 | 16.65 | 7.82 | 3 | 100030 | 5.207 | 60.1057 | -2.0152 | 0.2 | 151.1339 | 151.1339 | 151.1339 | 151.1339 | 646.7567 | 151.1339 | 168.5728 | 151.1339 | 353.7052 | 94.1814 | 691.8323 | 94.1814 | 1054.6217 | 94.1814 | 716.4946 | 94.1814 | 912.8991 | 50.2542
|  | 2414 | 4 | 254 | 14 | 101 | 11 | 3 | 15 | 16.84 | 8.39 | 4 | 100024 | 5.093 | 56.8019 | -29.9228 | 0.2 | 152.6515 | 152.6515 | 152.6515 | 152.6515 | 616.5568 | 152.6515 | 419.6543 | 152.6515 | 351.9507 | 101.5567 | 491.1818 | 101.5567 | 1008.0118 | 101.5567 | 868.7807 | 101.5567 | 877.9818 | 59.966
|  | 2415 | 4 | 255 | 15 | 101 | 11 | 3 | 15 | 16.66 | 8.44 | 10 | 100024 | 5.061 | 49.069 | -51.1351 | 0.2 | 149.1339 | 149.1339 | 149.1339 | 149.1339 | 534.092 | 149.1339 | 626.8158 | 149.1339 | 338.5163 | 110.472 | 272.9506 | 110.472 | 882.9292 | 110.472 | 948.4949 | 110.472 | 782.3066 | 74.8452
|  | 2416 | 4 | 256 | 16 | 101 | 11 | 3 | 15 | 16.48 | 8.5 | 17 | 100024 | 5.03 | 38.9495 | -66.3425 | 0.2 | 136.6619 | 136.6619 | 136.6619 | 136.6619 | 411.1258 | 136.6619 | 763.1716 | 136.6619 | 310.0992 | 113.2233 | 113.2233 | 113.2233 | 698.2497 | 113.2233 | 947.1837 | 113.2233 | 639.0025 | 86.1141
|  | 2417 | 4 | 257 | 17 | 101 | 11 | 3 | 15 | 16.29 | 8.55 | 23 | 100024 | 4.995 | 27.6996 | -77.9922 | 0.2 | 122.1038 | 122.1038 | 122.1038 | 122.1038 | 253.9009 | 122.1038 | 741.7437 | 122.1038 | 265.9686 | 123.9861 | 123.9861 | 123.9861 | 452.3578 | 123.9861 | 797.3148 | 123.9861 | 444.7242 | 112.1336
|  | 2418 | 4 | 258 | 18 | 101 | 11 | 3 | 15 | 15.54 | 7.82 | 25 | 100116 | 5.188 | 15.9778 | -87.8408 | 0.2 | 86.0148 | 86.0148 | 86.0148 | 86.0148 | 106.9921 | 86.0148 | 642.3902 | 86.0148 | 197.3919 | 99.4994 | 99.4994 | 99.4994 | 227.0582 | 99.4994 | 605.6418 | 99.4994 | 258.1603 | 98.7421
|  | 2419 | 4 | 259 | 19 | 101 | 11 | 3 | 15 | 14.78 | 7.09 | 27 | 100208 | 5.347 | 4.1771 | -97.0144 | 0.2 | 73.5733 | 24.6071 | 24.6071 | 24.6071 | 24.6071 | 24.6071 | 422.5801 | 24.6071 | 91.1685 | 35.8366 | 35.8366 | 35.8366 | 35.8366 | 35.8366 | 337.9535 | 35.8366 | 72.2533 | 42.9684
|  | 2420 | 4 | 260 | 20 | 101 | 11 | 3 | 15 | 14.03 | 6.36 | 29 | 100301 | 5.48 | 0 | -106.3445 | 0.2 | 0 | 0 | 0 | 0 | 0 | 0 | 0 | 0 | 0 | 0 | 0 | 0 | 0 | 0 | 0 | 0 | 0 | 0
|  | 2421 | 4 | 261 | 21 | 101 | 11 | 3 | 15 | 13.4 | 5.82 | 29 | 100383 | 5.534 | 0 | -116.6003 | 0.2 | 0 | 0 | 0 | 0 | 0 | 0 | 0 | 0 | 0 | 0 | 0 | 0 | 0 | 0 | 0 | 0 | 0 | 0
|  | 2422 | 4 | 262 | 22 | 101 | 11 | 3 | 15 | 12.77 | 5.28 | 29 | 100465 | 5.575 | 0 | -128.6237 | 0.2 | 0 | 0 | 0 | 0 | 0 | 0 | 0 | 0 | 0 | 0 | 0 | 0 | 0 | 0 | 0 | 0 | 0 | 0
|  | 2423 | 4 | 263 | 23 | 101 | 11 | 3 | 15 | 12.13 | 4.74 | 29 | 100548 | 5.597 | 0 | -143.3107 | 0.2 | 0 | 0 | 0 | 0 | 0 | 0 | 0 | 0 | 0 | 0 | 0 | 0 | 0 | 0 | 0 | 0 | 0 | 0
|  | 2424 | 4 | 264 | 24 | 101 | 11 | 3 | 15 | 11.92 | 4.51 | 28 | 100554 | 5.697 | 0 | -161.1825 | 0.2 | 0 | 0 | 0 | 0 | 0 | 0 | 0 | 0 | 0 | 0 | 0 | 0 | 0 | 0 | 0 | 0 | 0 | 0
|  | 2425 | 4 | 265 | 1 | 102 | 12 | 4 | 15 | 11.71 | 4.28 | 28 | 100561 | 5.793 | 0 | 178.5204 | 0.2 | 0 | 0 | 0 | 0 | 0 | 0 | 0 | 0 | 0 | 0 | 0 | 0 | 0 | 0 | 0 | 0 | 0 | 0
|  | 2426 | 4 | 266 | 2 | 102 | 12 | 4 | 15 | 11.5 | 4.04 | 28 | 100568 | 5.884 | 0 | 158.6441 | 0.2 | 0 | 0 | 0 | 0 | 0 | 0 | 0 | 0 | 0 | 0 | 0 | 0 | 0 | 0 | 0 | 0 | 0 | 0
|  | 2427 | 4 | 267 | 3 | 102 | 12 | 4 | 15 | 11.3 | 3.65 | 29 | 100574 | 5.964 | 0 | 141.293 | 0.2 | 0 | 0 | 0 | 0 | 0 | 0 | 0 | 0 | 0 | 0 | 0 | 0 | 0 | 0 | 0 | 0 | 0 | 0
|  | 2428 | 4 | 268 | 4 | 102 | 12 | 4 | 15 | 11.09 | 3.26 | 30 | 100581 | 6.036 | 0 | 127.0644 | 0.2 | 0 | 0 | 0 | 0 | 0 | 0 | 0 | 0 | 0 | 0 | 0 | 0 | 0 | 0 | 0 | 0 | 0 | 0
|  | 2429 | 4 | 269 | 5 | 102 | 12 | 4 | 15 | 10.89 | 2.87 | 32 | 100587 | 6.11 | 0 | 115.357 | 0.2 | 0 | 0 | 0 | 0 | 0 | 0 | 0 | 0 | 0 | 0 | 0 | 0 | 0 | 0 | 0 | 0 | 0 | 0
|  | 2430 | 4 | 270 | 6 | 102 | 12 | 4 | 15 | 11.5 | 2.5 | 33 | 100617 | 6.321 | 0 | 105.2863 | 0.2 | 0 | 0 | 0 | 0 | 0 | 0 | 0 | 0 | 0 | 0 | 0 | 0 | 0 | 0 | 0 | 0 | 0 | 0
|  | 2431 | 4 | 271 | 7 | 102 | 12 | 4 | 15 | 12.11 | 2.13 | 34 | 100647 | 6.54 | 6.0458 | 96.0327 | 0.2 | 0 | 0 | 0 | 0 | 0 | 0 | 0 | 0 | 0 | 0 | 0 | 0 | 0 | 0 | 0 | 0 | 0 | 0
|  | 2432 | 4 | 272 | 8 | 102 | 12 | 4 | 15 | 12.72 | 1.77 | 36 | 100676 | 6.763 | 17.8533 | 86.8326 | 0.2 | 70.3005 | 70.3005 | 478.6353 | 70.3005 | 92.8971 | 70.3005 | 70.3005 | 70.3005 | 152.3326 | 75.1688 | 457.047 | 75.1688 | 184.289 | 75.1688 | 75.1688 | 75.1688 | 199.1374 | 67.4148
|  | 2433 | 4 | 273 | 9 | 102 | 12 | 4 | 15 | 13.18 | 2.63 | 93 | 100683 | 6.47 | 29.5458 | 76.8305 | 0.2 | 110.4379 | 110.4379 | 681.9845 | 110.4379 | 244.1723 | 110.4379 | 110.4379 | 110.4379 | 245.997 | 105.2936 | 744.706 | 105.2936 | 435.126 | 105.2936 | 105.2936 | 105.2936 | 422.0906 | 89.3716
|  | 2434 | 4 | 274 | 10 | 102 | 12 | 4 | 15 | 13.64 | 3.49 | 149 | 100690 | 6.153 | 40.7094 | 64.829 | 0.2 | 130.6626 | 130.6626 | 697.5328 | 130.6626 | 397.0608 | 130.6626 | 130.6626 | 130.6626 | 298.2544 | 105.5508 | 887.4642 | 105.5508 | 674.9984 | 105.5508 | 105.5508 | 105.5508 | 616.2946 | 77.3724
|  | 2435 | 4 | 275 | 11 | 102 | 12 | 4 | 15 | 14.11 | 4.36 | 206 | 100696 | 5.814 | 50.6287 | 48.9331 | 0.2 | 146.1476 | 146.1476 | 577.1127 | 146.1476 | 521.6641 | 146.1476 | 146.1476 | 146.1476 | 334.1531 | 107.1075 | 904.4217 | 107.1075 | 865.2136 | 107.1075 | 294.945 | 107.1075 | 767.7403 | 71.1329
|  | 2436 | 4 | 276 | 12 | 102 | 12 | 4 | 15 | 14.78 | 4.98 | 208 | 100633 | 5.924 | 57.9268 | 26.6141 | 0.2 | 150.5909 | 150.5909 | 380.5125 | 150.5909 | 609.452 | 150.5909 | 150.5909 | 150.5909 | 353.1154 | 98.4377 | 840.1584 | 98.4377 | 1002.0431 | 98.4377 | 515.0001 | 98.4377 | 875.4633 | 56.4335
|  | 2437 | 4 | 277 | 13 | 102 | 12 | 4 | 15 | 15.44 | 5.6 | 209 | 100571 | 6.028 | 60.472 | -2.1761 | 0.2 | 153.2723 | 153.2723 | 153.2723 | 153.2723 | 638.3156 | 153.2723 | 171.7034 | 153.2723 | 360.5853 | 97.606 | 690.5299 | 97.606 | 1046.5401 | 97.606 | 716.5955 | 97.606 | 910.8628 | 53.9106
|  | 2438 | 4 | 278 | 14 | 102 | 12 | 4 | 15 | 16.11 | 6.22 | 210 | 100508 | 6.131 | 57.1121 | -30.309 | 0.2 | 139.0261 | 139.0261 | 139.0261 | 139.0261 | 625.6701 | 139.0261 | 423.5004 | 139.0261 | 353.3567 | 81.0542 | 496.3122 | 81.0542 | 1041.5752 | 81.0542 | 898.6196 | 81.0542 | 912.8572 | 41.1194
|  | 2439 | 4 | 279 | 15 | 102 | 12 | 4 | 15 | 16.21 | 6.64 | 211 | 100429 | 6.407 | 49.3146 | -51.5686 | 0.2 | 137.9018 | 137.9018 | 137.9018 | 137.9018 | 539.9929 | 137.9018 | 644.6441 | 137.9018 | 337.9787 | 90.2275 | 263.9791 | 90.2275 | 906.6213 | 90.2275 | 980.6209 | 90.2275 | 804.5475 | 52.0833
|  | 2440 | 4 | 280 | 16 | 102 | 12 | 4 | 15 | 16.31 | 7.06 | 212 | 100350 | 6.687 | 39.1506 | -66.75 | 0.2 | 131.5226 | 131.5226 | 131.5226 | 131.5226 | 412.5934 | 131.5226 | 785.733 | 131.5226 | 315.2903 | 104.1284 | 104.1284 | 104.1284 | 712.7845 | 104.1284 | 976.634 | 104.1284 | 656.3265 | 76.6276
|  | 2441 | 4 | 281 | 17 | 102 | 12 | 4 | 15 | 16.4 | 7.48 | 214 | 100271 | 6.966 | 27.8765 | -78.3658 | 0.2 | 123.3289 | 123.3289 | 123.3289 | 123.3289 | 252.9148 | 123.3289 | 752.716 | 123.3289 | 274.9811 | 126.2691 | 126.2691 | 126.2691 | 458.2433 | 126.2691 | 811.6561 | 126.2691 | 455.7793 | 115.8828
|  | 2442 | 4 | 282 | 18 | 102 | 12 | 4 | 15 | 16.09 | 5.98 | 217 | 100264 | 7.428 | 16.1458 | -88.1896 | 0.2 | 88.6234 | 88.6234 | 88.6234 | 88.6234 | 105.1807 | 88.6234 | 612.4423 | 88.6234 | 200.7319 | 105.1558 | 105.1558 | 105.1558 | 224.1474 | 105.1558 | 582.8355 | 105.1558 | 258.0816 | 106.3593
|  | 2443 | 4 | 283 | 19 | 102 | 12 | 4 | 15 | 15.77 | 4.48 | 220 | 100258 | 7.865 | 4.3483 | -97.3489 | 0.2 | 64.9132 | 31.3288 | 31.3288 | 31.3288 | 31.3288 | 31.3288 | 291.7341 | 31.3288 | 83.9541 | 46.0891 | 46.0891 | 46.0891 | 46.0891 | 46.0891 | 244.3407 | 46.0891 | 73.9649 | 54
|  | 2444 | 4 | 284 | 20 | 102 | 12 | 4 | 15 | 15.46 | 2.98 | 224 | 100251 | 8.287 | 0 | -106.6732 | 0.2 | 0 | 0 | 0 | 0 | 0 | 0 | 0 | 0 | 0 | 0 | 0 | 0 | 0 | 0 | 0 | 0 | 0 | 0
|  | 2445 | 4 | 285 | 21 | 102 | 12 | 4 | 15 | 14.96 | 3.36 | 228 | 100268 | 8.453 | 0 | -116.9274 | 0.2 | 0 | 0 | 0 | 0 | 0 | 0 | 0 | 0 | 0 | 0 | 0 | 0 | 0 | 0 | 0 | 0 | 0 | 0
|  | 2446 | 4 | 286 | 22 | 102 | 12 | 4 | 15 | 14.46 | 3.74 | 233 | 100284 | 8.6 | 0 | -128.9449 | 0.2 | 0 | 0 | 0 | 0 | 0 | 0 | 0 | 0 | 0 | 0 | 0 | 0 | 0 | 0 | 0 | 0 | 0 | 0
|  | 2447 | 4 | 287 | 23 | 102 | 12 | 4 | 15 | 13.96 | 4.12 | 238 | 100301 | 8.727 | 0 | -143.6036 | 0.2 | 0 | 0 | 0 | 0 | 0 | 0 | 0 | 0 | 0 | 0 | 0 | 0 | 0 | 0 | 0 | 0 | 0 | 0
|  | 2448 | 4 | 288 | 24 | 102 | 12 | 4 | 15 | 13.99 | 3.79 | 241 | 100271 | 8.868 | 0 | -161.3989 | 0.2 | 0 | 0 | 0 | 0 | 0 | 0 | 0 | 0 | 0 | 0 | 0 | 0 | 0 | 0 | 0 | 0 | 0 | 0
|  | 2449 | 4 | 289 | 1 | 103 | 13 | 5 | 15 | 14.01 | 3.46 | 244 | 100241 | 9.004 | 0 | 178.4382 | 0.2 | 0 | 0 | 0 | 0 | 0 | 0 | 0 | 0 | 0 | 0 | 0 | 0 | 0 | 0 | 0 | 0 | 0 | 0
|  | 2450 | 4 | 290 | 2 | 103 | 13 | 5 | 15 | 14.04 | 3.13 | 246 | 100212 | 9.146 | 0 | 158.6991 | 0.2 | 0 | 0 | 0 | 0 | 0 | 0 | 0 | 0 | 0 | 0 | 0 | 0 | 0 | 0 | 0 | 0 | 0 | 0
|  | 2451 | 4 | 291 | 3 | 103 | 13 | 5 | 15 | 13.46 | 2.92 | 248 | 100185 | 8.753 | 0 | 141.4441 | 0.2 | 0 | 0 | 0 | 0 | 0 | 0 | 0 | 0 | 0 | 0 | 0 | 0 | 0 | 0 | 0 | 0 | 0 | 0
|  | 2452 | 4 | 292 | 4 | 103 | 13 | 5 | 15 | 12.89 | 2.71 | 250 | 100159 | 8.382 | 0 | 127.2662 | 0.2 | 0 | 0 | 0 | 0 | 0 | 0 | 0 | 0 | 0 | 0 | 0 | 0 | 0 | 0 | 0 | 0 | 0 | 0
|  | 2453 | 4 | 293 | 5 | 103 | 13 | 5 | 15 | 12.31 | 2.5 | 252 | 100133 | 8.019 | 0 | 115.5829 | 0.2 | 0 | 0 | 0 | 0 | 0 | 0 | 0 | 0 | 0 | 0 | 0 | 0 | 0 | 0 | 0 | 0 | 0 | 0
|  | 2454 | 4 | 294 | 6 | 103 | 13 | 5 | 15 | 12.67 | 2.51 | 246 | 100139 | 8.045 | 0 | 105.5256 | 0.2 | 0 | 0 | 0 | 0 | 0 | 0 | 0 | 0 | 0 | 0 | 0 | 0 | 0 | 0 | 0 | 0 | 0 | 0
|  | 2455 | 4 | 295 | 7 | 103 | 13 | 5 | 15 | 13.02 | 2.52 | 240 | 100146 | 8.064 | 6.3225 | 96.2832 | 0.2 | 0 | 0 | 0 | 0 | 0 | 0 | 0 | 0 | 0 | 0 | 0 | 0 | 0 | 0 | 0 | 0 | 0 | 0
|  | 2456 | 4 | 296 | 8 | 103 | 13 | 5 | 15 | 13.38 | 2.54 | 234 | 100152 | 8.082 | 18.1286 | 87.0961 | 0.2 | 67.8417 | 67.8417 | 482.5852 | 67.8417 | 88.8799 | 67.8417 | 67.8417 | 67.8417 | 152.458 | 71.1938 | 460.6022 | 71.1938 | 182.2105 | 71.1938 | 71.1938 | 71.1938 | 198.8842 | 62.921
|  | 2457 | 4 | 297 | 9 | 103 | 13 | 5 | 15 | 14.15 | 2.99 | 229 | 100133 | 7.804 | 29.8288 | 77.1089 | 0.2 | 108.3756 | 108.3756 | 677.1311 | 108.3756 | 238.5452 | 108.3756 | 108.3756 | 108.3756 | 245.6655 | 101.1529 | 739.8801 | 101.1529 | 429.7531 | 101.1529 | 101.1529 | 101.1529 | 418.228 | 83.6867
|  | 2458 | 4 | 298 | 10 | 103 | 13 | 5 | 15 | 14.93 | 3.44 | 223 | 100113 | 7.477 | 41.0114 | 65.117 | 0.2 | 132.3439 | 132.3439 | 691.9387 | 132.3439 | 391.8971 | 132.3439 | 132.3439 | 132.3439 | 303.9578 | 108.1679 | 883.1829 | 108.1679 | 671.0215 | 108.1679 | 108.1679 | 108.1679 | 616.7048 | 80.2629
|  | 2459 | 4 | 299 | 11 | 103 | 13 | 5 | 15 | 15.71 | 3.89 | 218 | 100093 | 7.094 | 50.9617 | 49.1967 | 0.2 | 146.6106 | 146.6106 | 576.6507 | 146.6106 | 517.8545 | 146.6106 | 146.6106 | 146.6106 | 340.1473 | 107.2522 | 906.7406 | 107.2522 | 865.1654 | 107.2522 | 298.5721 | 107.2522 | 771.7029 | 71.0957
|  | 2460 | 4 | 300 | 12 | 103 | 13 | 5 | 15 | 16.37 | 4.46 | 216 | 100030 | 7.04 | 58.2929 | 26.7428 | 0.2 | 150.6956 | 150.6956 | 379.6611 | 150.6956 | 605.0972 | 150.6956 | 150.6956 | 150.6956 | 359.1216 | 98.0349 | 842.3352 | 98.0349 | 1001.7426 | 98.0349 | 518.529 | 98.0349 | 879.4437 | 55.8095
|  | 2461 | 4 | 301 | 13 | 103 | 13 | 5 | 15 | 17.03 | 5.02 | 215 | 99968 | 6.967 | 60.8358 | -2.3374 | 0.2 | 153.2684 | 153.2684 | 153.2684 | 153.2684 | 633.0992 | 153.2684 | 172.8538 | 153.2684 | 366.3694 | 97.1715 | 691.812 | 97.1715 | 1044.9527 | 97.1715 | 719.51 | 97.1715 | 913.8269 | 53.2927
|  | 2462 | 4 | 302 | 14 | 103 | 13 | 5 | 15 | 17.69 | 5.59 | 214 | 99905 | 6.872 | 57.4196 | -30.6973 | 0.2 | 152.7437 | 152.7437 | 152.7437 | 152.7437 | 606.0979 | 152.7437 | 421.8966 | 152.7437 | 363.6509 | 100.8365 | 493.9009 | 100.8365 | 1004.7905 | 100.8365 | 874.5405 | 100.8365 | 883.9167 | 58.8869
|  | 2463 | 4 | 303 | 15 | 103 | 13 | 5 | 15 | 17.44 | 5.54 | 214 | 99869 | 6.986 | 49.5576 | -52.0023 | 0.2 | 147.3647 | 147.3647 | 147.3647 | 147.3647 | 526.2598 | 147.3647 | 632.3687 | 147.3647 | 348.904 | 106.2358 | 273.8736 | 106.2358 | 884.7426 | 106.2358 | 959.773 | 106.2358 | 791.7358 | 69.6561
|  | 2464 | 4 | 304 | 16 | 103 | 13 | 5 | 15 | 17.19 | 5.49 | 215 | 99833 | 7.096 | 39.3498 | -67.1562 | 0.2 | 136.8902 | 136.8902 | 136.8902 | 136.8902 | 401.4105 | 136.8902 | 764.8145 | 136.8902 | 320.7634 | 112.7599 | 112.7599 | 112.7599 | 694.8517 | 112.7599 | 951.8171 | 112.7599 | 643.9568 | 85.2751
|  | 2465 | 4 | 305 | 17 | 103 | 13 | 5 | 15 | 16.93 | 5.45 | 215 | 99796 | 7.195 | 28.0522 | -78.7375 | 0.2 | 119.517 | 119.517 | 119.517 | 119.517 | 249.2704 | 119.517 | 771.0882 | 119.517 | 275.4106 | 116.8261 | 116.8261 | 116.8261 | 458.9097 | 116.8261 | 827.8906 | 116.8261 | 456.4708 | 102.445
|  | 2466 | 4 | 306 | 18 | 103 | 13 | 5 | 15 | 16.52 | 4.88 | 215 | 99767 | 7.654 | 16.3131 | -88.536 | 0.2 | 87.7804 | 87.7804 | 87.7804 | 87.7804 | 101.8405 | 87.7804 | 637.9098 | 87.7804 | 205.9113 | 101.9677 | 101.9677 | 101.9677 | 225.7951 | 101.9677 | 604.8534 | 101.9677 | 262.6087 | 101.5502
|  | 2467 | 4 | 307 | 19 | 103 | 13 | 5 | 15 | 16.1 | 4.32 | 215 | 99737 | 8.079 | 4.5192 | -97.6806 | 0.2 | 64.8083 | 32.1588 | 32.1588 | 32.1588 | 32.1588 | 32.1588 | 274.2553 | 32.1588 | 84.8185 | 48.0789 | 48.0789 | 48.0789 | 48.0789 | 48.0789 | 232.9199 | 48.0789 | 76.3082 | 57
|  | 2468 | 4 | 308 | 20 | 103 | 13 | 5 | 15 | 15.69 | 3.75 | 215 | 99707 | 8.483 | 0 | -106.9988 | 0.2 | 0 | 0 | 0 | 0 | 0 | 0 | 0 | 0 | 0 | 0 | 0 | 0 | 0 | 0 | 0 | 0 | 0 | 0
|  | 2469 | 4 | 309 | 21 | 103 | 13 | 5 | 15 | 15.28 | 4.27 | 216 | 99707 | 8.703 | 0 | -117.2509 | 0.2 | 0 | 0 | 0 | 0 | 0 | 0 | 0 | 0 | 0 | 0 | 0 | 0 | 0 | 0 | 0 | 0 | 0 | 0
|  | 2470 | 4 | 310 | 22 | 103 | 13 | 5 | 15 | 14.87 | 4.79 | 217 | 99707 | 8.905 | 0 | -129.2615 | 0.2 | 0 | 0 | 0 | 0 | 0 | 0 | 0 | 0 | 0 | 0 | 0 | 0 | 0 | 0 | 0 | 0 | 0 | 0
|  | 2471 | 4 | 311 | 23 | 103 | 13 | 5 | 15 | 14.45 | 5.31 | 218 | 99707 | 9.085 | 0 | -143.8911 | 0.2 | 0 | 0 | 0 | 0 | 0 | 0 | 0 | 0 | 0 | 0 | 0 | 0 | 0 | 0 | 0 | 0 | 0 | 0
|  | 2472 | 4 | 312 | 24 | 103 | 13 | 5 | 15 | 14.55 | 6.68 | 217 | 99655 | 9.271 | 0 | -161.6101 | 0.2 | 0 | 0 | 0 | 0 | 0 | 0 | 0 | 0 | 0 | 0 | 0 | 0 | 0 | 0 | 0 | 0 | 0 | 0
|  | 2473 | 4 | 313 | 1 | 104 | 14 | 6 | 15 | 14.65 | 8.04 | 217 | 99602 | 9.459 | 0 | 178.3591 | 0.2 | 0 | 0 | 0 | 0 | 0 | 0 | 0 | 0 | 0 | 0 | 0 | 0 | 0 | 0 | 0 | 0 | 0 | 0
|  | 2474 | 4 | 314 | 2 | 104 | 14 | 6 | 15 | 14.75 | 9.41 | 216 | 99549 | 9.651 | 0 | 158.7547 | 0.2 | 0 | 0 | 0 | 0 | 0 | 0 | 0 | 0 | 0 | 0 | 0 | 0 | 0 | 0 | 0 | 0 | 0 | 0
|  | 2475 | 4 | 315 | 3 | 104 | 14 | 6 | 15 | 14.6 | 8.93 | 219 | 99513 | 9.506 | 0 | 141.5942 | 0.2 | 0 | 0 | 0 | 0 | 0 | 0 | 0 | 0 | 0 | 0 | 0 | 0 | 0 | 0 | 0 | 0 | 0 | 0
|  | 2476 | 4 | 316 | 4 | 104 | 14 | 6 | 15 | 14.44 | 8.46 | 222 | 99477 | 9.357 | 0 | 127.4666 | 0.2 | 0 | 0 | 0 | 0 | 0 | 0 | 0 | 0 | 0 | 0 | 0 | 0 | 0 | 0 | 0 | 0 | 0 | 0
|  | 2477 | 4 | 317 | 5 | 104 | 14 | 6 | 15 | 14.29 | 7.99 | 225 | 99440 | 9.216 | 0 | 115.8076 | 0.2 | 0 | 0 | 0 | 0 | 0 | 0 | 0 | 0 | 0 | 0 | 0 | 0 | 0 | 0 | 0 | 0 | 0 | 0
|  | 2478 | 4 | 318 | 6 | 104 | 14 | 6 | 15 | 14.37 | 8.38 | 234 | 99483 | 8.816 | 0 | 105.7638 | 0.2 | 0 | 0 | 0 | 0 | 0 | 0 | 0 | 0 | 0 | 0 | 0 | 0 | 0 | 0 | 0 | 0 | 0 | 0
|  | 2479 | 4 | 319 | 7 | 104 | 14 | 6 | 15 | 14.45 | 8.77 | 244 | 99526 | 8.411 | 6.5964 | 96.5331 | 0.2 | 5.1229 | 5.1229 | 5.1229 | 5.1229 | 5.1229 | 5.1229 | 5.1229 | 5.1229 | 8.2082 | 8.2082 | 8.2082 | 8.2082 | 8.2082 | 8.2082 | 8.2082 | 8.2082 | 10 | 10
|  | 2480 | 4 | 320 | 8 | 104 | 14 | 6 | 15 | 14.53 | 9.16 | 253 | 99569 | 8.004 | 18.4008 | 87.3595 | 0.2 | 18.6676 | 18.6676 | 18.6676 | 18.6676 | 18.6676 | 18.6676 | 18.6676 | 18.6676 | 29.7088 | 29.7088 | 29.7088 | 29.7088 | 29.7088 | 29.7088 | 29.7088 | 29.7088 | 36 | 36
|  | 2481 | 4 | 321 | 9 | 104 | 14 | 6 | 15 | 14.51 | 8.46 | 267 | 99635 | 7.08 | 30.1085 | 77.3879 | 0.2 | 101.663 | 101.663 | 244.7113 | 101.663 | 133.6699 | 101.663 | 101.663 | 101.663 | 175.665 | 138.1922 | 299.4476 | 138.1922 | 220.9295 | 138.1922 | 138.1922 | 138.1922 | 237.2685 | 152.2671
|  | 2482 | 4 | 322 | 10 | 104 | 14 | 6 | 15 | 14.5 | 7.77 | 280 | 99701 | 6.167 | 41.3097 | 65.4068 | 0.2 | 128.6121 | 128.6121 | 720.9282 | 128.6121 | 399.7103 | 128.6121 | 128.6121 | 128.6121 | 313.4622 | 100.3589 | 923.9883 | 100.3589 | 696.853 | 100.3589 | 100.3589 | 100.3589 | 644.7145 | 72.2426
|  | 2483 | 4 | 323 | 11 | 104 | 14 | 6 | 15 | 14.49 | 7.08 | 294 | 99767 | 5.258 | 51.2911 | 49.4638 | 0.2 | 141.6187 | 141.6187 | 586.9193 | 141.6187 | 522.4278 | 141.6187 | 141.6187 | 141.6187 | 344.6675 | 96.9597 | 928.8152 | 96.9597 | 883.2128 | 96.9597 | 299.0651 | 96.9597 | 790.2255 | 59.1047
|  | 2484 | 4 | 324 | 12 | 104 | 14 | 6 | 15 | 14.93 | 6.69 | 305 | 99787 | 5.053 | 58.6559 | 26.8755 | 0.2 | 148.8236 | 148.8236 | 379.1006 | 148.8236 | 603.2066 | 148.8236 | 148.8236 | 148.8236 | 364.2268 | 94.1209 | 848.3545 | 94.1209 | 1006.8214 | 94.1209 | 522.6936 | 94.1209 | 887.6817 | 51.3113
|  | 2485 | 4 | 325 | 13 | 104 | 14 | 6 | 15 | 15.36 | 6.31 | 315 | 99806 | 4.829 | 61.1971 | -2.4987 | 0.2 | 151.552 | 151.552 | 151.552 | 151.552 | 631.5432 | 151.552 | 172.4978 | 151.552 | 371.903 | 93.4198 | 696.4971 | 93.4198 | 1050.7131 | 93.4198 | 726.119 | 93.4198 | 922.7846 | 48.9588
|  | 2486 | 4 | 326 | 14 | 104 | 14 | 6 | 15 | 15.8 | 5.93 | 326 | 99826 | 4.591 | 57.7243 | -31.0874 | 0.2 | 163.0082 | 163.0082 | 163.0082 | 163.0082 | 583.1473 | 163.0082 | 416.3262 | 163.0082 | 377.1072 | 124.925 | 495.0675 | 124.925 | 971.2736 | 124.925 | 853.3132 | 124.925 | 868.0083 | 91.2298
|  | 2487 | 4 | 327 | 15 | 104 | 14 | 6 | 15 | 15.88 | 5.55 | 349 | 99819 | 4.885 | 49.7982 | -52.4359 | 0.2 | 140.9428 | 140.9428 | 140.9428 | 140.9428 | 527.8295 | 140.9428 | 643.9777 | 140.9428 | 351.7112 | 94.3096 | 269.582 | 94.3096 | 898.8516 | 94.3096 | 980.9807 | 94.3096 | 807.0626 | 56.1551
|  | 2488 | 4 | 328 | 16 | 104 | 14 | 6 | 15 | 15.96 | 5.17 | 12 | 99813 | 5.183 | 39.5472 | -67.5609 | 0.2 | 137.4287 | 137.4287 | 137.4287 | 137.4287 | 396.9311 | 137.4287 | 765.8102 | 137.4287 | 326.6317 | 113.1781 | 113.1781 | 113.1781 | 693.6235 | 113.1781 | 954.4605 | 113.1781 | 646.9709 | 85.5995
|  | 2489 | 4 | 329 | 17 | 104 | 14 | 6 | 15 | 16.04 | 4.79 | 35 | 99806 | 5.483 | 28.2266 | -79.107 | 0.2 | 120.1302 | 120.1302 | 120.1302 | 120.1302 | 245.6495 | 120.1302 | 772.3735 | 120.1302 | 280.7319 | 117.3726 | 117.3726 | 117.3726 | 458.2431 | 117.3726 | 830.6932 | 117.3726 | 459.463 | 102.9186
|  | 2490 | 4 | 330 | 18 | 104 | 14 | 6 | 15 | 15.68 | 5.09 | 55 | 99846 | 5.913 | 16.4797 | -88.8799 | 0.2 | 87.9866 | 87.9866 | 87.9866 | 87.9866 | 94.5181 | 87.9866 | 422.0447 | 87.9866 | 178.723 | 113.4491 | 113.4491 | 113.4491 | 187.9599 | 113.4491 | 419.5562 | 113.4491 | 219.4925 | 120.6498
|  | 2491 | 4 | 331 | 19 | 104 | 14 | 6 | 15 | 15.31 | 5.4 | 75 | 99885 | 6.318 | 4.6897 | -98.0096 | 0.2 | 58.4783 | 35.9129 | 35.9129 | 35.9129 | 35.9129 | 35.9129 | 196.279 | 35.9129 | 77.7088 | 52.3587 | 52.3587 | 52.3587 | 52.3587 | 52.3587 | 175.1486 | 52.3587 | 73.2851 | 60
|  | 2492 | 4 | 332 | 20 | 104 | 14 | 6 | 15 | 14.95 | 5.71 | 96 | 99925 | 6.703 | 0 | -107.3211 | 0.2 | 0 | 0 | 0 | 0 | 0 | 0 | 0 | 0 | 0 | 0 | 0 | 0 | 0 | 0 | 0 | 0 | 0 | 0
|  | 2493 | 4 | 333 | 21 | 104 | 14 | 6 | 15 | 14.55 | 5.35 | 105 | 99961 | 6.824 | 0 | -117.5705 | 0.2 | 0 | 0 | 0 | 0 | 0 | 0 | 0 | 0 | 0 | 0 | 0 | 0 | 0 | 0 | 0 | 0 | 0 | 0
|  | 2494 | 4 | 334 | 22 | 104 | 14 | 6 | 15 | 14.15 | 4.98 | 115 | 99997 | 6.934 | 0 | -129.5735 | 0.2 | 0 | 0 | 0 | 0 | 0 | 0 | 0 | 0 | 0 | 0 | 0 | 0 | 0 | 0 | 0 | 0 | 0 | 0
|  | 2495 | 4 | 335 | 23 | 104 | 14 | 6 | 15 | 13.74 | 4.62 | 125 | 100034 | 7.028 | 0 | -144.1733 | 0.2 | 0 | 0 | 0 | 0 | 0 | 0 | 0 | 0 | 0 | 0 | 0 | 0 | 0 | 0 | 0 | 0 | 0 | 0
|  | 2496 | 4 | 336 | 24 | 104 | 14 | 6 | 15 | 13.56 | 4.33 | 132 | 100017 | 7.215 | 0 | -161.8163 | 0.2 | 0 | 0 | 0 | 0 | 0 | 0 | 0 | 0 | 0 | 0 | 0 | 0 | 0 | 0 | 0 | 0 | 0 | 0
|  | 2497 | 4 | 337 | 1 | 105 | 15 | 7 | 15 | 13.37 | 4.03 | 138 | 100001 | 7.39 | 0 | 178.2833 | 0.2 | 0 | 0 | 0 | 0 | 0 | 0 | 0 | 0 | 0 | 0 | 0 | 0 | 0 | 0 | 0 | 0 | 0 | 0
|  | 2498 | 4 | 338 | 2 | 105 | 15 | 7 | 15 | 13.18 | 3.74 | 145 | 99984 | 7.562 | 0 | 158.8109 | 0.2 | 0 | 0 | 0 | 0 | 0 | 0 | 0 | 0 | 0 | 0 | 0 | 0 | 0 | 0 | 0 | 0 | 0 | 0
|  | 2499 | 4 | 339 | 3 | 105 | 15 | 7 | 15 | 12.82 | 3.76 | 149 | 99955 | 7.438 | 0 | 141.7433 | 0.2 | 0 | 0 | 0 | 0 | 0 | 0 | 0 | 0 | 0 | 0 | 0 | 0 | 0 | 0 | 0 | 0 | 0 | 0
|  | 2500 | 4 | 340 | 4 | 105 | 15 | 7 | 15 | 12.46 | 3.77 | 154 | 99925 | 7.316 | 0 | 127.6656 | 0.2 | 0 | 0 | 0 | 0 | 0 | 0 | 0 | 0 | 0 | 0 | 0 | 0 | 0 | 0 | 0 | 0 | 0 | 0
|  | 2501 | 4 | 341 | 5 | 105 | 15 | 7 | 15 | 12.1 | 3.79 | 158 | 99895 | 7.195 | 0 | 116.0309 | 0.2 | 0 | 0 | 0 | 0 | 0 | 0 | 0 | 0 | 0 | 0 | 0 | 0 | 0 | 0 | 0 | 0 | 0 | 0
|  | 2502 | 4 | 342 | 6 | 105 | 15 | 7 | 15 | 12.59 | 3.8 | 158 | 99925 | 7.433 | 0 | 106.001 | 0.2 | 0 | 0 | 0 | 0 | 0 | 0 | 0 | 0 | 0 | 0 | 0 | 0 | 0 | 0 | 0 | 0 | 0 | 0
|  | 2503 | 4 | 343 | 7 | 105 | 15 | 7 | 15 | 13.07 | 3.8 | 158 | 99955 | 7.673 | 6.8671 | 96.7822 | 0.2 | 2.039 | 2.039 | 2.039 | 2.039 | 2.039 | 2.039 | 2.039 | 2.039 | 3.2761 | 3.2761 | 3.2761 | 3.2761 | 3.2761 | 3.2761 | 3.2761 | 3.2761 | 4 | 4
|  | 2504 | 4 | 344 | 8 | 105 | 15 | 7 | 15 | 13.56 | 3.81 | 158 | 99984 | 7.925 | 18.6696 | 87.6226 | 0.2 | 26.5735 | 26.5735 | 26.5735 | 26.5735 | 26.5735 | 26.5735 | 26.5735 | 26.5735 | 42.1778 | 42.1778 | 42.1778 | 42.1778 | 42.1778 | 42.1778 | 42.1778 | 42.1778 | 51 | 51
|  | 2505 | 4 | 345 | 9 | 105 | 15 | 7 | 15 | 13.8 | 3.66 | 155 | 100001 | 7.414 | 30.3845 | 77.6674 | 0.2 | 107.6907 | 107.6907 | 289.7073 | 107.6907 | 147.4852 | 107.6907 | 107.6907 | 107.6907 | 193.3502 | 144.2424 | 350.1943 | 144.2424 | 249.6281 | 144.2424 | 144.2424 | 144.2424 | 267.5991 | 158.3558
|  | 2506 | 4 | 346 | 10 | 105 | 15 | 7 | 15 | 14.05 | 3.52 | 152 | 100017 | 6.892 | 41.6043 | 65.6984 | 0.2 | 151.0677 | 151.0677 | 365.8936 | 151.0677 | 248.0726 | 151.0677 | 151.0677 | 151.0677 | 274.3635 | 194.9543 | 494.8612 | 194.9543 | 411.5491 | 194.9543 | 194.9543 | 194.9543 | 420.4001 | 211.0937
|  | 2507 | 4 | 347 | 11 | 105 | 15 | 7 | 15 | 14.3 | 3.38 | 149 | 100034 | 6.35 | 51.6168 | 49.7345 | 0.2 | 181.1753 | 181.1753 | 357.6525 | 181.1753 | 330.656 | 181.1753 | 181.1753 | 181.1753 | 328.6316 | 227.8739 | 559.1187 | 227.8739 | 540.0293 | 227.8739 | 309.5422 | 227.8739 | 535.896 | 243.9224
|  | 2508 | 4 | 348 | 12 | 105 | 15 | 7 | 15 | 14.63 | 3.81 | 149 | 100014 | 6.284 | 59.0158 | 27.0123 | 0.2 | 200.1316 | 200.1316 | 299.2915 | 200.1316 | 394.6406 | 200.1316 | 200.1316 | 200.1316 | 365.4667 | 245.9131 | 573.122 | 245.9131 | 640.544 | 245.9131 | 432.8888 | 245.9131 | 624.0813 | 260.498
|  | 2509 | 4 | 349 | 13 | 105 | 15 | 7 | 15 | 14.97 | 4.23 | 149 | 99994 | 6.214 | 61.5556 | -2.6599 | 0.2 | 208.2019 | 208.2019 | 208.2019 | 208.2019 | 453.3922 | 208.2019 | 219.5927 | 208.2019 | 393.6961 | 246.6675 | 559.0173 | 246.6675 | 740.4476 | 246.6675 | 575.1264 | 246.6675 | 710.9067 | 257.7865
|  | 2510 | 4 | 350 | 14 | 105 | 15 | 7 | 15 | 15.3 | 4.66 | 149 | 99974 | 6.135 | 58.0262 | -31.4791 | 0.2 | 196.3795 | 196.3795 | 196.3795 | 196.3795 | 481.5244 | 196.3795 | 370.9735 | 196.3795 | 388.0996 | 210.9883 | 466.2709 | 210.9883 | 791.3553 | 210.9883 | 713.184 | 210.9883 | 741.2819 | 205.6638
|  | 2511 | 4 | 351 | 15 | 105 | 15 | 7 | 15 | 15.24 | 4.59 | 131 | 99971 | 6.254 | 50.0363 | -52.8692 | 0.2 | 188.6641 | 188.6641 | 188.6641 | 188.6641 | 330.4416 | 188.6641 | 375.9185 | 188.6641 | 338.8504 | 240.9211 | 306.6934 | 240.9211 | 539.3541 | 240.9211 | 571.5112 | 240.9211 | 540.0398 | 259.7692
|  | 2512 | 4 | 352 | 16 | 105 | 15 | 7 | 15 | 15.18 | 4.51 | 113 | 99968 | 6.372 | 39.7427 | -67.9639 | 0.2 | 164.5643 | 164.5643 | 164.5643 | 164.5643 | 270.2495 | 164.5643 | 425.6701 | 164.5643 | 303.6312 | 212.7482 | 212.7482 | 212.7482 | 453.0927 | 212.7482 | 562.9917 | 212.7482 | 465.5478 | 231.3346
|  | 2513 | 4 | 353 | 17 | 105 | 15 | 7 | 15 | 15.12 | 4.44 | 95 | 99964 | 6.489 | 28.3999 | -79.4743 | 0.2 | 130.3111 | 130.3111 | 130.3111 | 130.3111 | 185.408 | 130.3111 | 426.8438 | 130.3111 | 242.3745 | 166.0205 | 166.0205 | 166.0205 | 320.2933 | 166.0205 | 491.0141 | 166.0205 | 338.9069 | 175.8291
|  | 2514 | 4 | 354 | 18 | 105 | 15 | 7 | 15 | 14.88 | 4.09 | 90 | 100004 | 6.892 | 16.6456 | -89.2212 | 0.2 | 73.3293 | 73.3293 | 73.3293 | 73.3293 | 75.5522 | 73.3293 | 236.8487 | 73.3293 | 135.4732 | 102.4721 | 102.4721 | 102.4721 | 138.6167 | 102.4721 | 252.6706 | 102.4721 | 163.6952 | 114.8018
|  | 2515 | 4 | 355 | 19 | 105 | 15 | 7 | 15 | 14.63 | 3.73 | 85 | 100044 | 7.274 | 4.8599 | -98.3357 | 0.2 | 57.0897 | 36.8116 | 36.8116 | 36.8116 | 36.8116 | 36.8116 | 175.2092 | 36.8116 | 76.7173 | 53.969 | 53.969 | 53.969 | 53.969 | 53.969 | 160.2404 | 53.969 | 73.8929 | 62
|  | 2516 | 4 | 356 | 20 | 105 | 15 | 7 | 15 | 14.39 | 3.38 | 80 | 100083 | 7.649 | 0 | -107.6402 | 0.2 | 0 | 0 | 0 | 0 | 0 | 0 | 0 | 0 | 0 | 0 | 0 | 0 | 0 | 0 | 0 | 0 | 0 | 0
|  | 2517 | 4 | 357 | 21 | 105 | 15 | 7 | 15 | 13.98 | 3.3 | 80 | 100126 | 7.774 | 0 | -117.8862 | 0.2 | 0 | 0 | 0 | 0 | 0 | 0 | 0 | 0 | 0 | 0 | 0 | 0 | 0 | 0 | 0 | 0 | 0 | 0
|  | 2518 | 4 | 358 | 22 | 105 | 15 | 7 | 15 | 13.57 | 3.21 | 81 | 100169 | 7.887 | 0 | -129.8808 | 0.2 | 0 | 0 | 0 | 0 | 0 | 0 | 0 | 0 | 0 | 0 | 0 | 0 | 0 | 0 | 0 | 0 | 0 | 0
|  | 2519 | 4 | 359 | 23 | 105 | 15 | 7 | 15 | 13.16 | 3.13 | 81 | 100212 | 7.988 | 0 | -144.4502 | 0.2 | 0 | 0 | 0 | 0 | 0 | 0 | 0 | 0 | 0 | 0 | 0 | 0 | 0 | 0 | 0 | 0 | 0 | 0
|  | 2520 | 4 | 360 | 24 | 105 | 15 | 7 | 15 | 13.2 | 3.15 | 79 | 100198 | 8.091 | 0 | -162.0172 | 0.2 | 0 | 0 | 0 | 0 | 0 | 0 | 0 | 0 | 0 | 0 | 0 | 0 | 0 | 0 | 0 | 0 | 0 | 0
|  | 2521 | 4 | 361 | 1 | 106 | 16 | 1 | 16 | 13.23 | 3.18 | 77 | 100185 | 8.19 | 0 | 178.2107 | 0.2 | 0 | 0 | 0 | 0 | 0 | 0 | 0 | 0 | 0 | 0 | 0 | 0 | 0 | 0 | 0 | 0 | 0 | 0
|  | 2522 | 4 | 362 | 2 | 106 | 16 | 1 | 16 | 13.26 | 3.2 | 75 | 100172 | 8.288 | 0 | 158.8678 | 0.2 | 0 | 0 | 0 | 0 | 0 | 0 | 0 | 0 | 0 | 0 | 0 | 0 | 0 | 0 | 0 | 0 | 0 | 0
|  | 2523 | 4 | 363 | 3 | 106 | 16 | 1 | 16 | 13.19 | 3.36 | 75 | 100156 | 8.339 | 0 | 141.8916 | 0.2 | 0 | 0 | 0 | 0 | 0 | 0 | 0 | 0 | 0 | 0 | 0 | 0 | 0 | 0 | 0 | 0 | 0 | 0
|  | 2524 | 4 | 364 | 4 | 106 | 16 | 1 | 16 | 13.12 | 3.52 | 75 | 100139 | 8.39 | 0 | 127.8632 | 0.2 | 0 | 0 | 0 | 0 | 0 | 0 | 0 | 0 | 0 | 0 | 0 | 0 | 0 | 0 | 0 | 0 | 0 | 0
|  | 2525 | 4 | 365 | 5 | 106 | 16 | 1 | 16 | 13.05 | 3.68 | 75 | 100123 | 8.439 | 0 | 116.2529 | 0.2 | 0 | 0 | 0 | 0 | 0 | 0 | 0 | 0 | 0 | 0 | 0 | 0 | 0 | 0 | 0 | 0 | 0 | 0
|  | 2526 | 4 | 366 | 6 | 106 | 16 | 1 | 16 | 13.46 | 3.7 | 74 | 100152 | 8.672 | 0 | 106.2372 | 0.2 | 0 | 0 | 0 | 0 | 0 | 0 | 0 | 0 | 0 | 0 | 0 | 0 | 0 | 0 | 0 | 0 | 0 | 0
|  | 2527 | 4 | 367 | 7 | 106 | 16 | 1 | 16 | 13.86 | 3.71 | 74 | 100182 | 8.902 | 7.1347 | 97.0307 | 0.2 | 3.577 | 3.577 | 3.577 | 3.577 | 3.577 | 3.577 | 3.577 | 3.577 | 5.7394 | 5.7394 | 5.7394 | 5.7394 | 5.7394 | 5.7394 | 5.7394 | 5.7394 | 7 | 7
|  | 2528 | 4 | 368 | 8 | 106 | 16 | 1 | 16 | 14.27 | 3.72 | 74 | 100212 | 9.146 | 18.9351 | 87.8856 | 0.2 | 34.9355 | 34.9355 | 35.8058 | 34.9355 | 34.9676 | 34.9355 | 34.9355 | 34.9355 | 55.4671 | 55.2785 | 56.1051 | 55.2785 | 55.5125 | 55.2785 | 55.2785 | 55.2785 | 67 | 66.7012
|  | 2529 | 4 | 369 | 9 | 106 | 16 | 1 | 16 | 13.91 | 4.05 | 69 | 100245 | 8.749 | 30.6569 | 77.9475 | 0.2 | 71.2973 | 71.2973 | 83.9317 | 71.2973 | 73.995 | 71.2973 | 71.2973 | 71.2973 | 114.8134 | 111.3061 | 125.6547 | 111.3061 | 118.6284 | 111.3061 | 111.3061 | 111.3061 | 141.132 | 133.4743
|  | 2530 | 4 | 370 | 10 | 106 | 16 | 1 | 16 | 13.55 | 4.38 | 64 | 100278 | 8.364 | 41.895 | 65.9917 | 0.2 | 58.7049 | 58.7049 | 60.1343 | 58.7049 | 59.3415 | 58.7049 | 58.7049 | 58.7049 | 92.712 | 92.1696 | 94.1729 | 92.1696 | 93.6123 | 92.1696 | 92.1696 | 92.1696 | 112 | 110.5963
|  | 2531 | 4 | 371 | 11 | 106 | 16 | 1 | 16 | 13.19 | 4.7 | 59 | 100311 | 7.994 | 51.9386 | 50.0089 | 0.2 | 155.7885 | 155.7885 | 188.7119 | 155.7885 | 183.4058 | 155.7885 | 155.7885 | 155.7885 | 254.9958 | 235.7171 | 297.8046 | 235.7171 | 294.0526 | 235.7171 | 251.2438 | 235.7171 | 333.6369 | 278.7553
|  | 2532 | 4 | 372 | 12 | 106 | 16 | 1 | 16 | 13.24 | 3.54 | 55 | 100307 | 7.843 | 59.3724 | 27.1535 | 0.2 | 192.6716 | 192.6716 | 244.4601 | 192.6716 | 293.6428 | 192.6716 | 192.6716 | 192.6716 | 328.4973 | 264.3635 | 436.5148 | 264.3635 | 471.2922 | 264.3635 | 363.2747 | 264.3635 | 488.3769 | 296.7068
|  | 2533 | 4 | 373 | 13 | 106 | 16 | 1 | 16 | 13.28 | 2.39 | 51 | 100304 | 7.685 | 61.9114 | -2.8207 | 0.2 | 163.857 | 163.857 | 163.857 | 163.857 | 189.1682 | 163.857 | 165.1041 | 163.857 | 264.1772 | 248.4986 | 281.1931 | 248.4986 | 299.9727 | 248.4986 | 282.9568 | 248.4986 | 341.0022 | 293.5181
|  | 2534 | 4 | 374 | 14 | 106 | 16 | 1 | 16 | 13.33 | 1.23 | 47 | 100301 | 7.532 | 58.3252 | -31.8722 | 0.2 | 123.429 | 123.429 | 123.429 | 123.429 | 134.1049 | 123.429 | 130.067 | 123.429 | 196.7586 | 189.9005 | 199.6138 | 189.9005 | 211.8566 | 189.9005 | 209.0013 | 189.9005 | 246 | 225.6253
|  | 2535 | 4 | 375 | 15 | 106 | 16 | 1 | 16 | 13.25 | 2.23 | 49 | 100271 | 7.561 | 50.2719 | -53.302 | 0.2 | 153.9991 | 153.9991 | 153.9991 | 153.9991 | 504.4823 | 153.9991 | 624.2428 | 153.9991 | 368.7042 | 117.5113 | 284.0207 | 117.5113 | 864.3622 | 117.5113 | 949.0457 | 117.5113 | 788.2601 | 82.5366
|  | 2536 | 4 | 376 | 16 | 106 | 16 | 1 | 16 | 13.17 | 3.24 | 51 | 100241 | 7.591 | 39.9365 | -68.365 | 0.2 | 151.8593 | 151.8593 | 151.8593 | 151.8593 | 204.389 | 151.8593 | 284.2978 | 151.8593 | 261.4872 | 214.286 | 214.286 | 214.286 | 335.7755 | 214.286 | 392.2795 | 214.286 | 363.1796 | 243.8973
|  | 2537 | 4 | 377 | 17 | 106 | 16 | 1 | 16 | 13.09 | 4.25 | 54 | 100212 | 7.619 | 28.5719 | -79.839 | 0.2 | 103.8088 | 103.8088 | 103.8088 | 103.8088 | 241.2748 | 103.8088 | 870.811 | 103.8088 | 289.3211 | 86.4626 | 86.4626 | 86.4626 | 483.7274 | 86.4626 | 928.8768 | 86.4626 | 491.1575 | 66.8062
|  | 2538 | 4 | 378 | 18 | 106 | 16 | 1 | 16 | 13.16 | 4.25 | 49 | 100238 | 7.784 | 16.8108 | -89.5597 | 0.2 | 53.0504 | 53.0504 | 53.0504 | 53.0504 | 53.2694 | 53.0504 | 81.5454 | 53.0504 | 88.5784 | 82.6456 | 82.6456 | 82.6456 | 88.8881 | 82.6456 | 108.8823 | 82.6456 | 107.8069 | 99.1976
|  | 2539 | 4 | 379 | 19 | 106 | 16 | 1 | 16 | 13.22 | 4.26 | 45 | 100264 | 7.945 | 5.0297 | -98.6587 | 0.2 | 24.0828 | 19.1835 | 19.1835 | 19.1835 | 19.1835 | 19.1835 | 51.3554 | 19.1835 | 35.5068 | 30.0173 | 30.0173 | 30.0173 | 30.0173 | 30.0173 | 54.7915 | 30.0173 | 39 | 36.1359
|  | 2540 | 4 | 380 | 20 | 106 | 16 | 1 | 16 | 13.29 | 4.26 | 40 | 100291 | 8.113 | 0 | -107.9557 | 0.2 | 0 | 0 | 0 | 0 | 0 | 0 | 0 | 0 | 0 | 0 | 0 | 0 | 0 | 0 | 0 | 0 | 0 | 0
|  | 2541 | 4 | 381 | 21 | 106 | 16 | 1 | 16 | 13.2 | 3.98 | 37 | 100324 | 8.057 | 0 | -118.1978 | 0.2 | 0 | 0 | 0 | 0 | 0 | 0 | 0 | 0 | 0 | 0 | 0 | 0 | 0 | 0 | 0 | 0 | 0 | 0
|  | 2542 | 4 | 382 | 22 | 106 | 16 | 1 | 16 | 13.11 | 3.7 | 34 | 100357 | 8.002 | 0 | -130.1833 | 0.2 | 0 | 0 | 0 | 0 | 0 | 0 | 0 | 0 | 0 | 0 | 0 | 0 | 0 | 0 | 0 | 0 | 0 | 0
|  | 2543 | 4 | 383 | 23 | 106 | 16 | 1 | 16 | 13.01 | 3.42 | 31 | 100390 | 7.942 | 0 | -144.7215 | 0.2 | 0 | 0 | 0 | 0 | 0 | 0 | 0 | 0 | 0 | 0 | 0 | 0 | 0 | 0 | 0 | 0 | 0 | 0
|  | 2544 | 4 | 384 | 24 | 106 | 16 | 1 | 16 | 13.05 | 3.57 | 32 | 100373 | 8.065 | 0 | -162.213 | 0.2 | 0 | 0 | 0 | 0 | 0 | 0 | 0 | 0 | 0 | 0 | 0 | 0 | 0 | 0 | 0 | 0 | 0 | 0
|  | 2545 | 4 | 385 | 1 | 107 | 17 | 2 | 16 | 13.08 | 3.71 | 32 | 100357 | 8.184 | 0 | 178.1413 | 0.2 | 0 | 0 | 0 | 0 | 0 | 0 | 0 | 0 | 0 | 0 | 0 | 0 | 0 | 0 | 0 | 0 | 0 | 0
|  | 2546 | 4 | 386 | 2 | 107 | 17 | 2 | 16 | 13.12 | 3.86 | 32 | 100340 | 8.308 | 0 | 158.9254 | 0.2 | 0 | 0 | 0 | 0 | 0 | 0 | 0 | 0 | 0 | 0 | 0 | 0 | 0 | 0 | 0 | 0 | 0 | 0
|  | 2547 | 4 | 387 | 3 | 107 | 17 | 2 | 16 | 12.63 | 3.89 | 32 | 100337 | 8.193 | 0 | 142.0391 | 0.2 | 0 | 0 | 0 | 0 | 0 | 0 | 0 | 0 | 0 | 0 | 0 | 0 | 0 | 0 | 0 | 0 | 0 | 0
|  | 2548 | 4 | 388 | 4 | 107 | 17 | 2 | 16 | 12.15 | 3.93 | 31 | 100334 | 8.08 | 0 | 128.0596 | 0.2 | 0 | 0 | 0 | 0 | 0 | 0 | 0 | 0 | 0 | 0 | 0 | 0 | 0 | 0 | 0 | 0 | 0 | 0
|  | 2549 | 4 | 389 | 5 | 107 | 17 | 2 | 16 | 11.66 | 3.96 | 30 | 100330 | 7.96 | 0 | 116.4737 | 0.2 | 0 | 0 | 0 | 0 | 0 | 0 | 0 | 0 | 0 | 0 | 0 | 0 | 0 | 0 | 0 | 0 | 0 | 0
|  | 2550 | 4 | 390 | 6 | 107 | 17 | 2 | 16 | 12 | 4.63 | 32 | 100357 | 8.205 | 0 | 106.4723 | 0.2 | 0 | 0 | 0 | 0 | 0 | 0 | 0 | 0 | 0 | 0 | 0 | 0 | 0 | 0 | 0 | 0 | 0 | 0
|  | 2551 | 4 | 391 | 7 | 107 | 17 | 2 | 16 | 12.34 | 5.29 | 33 | 100383 | 8.455 | 7.3989 | 97.2784 | 0.2 | 1.0181 | 1.0181 | 1.0181 | 1.0181 | 1.0181 | 1.0181 | 1.0181 | 1.0181 | 1.6371 | 1.6371 | 1.6371 | 1.6371 | 1.6371 | 1.6371 | 1.6371 | 1.6371 | 2 | 2
|  | 2552 | 4 | 392 | 8 | 107 | 17 | 2 | 16 | 12.69 | 5.96 | 34 | 100409 | 8.719 | 19.197 | 88.1482 | 0.2 | 38.4809 | 38.4809 | 44.7849 | 38.4809 | 38.6848 | 38.4809 | 38.4809 | 38.4809 | 62.0271 | 60.6184 | 66.6288 | 60.6184 | 62.3154 | 60.6184 | 60.6184 | 60.6184 | 75.2462 | 73.0502
|  | 2553 | 4 | 393 | 9 | 107 | 17 | 2 | 16 | 12.24 | 6.51 | 34 | 100429 | 8.433 | 30.9256 | 78.228 | 0.2 | 52.6361 | 52.6361 | 54.8107 | 52.6361 | 53.0893 | 52.6361 | 52.6361 | 52.6361 | 83.4909 | 82.8704 | 85.3491 | 82.8704 | 84.1319 | 82.8704 | 82.8704 | 82.8704 | 101 | 99.6692
|  | 2554 | 4 | 394 | 10 | 107 | 17 | 2 | 16 | 11.8 | 7.05 | 34 | 100449 | 8.162 | 42.1817 | 66.2868 | 0.2 | 44.3749 | 44.3749 | 44.3749 | 44.3749 | 44.3749 | 44.3749 | 44.3749 | 44.3749 | 69.8984 | 69.8984 | 69.8984 | 69.8984 | 69.8984 | 69.8984 | 69.8984 | 69.8984 | 84 | 84
|  | 2555 | 4 | 395 | 11 | 107 | 17 | 2 | 16 | 11.36 | 7.6 | 33 | 100469 | 7.899 | 52.2565 | 50.2869 | 0.2 | 75.3928 | 75.3928 | 78.0315 | 75.3928 | 77.5845 | 75.3928 | 75.3928 | 75.3928 | 119.1726 | 117.589 | 122.5882 | 117.589 | 122.2722 | 117.589 | 118.8565 | 117.589 | 145 | 140.5687
|  | 2556 | 4 | 396 | 12 | 107 | 17 | 2 | 16 | 11.13 | 7.1 | 31 | 100429 | 7.787 | 59.7256 | 27.2992 | 0.2 | 61.613 | 61.613 | 62.1738 | 61.613 | 62.6996 | 61.613 | 61.613 | 61.613 | 96.8861 | 96.1733 | 98.0511 | 96.1733 | 98.4229 | 96.1733 | 97.2579 | 96.1733 | 117 | 114.9052
|  | 2557 | 4 | 397 | 13 | 107 | 17 | 2 | 16 | 10.89 | 6.61 | 29 | 100390 | 7.672 | 62.2644 | -2.981 | 0.2 | 47.3406 | 47.3406 | 47.3406 | 47.3406 | 47.599 | 47.3406 | 47.3541 | 47.3406 | 74.2076 | 74.0423 | 74.3808 | 74.0423 | 74.573 | 74.0423 | 74.3998 | 74.0423 | 89 | 88.5079
|  | 2558 | 4 | 398 | 14 | 107 | 17 | 2 | 16 | 10.66 | 6.11 | 27 | 100350 | 7.563 | 58.6214 | -32.2664 | 0.2 | 75.5685 | 75.5685 | 75.5685 | 75.5685 | 77.9307 | 75.5685 | 77.0599 | 75.5685 | 119.2072 | 117.6386 | 119.823 | 117.6386 | 122.5479 | 117.6386 | 121.9321 | 117.6386 | 145 | 140.4195
|  | 2559 | 4 | 399 | 15 | 107 | 17 | 2 | 16 | 10.56 | 6.44 | 30 | 100271 | 7.573 | 50.5051 | -53.734 | 0.2 | 46.7176 | 46.7176 | 46.7176 | 46.7176 | 46.7176 | 46.7176 | 46.7176 | 46.7176 | 73.3892 | 73.3892 | 73.3892 | 73.3892 | 73.3892 | 73.3892 | 73.3892 | 73.3892 | 88 | 88
|  | 2560 | 4 | 400 | 16 | 107 | 17 | 2 | 16 | 10.46 | 6.76 | 33 | 100192 | 7.582 | 40.1284 | -68.7641 | 0.2 | 44.8667 | 44.8667 | 44.8667 | 44.8667 | 44.8667 | 44.8667 | 44.8667 | 44.8667 | 70.7047 | 70.7047 | 70.7047 | 70.7047 | 70.7047 | 70.7047 | 70.7047 | 70.7047 | 85 | 85
|  | 2561 | 4 | 401 | 17 | 107 | 17 | 2 | 16 | 10.36 | 7.09 | 36 | 100113 | 7.591 | 28.7428 | -80.2012 | 0.2 | 49.0364 | 49.0364 | 49.0364 | 49.0364 | 49.3386 | 49.0364 | 50.786 | 49.0364 | 77.7684 | 77.2935 | 77.2935 | 77.2935 | 78.1957 | 77.2935 | 79.2191 | 77.2935 | 94 | 93.0263
|  | 2562 | 4 | 402 | 18 | 107 | 17 | 2 | 16 | 10.68 | 6.66 | 32 | 100116 | 7.743 | 16.9753 | -89.8954 | 0.2 | 25.5221 | 25.5221 | 25.5221 | 25.5221 | 25.5221 | 25.5221 | 25.5221 | 25.5221 | 40.5172 | 40.5172 | 40.5172 | 40.5172 | 40.5172 | 40.5172 | 40.5172 | 40.5172 | 49 | 49
|  | 2563 | 4 | 403 | 19 | 107 | 17 | 2 | 16 | 10.99 | 6.23 | 29 | 100119 | 7.892 | 5.1993 | -98.9785 | 0.2 | 108.6141 | 30.1007 | 30.1007 | 30.1007 | 30.1007 | 30.1007 | 527.0213 | 30.1007 | 126.7613 | 38.8741 | 38.8741 | 38.8741 | 38.8741 | 38.8741 | 422.6198 | 38.8741 | 88.2697 | 42.4919
|  | 2564 | 4 | 404 | 20 | 107 | 17 | 2 | 16 | 11.3 | 5.81 | 25 | 100123 | 8.043 | 0 | -108.2677 | 0.2 | 0 | 0 | 0 | 0 | 0 | 0 | 0 | 0 | 0 | 0 | 0 | 0 | 0 | 0 | 0 | 0 | 0 | 0
|  | 2565 | 4 | 405 | 21 | 107 | 17 | 2 | 16 | 11.26 | 6.06 | 19 | 100139 | 8.044 | 0 | -118.5053 | 0.2 | 0 | 0 | 0 | 0 | 0 | 0 | 0 | 0 | 0 | 0 | 0 | 0 | 0 | 0 | 0 | 0 | 0 | 0
|  | 2566 | 4 | 406 | 22 | 107 | 17 | 2 | 16 | 11.22 | 6.3 | 12 | 100156 | 8.045 | 0 | -130.4809 | 0.2 | 0 | 0 | 0 | 0 | 0 | 0 | 0 | 0 | 0 | 0 | 0 | 0 | 0 | 0 | 0 | 0 | 0 | 0
|  | 2567 | 4 | 407 | 23 | 107 | 17 | 2 | 16 | 11.17 | 6.55 | 6 | 100172 | 8.041 | 0 | -144.9874 | 0.2 | 0 | 0 | 0 | 0 | 0 | 0 | 0 | 0 | 0 | 0 | 0 | 0 | 0 | 0 | 0 | 0 | 0 | 0
|  | 2568 | 4 | 408 | 24 | 107 | 17 | 2 | 16 | 11.25 | 6.69 | 2 | 100156 | 8.063 | 0 | -162.4036 | 0.2 | 0 | 0 | 0 | 0 | 0 | 0 | 0 | 0 | 0 | 0 | 0 | 0 | 0 | 0 | 0 | 0 | 0 | 0
|  | 2569 | 4 | 409 | 1 | 108 | 18 | 3 | 16 | 11.33 | 6.83 | 358 | 100139 | 8.084 | 0 | 178.0753 | 0.2 | 0 | 0 | 0 | 0 | 0 | 0 | 0 | 0 | 0 | 0 | 0 | 0 | 0 | 0 | 0 | 0 | 0 | 0
|  | 2570 | 4 | 410 | 2 | 108 | 18 | 3 | 16 | 11.41 | 6.97 | 354 | 100123 | 8.106 | 0 | 158.9839 | 0.2 | 0 | 0 | 0 | 0 | 0 | 0 | 0 | 0 | 0 | 0 | 0 | 0 | 0 | 0 | 0 | 0 | 0 | 0
|  | 2571 | 4 | 411 | 3 | 108 | 18 | 3 | 16 | 11.14 | 7.22 | 355 | 100142 | 7.947 | 0 | 142.1858 | 0.2 | 0 | 0 | 0 | 0 | 0 | 0 | 0 | 0 | 0 | 0 | 0 | 0 | 0 | 0 | 0 | 0 | 0 | 0
|  | 2572 | 4 | 412 | 4 | 108 | 18 | 3 | 16 | 10.86 | 7.48 | 357 | 100162 | 7.786 | 0 | 128.2546 | 0.2 | 0 | 0 | 0 | 0 | 0 | 0 | 0 | 0 | 0 | 0 | 0 | 0 | 0 | 0 | 0 | 0 | 0 | 0
|  | 2573 | 4 | 413 | 5 | 108 | 18 | 3 | 16 | 10.59 | 7.74 | 358 | 100182 | 7.632 | 0 | 116.6931 | 0.2 | 0 | 0 | 0 | 0 | 0 | 0 | 0 | 0 | 0 | 0 | 0 | 0 | 0 | 0 | 0 | 0 | 0 | 0
|  | 2574 | 4 | 414 | 6 | 108 | 18 | 3 | 16 | 10.81 | 7.81 | 358 | 100225 | 7.676 | 0 | 106.7063 | 0.2 | 0 | 0 | 0 | 0 | 0 | 0 | 0 | 0 | 0 | 0 | 0 | 0 | 0 | 0 | 0 | 0 | 0 | 0
|  | 2575 | 4 | 415 | 7 | 108 | 18 | 3 | 16 | 11.03 | 7.88 | 358 | 100268 | 7.72 | 7.6597 | 97.5254 | 0.2 | 3.0639 | 3.0639 | 3.0639 | 3.0639 | 3.0639 | 3.0639 | 3.0639 | 3.0639 | 4.918 | 4.918 | 4.918 | 4.918 | 4.918 | 4.918 | 4.918 | 4.918 | 6 | 6
|  | 2576 | 4 | 416 | 8 | 108 | 18 | 3 | 16 | 11.25 | 7.94 | 358 | 100311 | 7.763 | 19.4552 | 88.4106 | 0.2 | 16.0534 | 16.0534 | 16.0534 | 16.0534 | 16.0534 | 16.0534 | 16.0534 | 16.0534 | 25.5674 | 25.5674 | 25.5674 | 25.5674 | 25.5674 | 25.5674 | 25.5674 | 25.5674 | 31 | 31
|  | 2577 | 4 | 417 | 9 | 108 | 18 | 3 | 16 | 10.72 | 8.36 | 358 | 100334 | 7.274 | 31.1903 | 78.5089 | 0.2 | 111.2521 | 111.2521 | 303.2072 | 111.2521 | 150.2748 | 111.2521 | 111.2521 | 111.2521 | 204.5703 | 148.3116 | 367.8963 | 148.3116 | 259.7567 | 148.3116 | 148.3116 | 148.3116 | 281.166 | 162.5815
|  | 2578 | 4 | 418 | 10 | 108 | 18 | 3 | 16 | 10.2 | 8.77 | 358 | 100357 | 6.814 | 42.4643 | 66.5835 | 0.2 | 154.9957 | 154.9957 | 394.4271 | 154.9957 | 258.6886 | 154.9957 | 154.9957 | 154.9957 | 292.6433 | 197.1148 | 535.2688 | 197.1148 | 439.2872 | 197.1148 | 197.1148 | 197.1148 | 451.2019 | 212.4113
|  | 2579 | 4 | 419 | 11 | 108 | 18 | 3 | 16 | 9.68 | 9.19 | 357 | 100380 | 6.376 | 52.5703 | 50.5686 | 0.2 | 177.2132 | 177.2132 | 280.3685 | 177.2132 | 262.0407 | 177.2132 | 177.2132 | 177.2132 | 307.8664 | 244.4626 | 440.7903 | 244.4626 | 427.8305 | 244.4626 | 294.9066 | 244.4626 | 450.0884 | 275.5943
|  | 2580 | 4 | 420 | 12 | 108 | 18 | 3 | 16 | 9.68 | 8.36 | 358 | 100360 | 6.224 | 60.0753 | 27.4496 | 0.2 | 202.219 | 202.219 | 307.8221 | 202.219 | 405.5172 | 202.219 | 202.219 | 202.219 | 382.3644 | 244.6873 | 600.7905 | 244.6873 | 669.8714 | 244.6873 | 451.4453 | 244.6873 | 655.7182 | 257.7152
|  | 2581 | 4 | 421 | 13 | 108 | 18 | 3 | 16 | 9.68 | 7.53 | 358 | 100340 | 6.073 | 62.6145 | -3.1406 | 0.2 | 210.3746 | 210.3746 | 210.3746 | 210.3746 | 345.3279 | 210.3746 | 217.7792 | 210.3746 | 370.5678 | 281.5072 | 460.7584 | 281.5072 | 561.4207 | 281.5072 | 471.2301 | 281.5072 | 573.9516 | 313.0475
|  | 2582 | 4 | 422 | 14 | 108 | 18 | 3 | 16 | 9.68 | 6.7 | 358 | 100320 | 5.921 | 58.9147 | -32.6615 | 0.2 | 208.052 | 208.052 | 208.052 | 208.052 | 340.1375 | 208.052 | 292.7243 | 208.052 | 369.2091 | 278.5914 | 402.7354 | 278.5914 | 556.0062 | 278.5914 | 522.48 | 278.5914 | 570.4486 | 310.2104
|  | 2583 | 4 | 423 | 15 | 108 | 18 | 3 | 16 | 9.75 | 7.12 | 359 | 100278 | 6.089 | 50.7357 | -54.165 | 0.2 | 191.2058 | 191.2058 | 191.2058 | 191.2058 | 295.7364 | 191.2058 | 335.9545 | 191.2058 | 340.2134 | 259.6823 | 311.7749 | 259.6823 | 488.042 | 259.6823 | 516.4804 | 259.6823 | 509.5936 | 291.1748
|  | 2584 | 4 | 424 | 16 | 108 | 18 | 3 | 16 | 9.83 | 7.53 | 1 | 100235 | 6.263 | 40.3186 | -69.1609 | 0.2 | 159.8481 | 159.8481 | 159.8481 | 159.8481 | 222.9793 | 159.8481 | 325.7011 | 159.8481 | 284.1161 | 222.2678 | 222.2678 | 222.2678 | 373.3971 | 222.2678 | 446.0324 | 222.2678 | 402.411 | 251.8131
|  | 2585 | 4 | 425 | 17 | 108 | 18 | 3 | 16 | 9.9 | 7.94 | 2 | 100192 | 6.434 | 28.9126 | -80.5606 | 0.2 | 90.5842 | 90.5842 | 90.5842 | 90.5842 | 96.0714 | 90.5842 | 123.5888 | 90.5842 | 149.192 | 140.0052 | 140.0052 | 140.0052 | 156.952 | 140.0052 | 176.4098 | 140.0052 | 185.7744 | 167.2951
|  | 2586 | 4 | 426 | 18 | 108 | 18 | 3 | 16 | 9.97 | 7.24 | 1 | 100225 | 6.576 | 17.1392 | -90.228 | 0.2 | 79.2411 | 78.4497 | 78.4497 | 78.4497 | 78.4497 | 78.4497 | 277.3402 | 78.4497 | 152.6045 | 108.6736 | 108.6736 | 108.6736 | 151.4853 | 108.6736 | 292.6817 | 108.6736 | 182.8899 | 121.5536
|  | 2587 | 4 | 427 | 19 | 108 | 18 | 3 | 16 | 10.04 | 6.53 | 359 | 100258 | 6.72 | 5.3685 | -99.295 | 0.2 | 64.1172 | 39.7851 | 39.7851 | 39.7851 | 39.7851 | 39.7851 | 188.4534 | 39.7851 | 85.0278 | 57.8121 | 57.8121 | 57.8121 | 57.8121 | 57.8121 | 172.9468 | 57.8121 | 80.1567 | 66
|  | 2588 | 4 | 428 | 20 | 108 | 18 | 3 | 16 | 10.11 | 5.82 | 358 | 100291 | 6.865 | 0 | -108.576 | 0.2 | 0 | 0 | 0 | 0 | 0 | 0 | 0 | 0 | 0 | 0 | 0 | 0 | 0 | 0 | 0 | 0 | 0 | 0
|  | 2589 | 4 | 429 | 21 | 108 | 18 | 3 | 16 | 9.86 | 5.57 | 357 | 100311 | 6.753 | 0 | -118.8086 | 0.2 | 0 | 0 | 0 | 0 | 0 | 0 | 0 | 0 | 0 | 0 | 0 | 0 | 0 | 0 | 0 | 0 | 0 | 0
|  | 2590 | 4 | 430 | 22 | 108 | 18 | 3 | 16 | 9.61 | 5.32 | 355 | 100330 | 6.642 | 0 | -130.7736 | 0.2 | 0 | 0 | 0 | 0 | 0 | 0 | 0 | 0 | 0 | 0 | 0 | 0 | 0 | 0 | 0 | 0 | 0 | 0
|  | 2591 | 4 | 431 | 23 | 108 | 18 | 3 | 16 | 9.36 | 5.08 | 354 | 100350 | 6.533 | 0 | -145.2477 | 0.2 | 0 | 0 | 0 | 0 | 0 | 0 | 0 | 0 | 0 | 0 | 0 | 0 | 0 | 0 | 0 | 0 | 0 | 0
|  | 2592 | 4 | 432 | 24 | 108 | 18 | 3 | 16 | 9.34 | 5.72 | 352 | 100327 | 6.485 | 0 | -162.589 | 0.2 | 0 | 0 | 0 | 0 | 0 | 0 | 0 | 0 | 0 | 0 | 0 | 0 | 0 | 0 | 0 | 0 | 0 | 0
|  | 2593 | 4 | 433 | 1 | 109 | 19 | 4 | 16 | 9.31 | 6.36 | 351 | 100304 | 6.434 | 0 | 178.0126 | 0.2 | 0 | 0 | 0 | 0 | 0 | 0 | 0 | 0 | 0 | 0 | 0 | 0 | 0 | 0 | 0 | 0 | 0 | 0
|  | 2594 | 4 | 434 | 2 | 109 | 19 | 4 | 16 | 9.28 | 7.01 | 349 | 100281 | 6.381 | 0 | 159.0432 | 0.2 | 0 | 0 | 0 | 0 | 0 | 0 | 0 | 0 | 0 | 0 | 0 | 0 | 0 | 0 | 0 | 0 | 0 | 0
|  | 2595 | 4 | 435 | 3 | 109 | 19 | 4 | 16 | 9.12 | 7.15 | 349 | 100251 | 6.306 | 0 | 142.3318 | 0.2 | 0 | 0 | 0 | 0 | 0 | 0 | 0 | 0 | 0 | 0 | 0 | 0 | 0 | 0 | 0 | 0 | 0 | 0
|  | 2596 | 4 | 436 | 4 | 109 | 19 | 4 | 16 | 8.97 | 7.3 | 349 | 100222 | 6.235 | 0 | 128.4485 | 0.2 | 0 | 0 | 0 | 0 | 0 | 0 | 0 | 0 | 0 | 0 | 0 | 0 | 0 | 0 | 0 | 0 | 0 | 0
|  | 2597 | 4 | 437 | 5 | 109 | 19 | 4 | 16 | 8.81 | 7.45 | 348 | 100192 | 6.162 | 0 | 116.9113 | 0.2 | 0 | 0 | 0 | 0 | 0 | 0 | 0 | 0 | 0 | 0 | 0 | 0 | 0 | 0 | 0 | 0 | 0 | 0
|  | 2598 | 4 | 438 | 6 | 109 | 19 | 4 | 16 | 9.5 | 7.3 | 349 | 100195 | 6.329 | 0 | 106.9393 | 0.2 | 0 | 0 | 0 | 0 | 0 | 0 | 0 | 0 | 0 | 0 | 0 | 0 | 0 | 0 | 0 | 0 | 0 | 0
|  | 2599 | 4 | 439 | 7 | 109 | 19 | 4 | 16 | 10.18 | 7.15 | 349 | 100198 | 6.491 | 7.917 | 97.7716 | 0.2 | 45.8949 | 20.6544 | 205.5969 | 20.6544 | 20.6544 | 20.6544 | 20.6544 | 20.6544 | 57.3104 | 21.1081 | 170.2368 | 21.1081 | 21.615 | 21.1081 | 21.1081 | 21.1081 | 42.4832 | 16.5258
|  | 2600 | 4 | 440 | 8 | 109 | 19 | 4 | 16 | 10.87 | 7.01 | 349 | 100202 | 6.659 | 19.7097 | 88.6725 | 0.2 | 65.8455 | 65.8455 | 256.8226 | 65.8455 | 70.271 | 65.8455 | 65.8455 | 65.8455 | 129.3362 | 84.075 | 267.5067 | 84.075 | 135.5948 | 84.075 | 84.075 | 84.075 | 156.4234 | 87.9889
|  | 2601 | 4 | 441 | 9 | 109 | 19 | 4 | 16 | 11.06 | 6.83 | 350 | 100198 | 6.171 | 31.4509 | 78.7902 | 0.2 | 92.8917 | 92.8917 | 157.7936 | 92.8917 | 105.7542 | 92.8917 | 92.8917 | 92.8917 | 155.8903 | 136.3706 | 210.8781 | 136.3706 | 174.0807 | 136.3706 | 136.3706 | 136.3706 | 198.265 | 157.7974
|  | 2602 | 4 | 442 | 10 | 109 | 19 | 4 | 16 | 11.25 | 6.65 | 351 | 100195 | 5.671 | 42.7426 | 66.8819 | 0.2 | 155.42 | 155.42 | 461.8077 | 155.42 | 286.2197 | 155.42 | 155.42 | 155.42 | 306.6225 | 181.4142 | 615.7606 | 181.4142 | 491.6012 | 181.4142 | 182.463 | 181.4142 | 491.6302 | 183.7593
|  | 2603 | 4 | 443 | 11 | 109 | 19 | 4 | 16 | 11.45 | 6.47 | 352 | 100192 | 5.162 | 52.8798 | 50.854 | 0.2 | 182.565 | 182.565 | 302.0975 | 182.565 | 279.8659 | 182.565 | 182.565 | 182.565 | 324.0228 | 248.8263 | 477.3472 | 248.8263 | 461.6271 | 248.8263 | 308.3027 | 248.8263 | 483.1358 | 279.491
|  | 2604 | 4 | 444 | 12 | 109 | 19 | 4 | 16 | 11.84 | 5.76 | 352 | 100152 | 5.114 | 60.4214 | 27.6049 | 0.2 | 202.4721 | 202.4721 | 304.755 | 202.4721 | 398.0808 | 202.4721 | 202.4721 | 202.4721 | 382.7576 | 246.0771 | 593.3987 | 246.0771 | 659.39 | 246.0771 | 448.7489 | 246.0771 | 648.4377 | 259.5337
|  | 2605 | 4 | 445 | 13 | 109 | 19 | 4 | 16 | 12.24 | 5.04 | 352 | 100113 | 5.064 | 62.9615 | -3.2991 | 0.2 | 209.5778 | 209.5778 | 209.5778 | 209.5778 | 425.9021 | 209.5778 | 222.0475 | 209.5778 | 399.0645 | 251.82 | 543.2114 | 251.82 | 704.9933 | 251.82 | 560.8463 | 251.82 | 688.8805 | 264.3209
|  | 2606 | 4 | 446 | 14 | 109 | 19 | 4 | 16 | 12.63 | 4.33 | 351 | 100073 | 5.003 | 59.205 | -33.0573 | 0.2 | 204.9923 | 204.9923 | 204.9923 | 204.9923 | 267.2747 | 204.9923 | 245.5276 | 204.9923 | 345.9003 | 301.776 | 361.2779 | 301.776 | 433.9809 | 301.776 | 418.6034 | 301.776 | 477.9253 | 353.2418
|  | 2607 | 4 | 447 | 15 | 109 | 19 | 4 | 16 | 12.68 | 4.37 | 352 | 100047 | 5.084 | 50.9639 | -54.5947 | 0.2 | 167.766 | 167.766 | 167.766 | 167.766 | 198.2011 | 167.766 | 210.5841 | 167.766 | 277.1488 | 252.857 | 268.3928 | 252.857 | 320.1906 | 252.857 | 328.9466 | 252.857 | 363.3466 | 298.5576
|  | 2608 | 4 | 448 | 16 | 109 | 19 | 4 | 16 | 12.73 | 4.41 | 353 | 100020 | 5.166 | 40.5071 | -69.5553 | 0.2 | 90.2322 | 90.2322 | 90.2322 | 90.2322 | 94.3982 | 90.2322 | 101.4074 | 90.2322 | 144.5952 | 140.3365 | 140.3365 | 140.3365 | 150.4867 | 140.3365 | 155.443 | 140.3365 | 178 | 167.8113
|  | 2609 | 4 | 449 | 17 | 109 | 19 | 4 | 16 | 12.77 | 4.46 | 354 | 99994 | 5.245 | 29.0813 | -80.9172 | 0.2 | 99.7743 | 99.7743 | 99.7743 | 99.7743 | 107.3714 | 99.7743 | 147.2957 | 99.7743 | 166.766 | 153.212 | 153.212 | 153.212 | 177.51 | 153.212 | 205.7407 | 153.212 | 209.4376 | 182.6722
|  | 2610 | 4 | 450 | 18 | 109 | 19 | 4 | 16 | 12.99 | 4.15 | 354 | 100020 | 5.423 | 17.3025 | -90.5575 | 0.2 | 53.9118 | 53.6478 | 53.6478 | 53.6478 | 53.6478 | 53.6478 | 80.7815 | 53.6478 | 89.7709 | 83.6071 | 83.6071 | 83.6071 | 89.3975 | 83.6071 | 108.7706 | 83.6071 | 108.8119 | 100.359
|  | 2611 | 4 | 451 | 19 | 109 | 19 | 4 | 16 | 13.2 | 3.85 | 354 | 100047 | 5.602 | 5.5374 | -99.6082 | 0.2 | 59.2595 | 31.4777 | 31.4777 | 31.4777 | 31.4777 | 31.4777 | 195.5918 | 31.4777 | 74.3398 | 43.2845 | 43.2845 | 43.2845 | 43.2845 | 43.2845 | 170.7413 | 43.2845 | 63.4458 | 47.309
|  | 2612 | 4 | 452 | 20 | 109 | 19 | 4 | 16 | 13.42 | 3.54 | 353 | 100073 | 5.789 | 0 | -108.8805 | 0.2 | 0 | 0 | 0 | 0 | 0 | 0 | 0 | 0 | 0 | 0 | 0 | 0 | 0 | 0 | 0 | 0 | 0 | 0
|  | 2613 | 4 | 453 | 21 | 109 | 19 | 4 | 16 | 13.23 | 3.41 | 352 | 100103 | 5.863 | 0 | -119.1075 | 0.2 | 0 | 0 | 0 | 0 | 0 | 0 | 0 | 0 | 0 | 0 | 0 | 0 | 0 | 0 | 0 | 0 | 0 | 0
|  | 2614 | 4 | 454 | 22 | 109 | 19 | 4 | 16 | 13.04 | 3.28 | 351 | 100133 | 5.934 | 0 | -131.0612 | 0.2 | 0 | 0 | 0 | 0 | 0 | 0 | 0 | 0 | 0 | 0 | 0 | 0 | 0 | 0 | 0 | 0 | 0 | 0
|  | 2615 | 4 | 455 | 23 | 109 | 19 | 4 | 16 | 12.84 | 3.14 | 349 | 100162 | 5.999 | 0 | -145.5023 | 0.2 | 0 | 0 | 0 | 0 | 0 | 0 | 0 | 0 | 0 | 0 | 0 | 0 | 0 | 0 | 0 | 0 | 0 | 0
|  | 2616 | 4 | 456 | 24 | 109 | 19 | 4 | 16 | 12.74 | 3.43 | 349 | 100152 | 6.228 | 0 | -162.7691 | 0.2 | 0 | 0 | 0 | 0 | 0 | 0 | 0 | 0 | 0 | 0 | 0 | 0 | 0 | 0 | 0 | 0 | 0 | 0
|  | 2617 | 4 | 457 | 1 | 110 | 20 | 5 | 16 | 12.64 | 3.71 | 349 | 100142 | 6.455 | 0 | 177.9532 | 0.2 | 0 | 0 | 0 | 0 | 0 | 0 | 0 | 0 | 0 | 0 | 0 | 0 | 0 | 0 | 0 | 0 | 0 | 0
|  | 2618 | 4 | 458 | 2 | 110 | 20 | 5 | 16 | 12.54 | 4 | 348 | 100133 | 6.678 | 0 | 159.1034 | 0.2 | 0 | 0 | 0 | 0 | 0 | 0 | 0 | 0 | 0 | 0 | 0 | 0 | 0 | 0 | 0 | 0 | 0 | 0
|  | 2619 | 4 | 459 | 3 | 110 | 20 | 5 | 16 | 11.85 | 4.18 | 349 | 100126 | 6.648 | 0 | 142.4772 | 0.2 | 0 | 0 | 0 | 0 | 0 | 0 | 0 | 0 | 0 | 0 | 0 | 0 | 0 | 0 | 0 | 0 | 0 | 0
|  | 2620 | 4 | 460 | 4 | 110 | 20 | 5 | 16 | 11.16 | 4.37 | 350 | 100119 | 6.606 | 0 | 128.6411 | 0.2 | 0 | 0 | 0 | 0 | 0 | 0 | 0 | 0 | 0 | 0 | 0 | 0 | 0 | 0 | 0 | 0 | 0 | 0
|  | 2621 | 4 | 461 | 5 | 110 | 20 | 5 | 16 | 10.47 | 4.55 | 350 | 100113 | 6.552 | 0 | 117.1283 | 0.2 | 0 | 0 | 0 | 0 | 0 | 0 | 0 | 0 | 0 | 0 | 0 | 0 | 0 | 0 | 0 | 0 | 0 | 0
|  | 2622 | 4 | 462 | 6 | 110 | 20 | 5 | 16 | 11.38 | 4.29 | 353 | 100156 | 6.81 | 0 | 107.1711 | 0.2 | 0 | 0 | 0 | 0 | 0 | 0 | 0 | 0 | 0 | 0 | 0 | 0 | 0 | 0 | 0 | 0 | 0 | 0
|  | 2623 | 4 | 463 | 7 | 110 | 20 | 5 | 16 | 12.28 | 4.02 | 356 | 100198 | 7.066 | 8.1707 | 98.0169 | 0.2 | 57.5154 | 21.7847 | 275.4783 | 21.7847 | 21.7847 | 21.7847 | 21.7847 | 21.7847 | 72.7121 | 21.4359 | 226.8351 | 21.4359 | 22.1812 | 21.4359 | 21.4359 | 21.4359 | 53.2606 | 16.4759
|  | 2624 | 4 | 464 | 8 | 110 | 20 | 5 | 16 | 13.19 | 3.75 | 359 | 100241 | 7.331 | 19.9603 | 88.9341 | 0.2 | 79.0228 | 79.0228 | 528.5665 | 79.0228 | 87.3866 | 79.0228 | 79.0228 | 79.0228 | 192.8832 | 83.3296 | 516.6727 | 83.3296 | 204.7114 | 83.3296 | 83.3296 | 83.3296 | 237.9091 | 74.6132
|  | 2625 | 4 | 465 | 9 | 110 | 20 | 5 | 16 | 13.53 | 4.22 | 2 | 100274 | 6.891 | 31.7075 | 79.0717 | 0.2 | 105.5799 | 105.5799 | 772.3314 | 105.5799 | 234.3171 | 105.5799 | 105.5799 | 105.5799 | 294.8254 | 89.2096 | 857.3209 | 89.2096 | 476.8874 | 89.2096 | 89.2096 | 89.2096 | 489.1512 | 69.6294
|  | 2626 | 4 | 466 | 10 | 110 | 20 | 5 | 16 | 13.87 | 4.69 | 4 | 100307 | 6.428 | 43.0165 | 67.1819 | 0.2 | 142.7251 | 142.7251 | 658.4177 | 142.7251 | 359.6942 | 142.7251 | 142.7251 | 142.7251 | 340.4782 | 124.7734 | 858.5483 | 124.7734 | 647.3189 | 124.7734 | 129.2488 | 124.7734 | 621.1855 | 99.1637
|  | 2627 | 4 | 467 | 11 | 110 | 20 | 5 | 16 | 14.22 | 5.16 | 6 | 100340 | 5.947 | 53.185 | 51.1431 | 0.2 | 182.5363 | 182.5363 | 344.4735 | 182.5363 | 313.0021 | 182.5363 | 182.5363 | 182.5363 | 335.4771 | 231.2775 | 542.2372 | 231.2775 | 519.9836 | 231.2775 | 313.2235 | 231.2775 | 525.7941 | 247.9679
|  | 2628 | 4 | 468 | 12 | 110 | 20 | 5 | 16 | 14.42 | 5.34 | 8 | 100347 | 5.921 | 60.7637 | 27.7652 | 0.2 | 116.7109 | 116.7109 | 121.2393 | 116.7109 | 125.3124 | 116.7109 | 116.7109 | 116.7109 | 185.9734 | 179.7751 | 195.2577 | 179.7751 | 198.1378 | 179.7751 | 188.8536 | 179.7751 | 231 | 213.6327
|  | 2629 | 4 | 469 | 13 | 110 | 20 | 5 | 16 | 14.63 | 5.53 | 10 | 100353 | 5.898 | 63.3054 | -3.4564 | 0.2 | 170.0135 | 170.0135 | 170.0135 | 170.0135 | 196.3922 | 170.0135 | 171.6068 | 170.0135 | 275.7015 | 257.1912 | 293.2275 | 257.1912 | 313.0067 | 257.1912 | 295.4807 | 257.1912 | 355.9948 | 303.4386
|  | 2630 | 4 | 470 | 14 | 110 | 20 | 5 | 16 | 14.83 | 5.71 | 12 | 100360 | 5.868 | 59.4923 | -33.4535 | 0.2 | 198.7301 | 198.7301 | 198.7301 | 198.7301 | 296.881 | 198.7301 | 263.5802 | 198.7301 | 343.8761 | 272.1042 | 367.4233 | 272.1042 | 482.6824 | 272.1042 | 459.1352 | 272.1042 | 504.6171 | 304.9654
|  | 2631 | 4 | 471 | 15 | 110 | 20 | 5 | 16 | 14.66 | 5.99 | 12 | 100367 | 5.993 | 51.1897 | -55.023 | 0.2 | 146.9214 | 146.9214 | 146.9214 | 146.9214 | 164.9991 | 146.9214 | 172.761 | 146.9214 | 239.0131 | 224.0718 | 233.5246 | 224.0718 | 264.5789 | 224.0718 | 270.0674 | 224.0718 | 304.826 | 265.6181
|  | 2632 | 4 | 472 | 16 | 110 | 20 | 5 | 16 | 14.49 | 6.26 | 11 | 100373 | 6.114 | 40.6938 | -69.9471 | 0.2 | 135.1299 | 135.1299 | 135.1299 | 135.1299 | 151.9152 | 135.1299 | 181.115 | 135.1299 | 223.7528 | 205.8549 | 205.8549 | 205.8549 | 247.4909 | 205.8549 | 268.1382 | 205.8549 | 286.433 | 244.3362
|  | 2633 | 4 | 473 | 17 | 110 | 20 | 5 | 16 | 14.32 | 6.54 | 11 | 100380 | 6.231 | 29.2489 | -81.2706 | 0.2 | 134.6177 | 134.6177 | 134.6177 | 134.6177 | 190.3917 | 134.6177 | 497.8571 | 134.6177 | 273.072 | 166.9887 | 166.9887 | 166.9887 | 351.9484 | 166.9887 | 569.3592 | 166.9887 | 380.9572 | 175.1588
|  | 2634 | 4 | 474 | 18 | 110 | 20 | 5 | 16 | 14.14 | 5.94 | 12 | 100432 | 6.539 | 17.4651 | -90.8836 | 0.2 | 100.6309 | 92.082 | 92.082 | 92.082 | 92.082 | 92.082 | 646.3508 | 92.082 | 235.551 | 106.1796 | 106.1796 | 106.1796 | 223.4611 | 106.1796 | 621.4333 | 106.1796 | 279.7181 | 105.3081
|  | 2635 | 4 | 475 | 19 | 110 | 20 | 5 | 16 | 13.95 | 5.35 | 12 | 100485 | 6.832 | 5.706 | -99.9178 | 0.2 | 115.4204 | 32.2163 | 32.2163 | 32.2163 | 32.2163 | 32.2163 | 508.0836 | 32.2163 | 135.0973 | 42.1317 | 42.1317 | 42.1317 | 42.1317 | 42.1317 | 412.7521 | 42.1317 | 94.8276 | 46.5584
|  | 2636 | 4 | 476 | 20 | 110 | 20 | 5 | 16 | 13.77 | 4.76 | 13 | 100538 | 7.123 | 0 | -109.1812 | 0.2 | 0 | 0 | 0 | 0 | 0 | 0 | 0 | 0 | 0 | 0 | 0 | 0 | 0 | 0 | 0 | 0 | 0 | 0
|  | 2637 | 4 | 477 | 21 | 110 | 20 | 5 | 16 | 13.33 | 4.68 | 14 | 100597 | 7.122 | 0 | -119.402 | 0.2 | 0 | 0 | 0 | 0 | 0 | 0 | 0 | 0 | 0 | 0 | 0 | 0 | 0 | 0 | 0 | 0 | 0 | 0
|  | 2638 | 4 | 478 | 22 | 110 | 20 | 5 | 16 | 12.89 | 4.59 | 15 | 100657 | 7.113 | 0 | -131.3437 | 0.2 | 0 | 0 | 0 | 0 | 0 | 0 | 0 | 0 | 0 | 0 | 0 | 0 | 0 | 0 | 0 | 0 | 0 | 0
|  | 2639 | 4 | 479 | 23 | 110 | 20 | 5 | 16 | 12.45 | 4.51 | 15 | 100716 | 7.098 | 0 | -145.7514 | 0.2 | 0 | 0 | 0 | 0 | 0 | 0 | 0 | 0 | 0 | 0 | 0 | 0 | 0 | 0 | 0 | 0 | 0 | 0
|  | 2640 | 4 | 480 | 24 | 110 | 20 | 5 | 16 | 12.3 | 4.57 | 15 | 100736 | 7.044 | 0 | -162.9439 | 0.2 | 0 | 0 | 0 | 0 | 0 | 0 | 0 | 0 | 0 | 0 | 0 | 0 | 0 | 0 | 0 | 0 | 0 | 0
|  | 2641 | 4 | 481 | 1 | 111 | 21 | 6 | 16 | 12.14 | 4.64 | 15 | 100755 | 6.984 | 0 | 177.8973 | 0.2 | 0 | 0 | 0 | 0 | 0 | 0 | 0 | 0 | 0 | 0 | 0 | 0 | 0 | 0 | 0 | 0 | 0 | 0
|  | 2642 | 4 | 482 | 2 | 111 | 21 | 6 | 16 | 11.98 | 4.7 | 16 | 100775 | 6.926 | 0 | 159.1646 | 0.2 | 0 | 0 | 0 | 0 | 0 | 0 | 0 | 0 | 0 | 0 | 0 | 0 | 0 | 0 | 0 | 0 | 0 | 0
|  | 2643 | 4 | 483 | 3 | 111 | 21 | 6 | 16 | 11.68 | 5.37 | 15 | 100788 | 6.745 | 0 | 142.622 | 0.2 | 0 | 0 | 0 | 0 | 0 | 0 | 0 | 0 | 0 | 0 | 0 | 0 | 0 | 0 | 0 | 0 | 0 | 0
|  | 2644 | 4 | 484 | 4 | 111 | 21 | 6 | 16 | 11.37 | 6.05 | 15 | 100802 | 6.565 | 0 | 128.8325 | 0.2 | 0 | 0 | 0 | 0 | 0 | 0 | 0 | 0 | 0 | 0 | 0 | 0 | 0 | 0 | 0 | 0 | 0 | 0
|  | 2645 | 4 | 485 | 5 | 111 | 21 | 6 | 16 | 11.07 | 6.72 | 15 | 100815 | 6.393 | 0 | 117.344 | 0.2 | 0 | 0 | 0 | 0 | 0 | 0 | 0 | 0 | 0 | 0 | 0 | 0 | 0 | 0 | 0 | 0 | 0 | 0
|  | 2646 | 4 | 486 | 6 | 111 | 21 | 6 | 16 | 11.71 | 7.45 | 15 | 100851 | 6.481 | 0 | 107.4019 | 0.2 | 0 | 0 | 0 | 0 | 0 | 0 | 0 | 0 | 0 | 0 | 0 | 0 | 0 | 0 | 0 | 0 | 0 | 0
|  | 2647 | 4 | 487 | 7 | 111 | 21 | 6 | 16 | 12.35 | 8.19 | 15 | 100887 | 6.565 | 8.4205 | 98.2614 | 0.2 | 53.5213 | 23.1952 | 232.0573 | 23.1952 | 23.1952 | 23.1952 | 23.1952 | 23.1952 | 67.2157 | 23.68 | 193.4597 | 23.68 | 24.3281 | 23.68 | 23.68 | 23.68 | 49.9366 | 18.6939
|  | 2648 | 4 | 488 | 8 | 111 | 21 | 6 | 16 | 12.99 | 8.92 | 16 | 100923 | 6.641 | 20.2069 | 89.1953 | 0.2 | 77.035 | 77.035 | 595.6981 | 77.035 | 84.3202 | 77.035 | 77.035 | 77.035 | 206.5307 | 76.6809 | 578.4322 | 76.6809 | 216.8335 | 76.6809 | 76.6809 | 76.6809 | 256.5954 | 65.6748
|  | 2649 | 4 | 489 | 9 | 111 | 21 | 6 | 16 | 13.11 | 9.26 | 16 | 100937 | 6.123 | 31.9597 | 79.3536 | 0.2 | 107.0543 | 107.0543 | 768.4422 | 107.0543 | 231.3846 | 107.0543 | 107.0543 | 107.0543 | 297.9573 | 88.9846 | 853.5439 | 88.9846 | 473.7869 | 88.9846 | 88.9846 | 88.9846 | 486.7582 | 66.8958
|  | 2650 | 4 | 490 | 10 | 111 | 21 | 6 | 16 | 13.23 | 9.59 | 17 | 100950 | 5.597 | 43.2859 | 67.4834 | 0.2 | 131.0075 | 131.0075 | 722.5773 | 131.0075 | 376.245 | 131.0075 | 131.0075 | 131.0075 | 353.1664 | 100.0674 | 944.8785 | 100.0674 | 699.9846 | 100.0674 | 108.2725 | 100.0674 | 673.8601 | 70.6865
|  | 2651 | 4 | 491 | 11 | 111 | 21 | 6 | 16 | 13.35 | 9.92 | 18 | 100963 | 5.064 | 53.4856 | 51.4359 | 0.2 | 141.1277 | 141.1277 | 585.7892 | 141.1277 | 495.6399 | 141.1277 | 141.1277 | 141.1277 | 384.5094 | 92.0367 | 949.6105 | 92.0367 | 885.8653 | 92.0367 | 320.7642 | 92.0367 | 820.6005 | 52.4694
|  | 2652 | 4 | 492 | 12 | 111 | 21 | 6 | 16 | 13.54 | 9.3 | 18 | 100933 | 4.903 | 61.102 | 27.9308 | 0.2 | 143.0793 | 143.0793 | 373.1625 | 143.0793 | 577.0668 | 143.0793 | 143.0793 | 143.0793 | 403.3799 | 81.006 | 872.9489 | 81.006 | 1017.1309 | 81.006 | 547.562 | 81.006 | 926.2974 | 36.4044
|  | 2653 | 4 | 493 | 13 | 111 | 21 | 6 | 16 | 13.74 | 8.69 | 17 | 100904 | 4.739 | 63.6462 | -3.6122 | 0.2 | 147.2862 | 147.2862 | 147.2862 | 147.2862 | 600.3442 | 147.2862 | 175.887 | 147.2862 | 410.8594 | 83.2618 | 710.9959 | 83.2618 | 1051.5802 | 83.2618 | 751.4437 | 83.2618 | 953.5775 | 37.2265
|  | 2654 | 4 | 494 | 14 | 111 | 21 | 6 | 16 | 13.93 | 8.07 | 16 | 100874 | 4.568 | 59.7766 | -33.8498 | 0.2 | 149.0046 | 149.0046 | 149.0046 | 149.0046 | 569.605 | 149.0046 | 431.1014 | 149.0046 | 408.1373 | 90.8312 | 506.0741 | 90.8312 | 1002.956 | 90.8312 | 905.0192 | 90.8312 | 916.1754 | 46.8365
|  | 2655 | 4 | 495 | 15 | 111 | 21 | 6 | 16 | 13.74 | 7.95 | 17 | 100838 | 4.525 | 51.413 | -55.4495 | 0.2 | 146.1888 | 146.1888 | 146.1888 | 146.1888 | 487.7493 | 146.1888 | 642.2249 | 146.1888 | 392.8893 | 100.6946 | 283.6586 | 100.6946 | 875.9287 | 100.6946 | 985.1595 | 100.6946 | 817.1261 | 62.3399
|  | 2656 | 4 | 496 | 16 | 111 | 21 | 6 | 16 | 13.55 | 7.83 | 18 | 100802 | 4.483 | 40.8788 | -70.336 | 0.2 | 134.9339 | 134.9339 | 134.9339 | 134.9339 | 366.7658 | 134.9339 | 783.7007 | 134.9339 | 362.9235 | 105.1795 | 105.1795 | 105.1795 | 690.7833 | 105.1795 | 985.6008 | 105.1795 | 671.4995 | 75.1626
|  | 2657 | 4 | 497 | 17 | 111 | 21 | 6 | 16 | 13.35 | 7.71 | 18 | 100765 | 4.438 | 29.4154 | -81.6209 | 0.2 | 122.503 | 122.503 | 122.503 | 122.503 | 219.3683 | 122.503 | 780.132 | 122.503 | 314.6478 | 118.1265 | 118.1265 | 118.1265 | 451.6361 | 118.1265 | 848.1559 | 118.1265 | 477.3402 | 102.5517
|  | 2658 | 4 | 498 | 18 | 111 | 21 | 6 | 16 | 13.09 | 6.91 | 16 | 100785 | 4.622 | 17.6271 | -91.2064 | 0.2 | 93.7748 | 79.8557 | 79.8557 | 79.8557 | 79.8557 | 79.8557 | 740.8041 | 79.8557 | 241.9904 | 83.6159 | 83.6159 | 83.6159 | 222.3059 | 83.6159 | 699.5092 | 83.6159 | 288.2331 | 78.1769
|  | 2659 | 4 | 499 | 19 | 111 | 21 | 6 | 16 | 12.83 | 6.12 | 14 | 100805 | 4.799 | 5.8742 | -100.2237 | 0.2 | 111.3702 | 32.5389 | 32.5389 | 32.5389 | 32.5389 | 32.5389 | 469.6267 | 32.5389 | 132.5942 | 44.5406 | 44.5406 | 44.5406 | 44.5406 | 44.5406 | 385.9198 | 44.5406 | 96.7767 | 51.0814
|  | 2660 | 4 | 500 | 20 | 111 | 21 | 6 | 16 | 12.57 | 5.32 | 11 | 100825 | 4.968 | 0 | -109.4778 | 0.2 | 0 | 0 | 0 | 0 | 0 | 0 | 0 | 0 | 0 | 0 | 0 | 0 | 0 | 0 | 0 | 0 | 0 | 0
|  | 2661 | 4 | 501 | 21 | 111 | 21 | 6 | 16 | 12.1 | 5.28 | 10 | 100844 | 5.072 | 0 | -119.692 | 0.2 | 0 | 0 | 0 | 0 | 0 | 0 | 0 | 0 | 0 | 0 | 0 | 0 | 0 | 0 | 0 | 0 | 0 | 0
|  | 2662 | 4 | 502 | 22 | 111 | 21 | 6 | 16 | 11.63 | 5.23 | 9 | 100864 | 5.165 | 0 | -131.6209 | 0.2 | 0 | 0 | 0 | 0 | 0 | 0 | 0 | 0 | 0 | 0 | 0 | 0 | 0 | 0 | 0 | 0 | 0 | 0
|  | 2663 | 4 | 503 | 23 | 111 | 21 | 6 | 16 | 11.16 | 5.19 | 8 | 100884 | 5.246 | 0 | -145.9947 | 0.2 | 0 | 0 | 0 | 0 | 0 | 0 | 0 | 0 | 0 | 0 | 0 | 0 | 0 | 0 | 0 | 0 | 0 | 0
|  | 2664 | 4 | 504 | 24 | 111 | 21 | 6 | 16 | 10.99 | 5.54 | 8 | 100841 | 5.353 | 0 | -163.1135 | 0.2 | 0 | 0 | 0 | 0 | 0 | 0 | 0 | 0 | 0 | 0 | 0 | 0 | 0 | 0 | 0 | 0 | 0 | 0
|  | 2665 | 4 | 505 | 1 | 112 | 22 | 7 | 16 | 10.81 | 5.9 | 8 | 100798 | 5.453 | 0 | 177.8447 | 0.2 | 0 | 0 | 0 | 0 | 0 | 0 | 0 | 0 | 0 | 0 | 0 | 0 | 0 | 0 | 0 | 0 | 0 | 0
|  | 2666 | 4 | 506 | 2 | 112 | 22 | 7 | 16 | 10.63 | 6.26 | 8 | 100755 | 5.549 | 0 | 159.2268 | 0.2 | 0 | 0 | 0 | 0 | 0 | 0 | 0 | 0 | 0 | 0 | 0 | 0 | 0 | 0 | 0 | 0 | 0 | 0
|  | 2667 | 4 | 507 | 3 | 112 | 22 | 7 | 16 | 10.31 | 5.98 | 8 | 100693 | 5.554 | 0 | 142.7662 | 0.2 | 0 | 0 | 0 | 0 | 0 | 0 | 0 | 0 | 0 | 0 | 0 | 0 | 0 | 0 | 0 | 0 | 0 | 0
|  | 2668 | 4 | 508 | 4 | 112 | 22 | 7 | 16 | 10 | 5.69 | 7 | 100630 | 5.559 | 0 | 129.0228 | 0.2 | 0 | 0 | 0 | 0 | 0 | 0 | 0 | 0 | 0 | 0 | 0 | 0 | 0 | 0 | 0 | 0 | 0 | 0
|  | 2669 | 4 | 509 | 5 | 112 | 22 | 7 | 16 | 9.68 | 5.41 | 7 | 100568 | 5.559 | 0 | 117.5584 | 0.2 | 0 | 0 | 0 | 0 | 0 | 0 | 0 | 0 | 0 | 0 | 0 | 0 | 0 | 0 | 0 | 0 | 0 | 0
|  | 2670 | 4 | 510 | 6 | 112 | 22 | 7 | 16 | 10.61 | 5.57 | 8 | 100581 | 5.756 | 0 | 107.6315 | 0.2 | 0 | 0 | 0 | 0 | 0 | 0 | 0 | 0 | 0 | 0 | 0 | 0 | 0 | 0 | 0 | 0 | 0 | 0
|  | 2671 | 4 | 511 | 7 | 112 | 22 | 7 | 16 | 11.54 | 5.73 | 9 | 100594 | 5.953 | 8.6665 | 98.5051 | 0.2 | 65.431 | 24.9233 | 295.8034 | 24.9233 | 24.9233 | 24.9233 | 24.9233 | 24.9233 | 82.9525 | 24.7893 | 245.8504 | 24.7893 | 25.666 | 24.7893 | 24.7893 | 24.7893 | 61.1447 | 19.3972
|  | 2672 | 4 | 512 | 8 | 112 | 22 | 7 | 16 | 12.48 | 5.89 | 10 | 100607 | 6.153 | 20.4494 | 89.4559 | 0.2 | 73.1352 | 73.1352 | 681.0683 | 73.1352 | 78.9084 | 73.1352 | 73.1352 | 73.1352 | 223.1775 | 66.9618 | 657.1334 | 66.9618 | 231.342 | 66.9618 | 66.9618 | 66.9618 | 280.4212 | 53.7257
|  | 2673 | 4 | 513 | 9 | 112 | 22 | 7 | 16 | 13.02 | 5.98 | 10 | 100614 | 5.815 | 32.2076 | 79.6356 | 0.2 | 106.3039 | 106.3039 | 774.7126 | 106.3039 | 228.5511 | 106.3039 | 106.3039 | 106.3039 | 305.4445 | 89.2249 | 864.5226 | 89.2249 | 478.3282 | 89.2249 | 89.2249 | 89.2249 | 497.3425 | 69.3146
|  | 2674 | 4 | 514 | 10 | 112 | 22 | 7 | 16 | 13.56 | 6.06 | 9 | 100620 | 5.443 | 43.5507 | 67.7863 | 0.2 | 129.7754 | 129.7754 | 729.5597 | 129.7754 | 374.7101 | 129.7754 | 129.7754 | 129.7754 | 359.1361 | 96.8268 | 956.4427 | 96.8268 | 705.5261 | 96.8268 | 108.2195 | 96.8268 | 682.5652 | 66.6691
|  | 2675 | 4 | 515 | 11 | 112 | 22 | 7 | 16 | 14.1 | 6.15 | 9 | 100627 | 5.038 | 53.7817 | 51.7325 | 0.2 | 141.6433 | 141.6433 | 585.5797 | 141.6433 | 491.8349 | 141.6433 | 141.6433 | 141.6433 | 390.5592 | 92.2626 | 952.0925 | 92.2626 | 885.805 | 92.2626 | 324.2717 | 92.2626 | 824.5674 | 52.5206
|  | 2676 | 4 | 516 | 12 | 112 | 22 | 7 | 16 | 14.54 | 5.41 | 9 | 100581 | 5.019 | 61.4364 | 28.1018 | 0.2 | 143.1513 | 143.1513 | 372.2198 | 143.1513 | 572.1267 | 143.1513 | 143.1513 | 143.1513 | 409.0399 | 80.7161 | 874.3472 | 80.7161 | 1015.7027 | 80.7161 | 550.3954 | 80.7161 | 929.2638 | 35.9684
|  | 2677 | 4 | 517 | 13 | 112 | 22 | 7 | 16 | 14.99 | 4.66 | 9 | 100535 | 4.999 | 63.9837 | -3.7663 | 0.2 | 149.6787 | 149.6787 | 149.6787 | 149.6787 | 593.2612 | 149.6787 | 178.8793 | 149.6787 | 417.1739 | 86.8077 | 710.1862 | 86.8077 | 1044.4943 | 86.8077 | 751.4821 | 86.8077 | 951.5583 | 40.7674
|  | 2678 | 4 | 518 | 14 | 112 | 22 | 7 | 16 | 15.43 | 3.92 | 9 | 100488 | 4.968 | 60.0579 | -34.2459 | 0.2 | 144.2026 | 144.2026 | 144.2026 | 144.2026 | 567.6512 | 144.2026 | 432.4746 | 144.2026 | 412.0953 | 82.6647 | 507.6796 | 82.6647 | 1010.9421 | 82.6647 | 915.3578 | 82.6647 | 927.5725 | 38.2386
|  | 2679 | 4 | 519 | 15 | 112 | 22 | 7 | 16 | 15.41 | 4.09 | 11 | 100449 | 5.14 | 51.6338 | -55.874 | 0.2 | 141.7984 | 141.7984 | 141.7984 | 141.7984 | 485.8403 | 141.7984 | 649.4504 | 141.7984 | 397.1484 | 92.6504 | 281.4585 | 92.6504 | 883.697 | 92.6504 | 999.3869 | 92.6504 | 828.031 | 53.364
|  | 2680 | 4 | 520 | 16 | 112 | 22 | 7 | 16 | 15.39 | 4.26 | 12 | 100409 | 5.31 | 41.0622 | -70.722 | 0.2 | 135.7791 | 135.7791 | 135.7791 | 135.7791 | 363.241 | 135.7791 | 786.109 | 135.7791 | 371.3404 | 107.7614 | 107.7614 | 107.7614 | 693.0201 | 107.7614 | 992.0329 | 107.7614 | 680.0589 | 79.84
|  | 2681 | 4 | 521 | 17 | 112 | 22 | 7 | 16 | 15.36 | 4.43 | 14 | 100370 | 5.477 | 29.5809 | -81.9678 | 0.2 | 125.2812 | 125.2812 | 125.2812 | 125.2812 | 217.0121 | 125.2812 | 775.3288 | 125.2812 | 322.7653 | 124.1276 | 124.1276 | 124.1276 | 452.4924 | 124.1276 | 847.2819 | 124.1276 | 483.8078 | 111.1607
|  | 2682 | 4 | 522 | 18 | 112 | 22 | 7 | 16 | 14.77 | 4.41 | 12 | 100393 | 5.791 | 17.7885 | -91.5257 | 0.2 | 98.1551 | 80.291 | 80.291 | 80.291 | 80.291 | 80.291 | 751.0023 | 80.291 | 248.1184 | 83.2677 | 83.2677 | 83.2677 | 222.8549 | 83.2677 | 709.7511 | 83.2677 | 292.4872 | 77.2171
|  | 2683 | 4 | 523 | 19 | 112 | 22 | 7 | 16 | 14.17 | 4.4 | 11 | 100416 | 6.067 | 6.0421 | -100.5259 | 0.2 | 116.5293 | 33.4212 | 33.4212 | 33.4212 | 33.4212 | 33.4212 | 480.7021 | 33.4212 | 137.7679 | 44.9517 | 44.9517 | 44.9517 | 44.9517 | 44.9517 | 395.277 | 44.9517 | 98.9934 | 50.8396
|  | 2684 | 4 | 524 | 20 | 112 | 22 | 7 | 16 | 13.58 | 4.39 | 10 | 100439 | 6.318 | 0 | -109.7704 | 0.2 | 0 | 0 | 0 | 0 | 0 | 0 | 0 | 0 | 0 | 0 | 0 | 0 | 0 | 0 | 0 | 0 | 0 | 0
|  | 2685 | 4 | 525 | 21 | 112 | 22 | 7 | 16 | 12.99 | 4.41 | 9 | 100465 | 6.304 | 0 | -119.9773 | 0.2 | 0 | 0 | 0 | 0 | 0 | 0 | 0 | 0 | 0 | 0 | 0 | 0 | 0 | 0 | 0 | 0 | 0 | 0
|  | 2686 | 4 | 526 | 22 | 112 | 22 | 7 | 16 | 12.39 | 4.43 | 8 | 100492 | 6.277 | 0 | -131.8929 | 0.2 | 0 | 0 | 0 | 0 | 0 | 0 | 0 | 0 | 0 | 0 | 0 | 0 | 0 | 0 | 0 | 0 | 0 | 0
|  | 2687 | 4 | 527 | 23 | 112 | 22 | 7 | 16 | 11.79 | 4.46 | 6 | 100518 | 6.241 | 0 | -146.2323 | 0.2 | 0 | 0 | 0 | 0 | 0 | 0 | 0 | 0 | 0 | 0 | 0 | 0 | 0 | 0 | 0 | 0 | 0 | 0
|  | 2688 | 4 | 528 | 24 | 112 | 22 | 7 | 16 | 11.66 | 4.52 | 6 | 100498 | 6.315 | 0 | -163.2778 | 0.2 | 0 | 0 | 0 | 0 | 0 | 0 | 0 | 0 | 0 | 0 | 0 | 0 | 0 | 0 | 0 | 0 | 0 | 0
|  | 2689 | 4 | 529 | 1 | 113 | 23 | 1 | 17 | 11.52 | 4.58 | 5 | 100479 | 6.383 | 0 | 177.7954 | 0.2 | 0 | 0 | 0 | 0 | 0 | 0 | 0 | 0 | 0 | 0 | 0 | 0 | 0 | 0 | 0 | 0 | 0 | 0
|  | 2690 | 4 | 530 | 2 | 113 | 23 | 1 | 17 | 11.38 | 4.65 | 5 | 100459 | 6.45 | 0 | 159.29 | 0.2 | 0 | 0 | 0 | 0 | 0 | 0 | 0 | 0 | 0 | 0 | 0 | 0 | 0 | 0 | 0 | 0 | 0 | 0
|  | 2691 | 4 | 531 | 3 | 113 | 23 | 1 | 17 | 11.15 | 4.74 | 6 | 100452 | 6.42 | 0 | 142.9099 | 0.2 | 0 | 0 | 0 | 0 | 0 | 0 | 0 | 0 | 0 | 0 | 0 | 0 | 0 | 0 | 0 | 0 | 0 | 0
|  | 2692 | 4 | 532 | 4 | 113 | 23 | 1 | 17 | 10.91 | 4.82 | 7 | 100446 | 6.385 | 0 | 129.2119 | 0.2 | 0 | 0 | 0 | 0 | 0 | 0 | 0 | 0 | 0 | 0 | 0 | 0 | 0 | 0 | 0 | 0 | 0 | 0
|  | 2693 | 4 | 533 | 5 | 113 | 23 | 1 | 17 | 10.68 | 4.91 | 8 | 100439 | 6.354 | 0 | 117.7716 | 0.2 | 0 | 0 | 0 | 0 | 0 | 0 | 0 | 0 | 0 | 0 | 0 | 0 | 0 | 0 | 0 | 0 | 0 | 0
|  | 2694 | 4 | 534 | 6 | 113 | 23 | 1 | 17 | 11.52 | 5.23 | 9 | 100479 | 6.607 | 0 | 107.86 | 0.2 | 0 | 0 | 0 | 0 | 0 | 0 | 0 | 0 | 0 | 0 | 0 | 0 | 0 | 0 | 0 | 0 | 0 | 0
|  | 2695 | 4 | 535 | 7 | 113 | 23 | 1 | 17 | 12.36 | 5.54 | 10 | 100518 | 6.865 | 8.9085 | 98.7477 | 0.2 | 55.9639 | 24.1384 | 230.9664 | 24.1384 | 24.1384 | 24.1384 | 24.1384 | 24.1384 | 70.6027 | 24.9046 | 194.3482 | 24.9046 | 25.5946 | 24.9046 | 24.9046 | 24.9046 | 52.8522 | 20.0509
|  | 2696 | 4 | 536 | 8 | 113 | 23 | 1 | 17 | 13.2 | 5.86 | 11 | 100558 | 7.129 | 20.6877 | 89.716 | 0.2 | 78.1754 | 78.1754 | 619.4172 | 78.1754 | 80.8583 | 78.1754 | 78.1754 | 78.1754 | 219.133 | 76.5058 | 603.7458 | 76.5058 | 222.9272 | 76.5058 | 76.5058 | 76.5058 | 269.1393 | 64.7511
|  | 2697 | 4 | 537 | 9 | 113 | 23 | 1 | 17 | 13.61 | 5.62 | 11 | 100581 | 6.635 | 32.4511 | 79.9177 | 0.2 | 111.0029 | 111.0029 | 754.6353 | 111.0029 | 225.4467 | 111.0029 | 111.0029 | 111.0029 | 308.0845 | 95.0738 | 844.1253 | 95.0738 | 469.9325 | 95.0738 | 95.0738 | 95.0738 | 489.395 | 73.7086
|  | 2698 | 4 | 538 | 10 | 113 | 23 | 1 | 17 | 14.03 | 5.37 | 11 | 100604 | 6.114 | 43.8108 | 68.0906 | 0.2 | 131.8384 | 131.8384 | 722.9731 | 131.8384 | 369.5856 | 131.8384 | 131.8384 | 131.8384 | 364.3905 | 100.2917 | 950.4984 | 100.2917 | 700.6157 | 100.2917 | 114.5078 | 100.2917 | 681.8623 | 70.6231
|  | 2699 | 4 | 539 | 11 | 113 | 23 | 1 | 17 | 14.45 | 5.13 | 12 | 100627 | 5.56 | 54.0729 | 52.0327 | 0.2 | 141.7347 | 141.7347 | 584.7103 | 141.7347 | 487.4187 | 141.7347 | 141.7347 | 141.7347 | 395.8752 | 91.9813 | 953.5418 | 91.9813 | 884.7462 | 91.9813 | 327.0797 | 91.9813 | 827.5292 | 52.0743
|  | 2700 | 4 | 540 | 12 | 113 | 23 | 1 | 17 | 14.89 | 5.03 | 12 | 100607 | 5.603 | 61.7666 | 28.2783 | 0.2 | 143.2258 | 143.2258 | 371.3265 | 143.2258 | 567.2396 | 143.2258 | 143.2258 | 143.2258 | 414.6641 | 80.4314 | 875.7787 | 80.4314 | 1014.3101 | 80.4314 | 553.1956 | 80.4314 | 932.2295 | 35.5392
|  | 2701 | 4 | 541 | 13 | 113 | 23 | 1 | 17 | 15.32 | 4.94 | 12 | 100587 | 5.64 | 64.3179 | -3.9184 | 0.2 | 147.6804 | 147.6804 | 147.6804 | 147.6804 | 590.4234 | 147.6804 | 178.0065 | 147.6804 | 422.5096 | 83.0251 | 714.1324 | 83.0251 | 1048.6428 | 83.0251 | 757.02 | 83.0251 | 959.5358 | 36.6893
|  | 2702 | 4 | 542 | 14 | 113 | 23 | 1 | 17 | 15.76 | 4.84 | 12 | 100568 | 5.678 | 60.3361 | -34.6417 | 0.2 | 146.865 | 146.865 | 146.865 | 146.865 | 561.0115 | 146.865 | 433.0107 | 146.865 | 418.6347 | 86.5236 | 509.1449 | 86.5236 | 1004.3264 | 86.5236 | 913.8161 | 86.5236 | 925.8732 | 42.0505
|  | 2703 | 4 | 543 | 15 | 113 | 23 | 1 | 17 | 15.61 | 5.11 | 14 | 100548 | 5.868 | 51.8522 | -56.2964 | 0.2 | 139.6091 | 139.6091 | 139.6091 | 139.6091 | 481.9779 | 139.6091 | 652.8992 | 139.6091 | 402.0055 | 88.6413 | 281.1459 | 88.6413 | 886.1882 | 88.6413 | 1007.0478 | 88.6413 | 834.5115 | 48.9788
|  | 2704 | 4 | 544 | 16 | 113 | 23 | 1 | 17 | 15.46 | 5.37 | 16 | 100528 | 6.052 | 41.2439 | -71.1048 | 0.2 | 131.0286 | 131.0286 | 131.0286 | 131.0286 | 359.9475 | 131.0286 | 799.8292 | 131.0286 | 374.9053 | 98.5143 | 98.5143 | 98.5143 | 698.6456 | 98.5143 | 1009.6889 | 98.5143 | 688.5636 | 68.7686
|  | 2705 | 4 | 545 | 17 | 113 | 23 | 1 | 17 | 15.31 | 5.64 | 19 | 100508 | 6.234 | 29.7453 | -82.3112 | 0.2 | 124.4991 | 124.4991 | 124.4991 | 124.4991 | 213.8304 | 124.4991 | 786.1825 | 124.4991 | 328.1607 | 121.537 | 121.537 | 121.537 | 454.4942 | 121.537 | 859.2083 | 121.537 | 489.0623 | 107.5209
|  | 2706 | 4 | 546 | 18 | 113 | 23 | 1 | 17 | 14.82 | 5.45 | 16 | 100541 | 6.505 | 17.9493 | -91.8413 | 0.2 | 102.2149 | 80.6505 | 80.6505 | 80.6505 | 80.6505 | 80.6505 | 751.4431 | 80.6505 | 252.3457 | 83.365 | 83.365 | 83.365 | 221.8491 | 83.365 | 711.4193 | 83.365 | 294.4788 | 77.0684
|  | 2707 | 4 | 547 | 19 | 113 | 23 | 1 | 17 | 14.33 | 5.26 | 14 | 100574 | 6.751 | 6.2097 | -100.8243 | 0.2 | 128.0177 | 34.5797 | 34.5797 | 34.5797 | 34.5797 | 34.5797 | 523.2725 | 34.5797 | 148.9041 | 44.5537 | 44.5537 | 44.5537 | 44.5537 | 44.5537 | 428.3914 | 44.5537 | 102.8613 | 48.7255
|  | 2708 | 4 | 548 | 20 | 113 | 23 | 1 | 17 | 13.84 | 5.06 | 11 | 100607 | 6.976 | 0 | -110.0587 | 0.2 | 0 | 0 | 0 | 0 | 0 | 0 | 0 | 0 | 0 | 0 | 0 | 0 | 0 | 0 | 0 | 0 | 0 | 0
|  | 2709 | 4 | 549 | 21 | 113 | 23 | 1 | 17 | 13.37 | 5.08 | 10 | 100660 | 6.926 | 0 | -120.2579 | 0.2 | 0 | 0 | 0 | 0 | 0 | 0 | 0 | 0 | 0 | 0 | 0 | 0 | 0 | 0 | 0 | 0 | 0 | 0
|  | 2710 | 4 | 550 | 22 | 113 | 23 | 1 | 17 | 12.9 | 5.09 | 9 | 100713 | 6.872 | 0 | -132.1596 | 0.2 | 0 | 0 | 0 | 0 | 0 | 0 | 0 | 0 | 0 | 0 | 0 | 0 | 0 | 0 | 0 | 0 | 0 | 0
|  | 2711 | 4 | 551 | 23 | 113 | 23 | 1 | 17 | 12.42 | 5.1 | 8 | 100765 | 6.81 | 0 | -146.4641 | 0.2 | 0 | 0 | 0 | 0 | 0 | 0 | 0 | 0 | 0 | 0 | 0 | 0 | 0 | 0 | 0 | 0 | 0 | 0
|  | 2712 | 4 | 552 | 24 | 113 | 23 | 1 | 17 | 12.32 | 4.81 | 9 | 100755 | 6.831 | 0 | -163.4369 | 0.2 | 0 | 0 | 0 | 0 | 0 | 0 | 0 | 0 | 0 | 0 | 0 | 0 | 0 | 0 | 0 | 0 | 0 | 0
|  | 2713 | 4 | 553 | 1 | 114 | 24 | 2 | 17 | 12.22 | 4.52 | 9 | 100746 | 6.851 | 0 | 177.7496 | 0.2 | 0 | 0 | 0 | 0 | 0 | 0 | 0 | 0 | 0 | 0 | 0 | 0 | 0 | 0 | 0 | 0 | 0 | 0
|  | 2714 | 4 | 554 | 2 | 114 | 24 | 2 | 17 | 12.12 | 4.23 | 9 | 100736 | 6.87 | 0 | 159.3542 | 0.2 | 0 | 0 | 0 | 0 | 0 | 0 | 0 | 0 | 0 | 0 | 0 | 0 | 0 | 0 | 0 | 0 | 0 | 0
|  | 2715 | 4 | 555 | 3 | 114 | 24 | 2 | 17 | 11.85 | 4.17 | 10 | 100729 | 6.891 | 0 | 143.0531 | 0.2 | 0 | 0 | 0 | 0 | 0 | 0 | 0 | 0 | 0 | 0 | 0 | 0 | 0 | 0 | 0 | 0 | 0 | 0
|  | 2716 | 4 | 556 | 4 | 114 | 24 | 2 | 17 | 11.58 | 4.11 | 11 | 100722 | 6.909 | 0 | 129.3999 | 0.2 | 0 | 0 | 0 | 0 | 0 | 0 | 0 | 0 | 0 | 0 | 0 | 0 | 0 | 0 | 0 | 0 | 0 | 0
|  | 2717 | 4 | 557 | 5 | 114 | 24 | 2 | 17 | 11.31 | 4.04 | 11 | 100716 | 6.924 | 0 | 117.9835 | 0.2 | 0 | 0 | 0 | 0 | 0 | 0 | 0 | 0 | 0 | 0 | 0 | 0 | 0 | 0 | 0 | 0 | 0 | 0
|  | 2718 | 4 | 558 | 6 | 114 | 24 | 2 | 17 | 12.17 | 4.05 | 12 | 100746 | 7.19 | 0 | 108.0873 | 0.2 | 0 | 0 | 0 | 0 | 0 | 0 | 0 | 0 | 0 | 0 | 0 | 0 | 0 | 0 | 0 | 0 | 0 | 0
|  | 2719 | 4 | 559 | 7 | 114 | 24 | 2 | 17 | 13.02 | 4.06 | 12 | 100775 | 7.457 | 9.1464 | 98.9895 | 0.2 | 65.7589 | 27.2504 | 270.6733 | 27.2504 | 27.2504 | 27.2504 | 27.2504 | 27.2504 | 83.1513 | 27.8639 | 228.0476 | 27.8639 | 28.692 | 27.8639 | 27.8639 | 27.8639 | 62.0063 | 22.3267
|  | 2720 | 4 | 560 | 8 | 114 | 24 | 2 | 17 | 13.88 | 4.07 | 12 | 100805 | 7.732 | 20.9217 | 89.9755 | 0.2 | 76.9126 | 76.9126 | 646.4412 | 76.9126 | 77.1566 | 76.9126 | 76.9126 | 76.9126 | 227.3962 | 73.6107 | 630.2863 | 73.6107 | 227.7413 | 73.6107 | 73.6107 | 73.6107 | 279.3197 | 61.5902
|  | 2721 | 4 | 561 | 9 | 114 | 24 | 2 | 17 | 14.27 | 4.11 | 14 | 100821 | 7.211 | 32.69 | 80.1998 | 0.2 | 111.7128 | 111.7128 | 755.4587 | 111.7128 | 222.9097 | 111.7128 | 111.7128 | 111.7128 | 313.4542 | 95.6375 | 847.2793 | 95.6375 | 470.7103 | 95.6375 | 95.6375 | 95.6375 | 493.4 | 74.1637
|  | 2722 | 4 | 562 | 10 | 114 | 24 | 2 | 17 | 14.67 | 4.15 | 15 | 100838 | 6.661 | 44.0661 | 68.3962 | 0.2 | 127.765 | 127.765 | 730.6993 | 127.765 | 366.5297 | 127.765 | 127.765 | 127.765 | 366.0187 | 91.0093 | 961.1898 | 91.0093 | 703.6831 | 91.0093 | 108.5119 | 91.0093 | 685.8348 | 58.148
|  | 2723 | 4 | 563 | 11 | 114 | 24 | 2 | 17 | 15.07 | 4.19 | 16 | 100854 | 6.081 | 54.3594 | 52.3365 | 0.2 | 143.9519 | 143.9519 | 581.1581 | 143.9519 | 481.4187 | 143.9519 | 143.9519 | 143.9519 | 401.472 | 95.4221 | 949.2486 | 95.4221 | 878.7222 | 95.4221 | 330.9456 | 95.4221 | 825.9786 | 55.6919
|  | 2724 | 4 | 564 | 12 | 114 | 24 | 2 | 17 | 15.47 | 3.2 | 17 | 100825 | 6.15 | 62.0925 | 28.4605 | 0.2 | 138.6583 | 138.6583 | 370.2747 | 138.6583 | 565.9445 | 138.6583 | 138.6583 | 138.6583 | 419.6762 | 72.9357 | 885.5907 | 72.9357 | 1023.9502 | 72.9357 | 558.0357 | 72.9357 | 945.7814 | 28.13
|  | 2725 | 4 | 565 | 13 | 114 | 24 | 2 | 17 | 15.86 | 2.22 | 18 | 100795 | 6.215 | 64.6487 | -4.0683 | 0.2 | 155.8715 | 155.8715 | 155.8715 | 155.8715 | 575.4614 | 155.8715 | 185.7147 | 155.8715 | 433.7508 | 102.652 | 709.3434 | 102.652 | 1027.1406 | 102.652 | 751.5481 | 102.652 | 951.5302 | 63.6959
|  | 2726 | 4 | 566 | 14 | 114 | 24 | 2 | 17 | 16.26 | 1.23 | 19 | 100765 | 6.283 | 60.6112 | -35.0368 | 0.2 | 131.8559 | 131.8559 | 131.8559 | 131.8559 | 562.8466 | 131.8559 | 434.0516 | 131.8559 | 422.1875 | 66.0814 | 513.2594 | 66.0814 | 1031.7004 | 66.0814 | 940.6286 | 66.0814 | 959.804 | 25.2031
|  | 2727 | 4 | 567 | 15 | 114 | 24 | 2 | 17 | 16.15 | 2.78 | 23 | 100742 | 6.332 | 52.0682 | -56.7163 | 0.2 | 138.6514 | 138.6514 | 138.6514 | 138.6514 | 478.0355 | 138.6514 | 655.6343 | 138.6514 | 410.079 | 88.9736 | 284.4978 | 88.9736 | 890.0408 | 88.9736 | 1015.622 | 88.9736 | 845.3952 | 51.8994
|  | 2728 | 4 | 568 | 16 | 114 | 24 | 2 | 17 | 16.05 | 4.34 | 27 | 100719 | 6.384 | 41.4239 | -71.4842 | 0.2 | 131.6157 | 131.6157 | 131.6157 | 131.6157 | 355.6105 | 131.6157 | 800.4544 | 131.6157 | 380.7394 | 99.0433 | 99.0433 | 99.0433 | 697.516 | 99.0433 | 1012.0681 | 99.0433 | 691.6232 | 69.2498
|  | 2729 | 4 | 569 | 17 | 114 | 24 | 2 | 17 | 15.94 | 5.89 | 31 | 100696 | 6.431 | 29.9087 | -82.651 | 0.2 | 126.018 | 126.018 | 126.018 | 126.018 | 209.9582 | 126.018 | 776.856 | 126.018 | 332.1083 | 124.5437 | 124.5437 | 124.5437 | 450.8176 | 124.5437 | 851.6749 | 124.5437 | 488.8495 | 111.3686
|  | 2730 | 4 | 570 | 18 | 114 | 24 | 2 | 17 | 15.33 | 6.01 | 29 | 100696 | 6.73 | 18.1095 | -92.1531 | 0.2 | 106.3773 | 81.4643 | 81.4643 | 81.4643 | 81.4643 | 81.4643 | 744.1006 | 81.4643 | 255.9607 | 85.0027 | 85.0027 | 85.0027 | 220.7284 | 85.0027 | 706.8992 | 85.0027 | 296.1931 | 79.3349
|  | 2731 | 4 | 571 | 19 | 114 | 24 | 2 | 17 | 14.72 | 6.13 | 27 | 100696 | 6.996 | 6.3769 | -101.1187 | 0.2 | 127.8861 | 35.156 | 35.156 | 35.156 | 35.156 | 35.156 | 506.9893 | 35.156 | 149.308 | 45.7376 | 45.7376 | 45.7376 | 45.7376 | 45.7376 | 417.3745 | 45.7376 | 104.1236 | 50.3831
|  | 2732 | 4 | 572 | 20 | 114 | 24 | 2 | 17 | 14.11 | 6.25 | 26 | 100696 | 7.229 | 0 | -110.3428 | 0.2 | 0 | 0 | 0 | 0 | 0 | 0 | 0 | 0 | 0 | 0 | 0 | 0 | 0 | 0 | 0 | 0 | 0 | 0
|  | 2733 | 4 | 573 | 21 | 114 | 24 | 2 | 17 | 13.54 | 5.84 | 23 | 100732 | 7.25 | 0 | -120.5338 | 0.2 | 0 | 0 | 0 | 0 | 0 | 0 | 0 | 0 | 0 | 0 | 0 | 0 | 0 | 0 | 0 | 0 | 0 | 0
|  | 2734 | 4 | 574 | 22 | 114 | 24 | 2 | 17 | 12.97 | 5.44 | 20 | 100769 | 7.258 | 0 | -132.4209 | 0.2 | 0 | 0 | 0 | 0 | 0 | 0 | 0 | 0 | 0 | 0 | 0 | 0 | 0 | 0 | 0 | 0 | 0 | 0
|  | 2735 | 4 | 575 | 23 | 114 | 24 | 2 | 17 | 12.39 | 5.03 | 18 | 100805 | 7.251 | 0 | -146.6902 | 0.2 | 0 | 0 | 0 | 0 | 0 | 0 | 0 | 0 | 0 | 0 | 0 | 0 | 0 | 0 | 0 | 0 | 0 | 0
|  | 2736 | 4 | 576 | 24 | 114 | 24 | 2 | 17 | 12.35 | 4.4 | 16 | 100788 | 7.24 | 0 | -163.5906 | 0.2 | 0 | 0 | 0 | 0 | 0 | 0 | 0 | 0 | 0 | 0 | 0 | 0 | 0 | 0 | 0 | 0 | 0 | 0
|  | 2737 | 4 | 577 | 1 | 115 | 25 | 3 | 17 | 12.31 | 3.76 | 15 | 100772 | 7.229 | 0 | 177.7072 | 0.2 | 0 | 0 | 0 | 0 | 0 | 0 | 0 | 0 | 0 | 0 | 0 | 0 | 0 | 0 | 0 | 0 | 0 | 0
|  | 2738 | 4 | 578 | 2 | 115 | 25 | 3 | 17 | 12.27 | 3.12 | 13 | 100755 | 7.218 | 0 | 159.4196 | 0.2 | 0 | 0 | 0 | 0 | 0 | 0 | 0 | 0 | 0 | 0 | 0 | 0 | 0 | 0 | 0 | 0 | 0 | 0
|  | 2739 | 4 | 579 | 3 | 115 | 25 | 3 | 17 | 12.08 | 3.26 | 15 | 100736 | 7.166 | 0 | 143.1959 | 0.2 | 0 | 0 | 0 | 0 | 0 | 0 | 0 | 0 | 0 | 0 | 0 | 0 | 0 | 0 | 0 | 0 | 0 | 0
|  | 2740 | 4 | 580 | 4 | 115 | 25 | 3 | 17 | 11.89 | 3.4 | 17 | 100716 | 7.116 | 0 | 129.5868 | 0.2 | 0 | 0 | 0 | 0 | 0 | 0 | 0 | 0 | 0 | 0 | 0 | 0 | 0 | 0 | 0 | 0 | 0 | 0
|  | 2741 | 4 | 581 | 5 | 115 | 25 | 3 | 17 | 11.7 | 3.54 | 18 | 100696 | 7.064 | 0 | 118.1941 | 0.2 | 0 | 0 | 0 | 0 | 0 | 0 | 0 | 0 | 0 | 0 | 0 | 0 | 0 | 0 | 0 | 0 | 0 | 0
|  | 2742 | 4 | 582 | 6 | 115 | 25 | 3 | 17 | 12.61 | 3.82 | 19 | 100706 | 7.351 | 0 | 108.3133 | 0.2 | 0 | 0 | 0 | 0 | 0 | 0 | 0 | 0 | 0 | 0 | 0 | 0 | 0 | 0 | 0 | 0 | 0 | 0
|  | 2743 | 4 | 583 | 7 | 115 | 25 | 3 | 17 | 13.52 | 4.1 | 19 | 100716 | 7.643 | 9.3801 | 99.2302 | 0.2 | 63.2247 | 26.5854 | 252.0508 | 26.5854 | 26.5854 | 26.5854 | 26.5854 | 26.5854 | 80.0616 | 27.4719 | 213.5819 | 27.4719 | 28.2459 | 27.4719 | 27.4719 | 27.4719 | 60.0553 | 22.3215
|  | 2744 | 4 | 584 | 8 | 115 | 25 | 3 | 17 | 14.43 | 4.37 | 20 | 100726 | 7.94 | 21.1514 | 90.2342 | 0.2 | 82.0934 | 79.8571 | 626.8755 | 79.8571 | 79.8571 | 79.8571 | 79.8571 | 79.8571 | 229.1464 | 77.9115 | 614.3655 | 77.9115 | 225.9839 | 77.9115 | 77.9115 | 77.9115 | 277.5207 | 65.8785
|  | 2745 | 4 | 585 | 9 | 115 | 25 | 3 | 17 | 14.68 | 4.8 | 21 | 100716 | 7.462 | 32.9242 | 80.4818 | 0.2 | 115.2398 | 115.2398 | 731.8399 | 115.2398 | 218.6243 | 115.2398 | 115.2398 | 115.2398 | 315.7278 | 102.5669 | 824.8337 | 102.5669 | 461.9355 | 102.5669 | 102.5669 | 102.5669 | 487.3751 | 82.5357
|  | 2746 | 4 | 586 | 10 | 115 | 25 | 3 | 17 | 14.93 | 5.24 | 22 | 100706 | 6.965 | 44.3165 | 68.703 | 0.2 | 129.7387 | 129.7387 | 725.0016 | 129.7387 | 361.7861 | 129.7387 | 129.7387 | 129.7387 | 371.0499 | 94.0192 | 956.0466 | 94.0192 | 699.2145 | 94.0192 | 114.2178 | 94.0192 | 685.1476 | 61.3196
|  | 2747 | 4 | 587 | 11 | 115 | 25 | 3 | 17 | 15.19 | 5.67 | 23 | 100696 | 6.456 | 54.6408 | 52.6439 | 0.2 | 137.7348 | 137.7348 | 588.9463 | 137.7348 | 482.1643 | 137.7348 | 137.7348 | 137.7348 | 406.3533 | 84.2429 | 968.9564 | 84.2429 | 893.4502 | 84.2429 | 330.847 | 84.2429 | 843.5432 | 43.5808
|  | 2748 | 4 | 588 | 12 | 115 | 25 | 3 | 17 | 15.41 | 4.39 | 21 | 100680 | 6.501 | 62.4141 | 28.6486 | 0.2 | 157.5391 | 157.5391 | 367.9288 | 157.5391 | 542.6436 | 157.5391 | 157.5391 | 157.5391 | 431.6332 | 110.0425 | 852.7112 | 110.0425 | 976.2533 | 110.0425 | 555.1752 | 110.0425 | 912.8136 | 72.9112
|  | 2749 | 4 | 589 | 13 | 115 | 25 | 3 | 17 | 15.63 | 3.11 | 19 | 100663 | 6.546 | 64.976 | -4.2157 | 0.2 | 187.0499 | 187.0499 | 187.0499 | 187.0499 | 517.3731 | 187.0499 | 211.3983 | 187.0499 | 444.4418 | 176.3042 | 660.7987 | 176.3042 | 911.5893 | 176.3042 | 695.2324 | 176.3042 | 869.6511 | 160.124
|  | 2750 | 4 | 590 | 14 | 115 | 25 | 3 | 17 | 15.85 | 1.83 | 18 | 100647 | 6.591 | 60.8832 | -35.4309 | 0.2 | 160.9209 | 160.9209 | 160.9209 | 160.9209 | 535.9713 | 160.9209 | 427.7603 | 160.9209 | 435.3718 | 116.2151 | 511.8886 | 116.2151 | 965.7733 | 116.2151 | 889.2565 | 116.2151 | 906.3439 | 79.9378
|  | 2751 | 4 | 591 | 15 | 115 | 25 | 3 | 17 | 15.61 | 3.99 | 21 | 100577 | 6.631 | 52.2817 | -57.1335 | 0.2 | 153.3638 | 153.3638 | 153.3638 | 153.3638 | 463.7394 | 153.3638 | 633.7466 | 153.3638 | 415.7894 | 112.3527 | 295.5762 | 112.3527 | 854.7267 | 112.3527 | 974.9399 | 112.3527 | 814.8177 | 75.3179
|  | 2752 | 4 | 592 | 16 | 115 | 25 | 3 | 17 | 15.37 | 6.15 | 23 | 100508 | 6.667 | 41.6024 | -71.8601 | 0.2 | 170.8908 | 170.8908 | 170.8908 | 170.8908 | 278.8392 | 170.8908 | 500.383 | 170.8908 | 346.3387 | 204.9785 | 204.9785 | 204.9785 | 499.0008 | 204.9785 | 655.6559 | 204.9785 | 519.1507 | 211.2888
|  | 2753 | 4 | 593 | 17 | 115 | 25 | 3 | 17 | 15.12 | 8.3 | 26 | 100439 | 6.697 | 30.0711 | -82.987 | 0.2 | 126.1428 | 126.1428 | 126.1428 | 126.1428 | 204.7399 | 126.1428 | 765.0655 | 126.1428 | 331.804 | 123.8215 | 123.8215 | 123.8215 | 442.957 | 123.8215 | 839.1671 | 123.8215 | 481.9009 | 109.1722
|  | 2754 | 4 | 594 | 18 | 115 | 25 | 3 | 17 | 14.64 | 7.33 | 24 | 100432 | 6.821 | 18.2691 | -92.4611 | 0.2 | 110.6417 | 80.948 | 80.948 | 80.948 | 80.948 | 80.948 | 771.8162 | 80.948 | 263.9448 | 81.5293 | 81.5293 | 81.5293 | 221.9515 | 81.5293 | 731.4658 | 81.5293 | 301.8693 | 73.5886
|  | 2755 | 4 | 595 | 19 | 115 | 25 | 3 | 17 | 14.16 | 6.36 | 23 | 100426 | 6.93 | 6.5437 | -101.4091 | 0.2 | 132.9779 | 35.9521 | 35.9521 | 35.9521 | 35.9521 | 35.9521 | 516.7541 | 35.9521 | 154.4893 | 46.0971 | 46.0971 | 46.0971 | 46.0971 | 46.0971 | 425.8601 | 46.0971 | 106.4312 | 50.1673
|  | 2756 | 4 | 596 | 20 | 115 | 25 | 3 | 17 | 13.68 | 5.39 | 21 | 100419 | 7.026 | 0 | -110.6225 | 0.2 | 0 | 0 | 0 | 0 | 0 | 0 | 0 | 0 | 0 | 0 | 0 | 0 | 0 | 0 | 0 | 0 | 0 | 0
|  | 2757 | 4 | 597 | 21 | 115 | 25 | 3 | 17 | 13.22 | 4.9 | 18 | 100436 | 7.061 | 0 | -120.8048 | 0.2 | 0 | 0 | 0 | 0 | 0 | 0 | 0 | 0 | 0 | 0 | 0 | 0 | 0 | 0 | 0 | 0 | 0 | 0
|  | 2758 | 4 | 598 | 22 | 115 | 25 | 3 | 17 | 12.75 | 4.41 | 15 | 100452 | 7.083 | 0 | -132.6767 | 0.2 | 0 | 0 | 0 | 0 | 0 | 0 | 0 | 0 | 0 | 0 | 0 | 0 | 0 | 0 | 0 | 0 | 0 | 0
|  | 2759 | 4 | 599 | 23 | 115 | 25 | 3 | 17 | 12.28 | 3.92 | 12 | 100469 | 7.096 | 0 | -146.9104 | 0.2 | 0 | 0 | 0 | 0 | 0 | 0 | 0 | 0 | 0 | 0 | 0 | 0 | 0 | 0 | 0 | 0 | 0 | 0
|  | 2760 | 4 | 600 | 24 | 115 | 25 | 3 | 17 | 12.29 | 3.64 | 9 | 100439 | 7.256 | 0 | -163.7391 | 0.2 | 0 | 0 | 0 | 0 | 0 | 0 | 0 | 0 | 0 | 0 | 0 | 0 | 0 | 0 | 0 | 0 | 0 | 0
|  | 2761 | 4 | 601 | 1 | 116 | 26 | 4 | 17 | 12.29 | 3.36 | 7 | 100409 | 7.412 | 0 | 177.6682 | 0.2 | 0 | 0 | 0 | 0 | 0 | 0 | 0 | 0 | 0 | 0 | 0 | 0 | 0 | 0 | 0 | 0 | 0 | 0
|  | 2762 | 4 | 602 | 2 | 116 | 26 | 4 | 17 | 12.3 | 3.08 | 5 | 100380 | 7.573 | 0 | 159.4861 | 0.2 | 0 | 0 | 0 | 0 | 0 | 0 | 0 | 0 | 0 | 0 | 0 | 0 | 0 | 0 | 0 | 0 | 0 | 0
|  | 2763 | 4 | 603 | 3 | 116 | 26 | 4 | 17 | 12.2 | 3.44 | 11 | 100320 | 7.451 | 0 | 143.3382 | 0.2 | 0 | 0 | 0 | 0 | 0 | 0 | 0 | 0 | 0 | 0 | 0 | 0 | 0 | 0 | 0 | 0 | 0 | 0
|  | 2764 | 4 | 604 | 4 | 116 | 26 | 4 | 17 | 12.1 | 3.8 | 16 | 100261 | 7.33 | 0 | 129.7726 | 0.2 | 0 | 0 | 0 | 0 | 0 | 0 | 0 | 0 | 0 | 0 | 0 | 0 | 0 | 0 | 0 | 0 | 0 | 0
|  | 2765 | 4 | 605 | 5 | 116 | 26 | 4 | 17 | 12 | 4.17 | 22 | 100202 | 7.211 | 0 | 118.4035 | 0.2 | 0 | 0 | 0 | 0 | 0 | 0 | 0 | 0 | 0 | 0 | 0 | 0 | 0 | 0 | 0 | 0 | 0 | 0
|  | 2766 | 4 | 606 | 6 | 116 | 26 | 4 | 17 | 12.52 | 4.3 | 23 | 100228 | 7.409 | 0 | 108.5382 | 0.2 | 0 | 0 | 0 | 0 | 0 | 0 | 0 | 0 | 0 | 0 | 0 | 0 | 0 | 0 | 0 | 0 | 0 | 0
|  | 2767 | 4 | 607 | 7 | 116 | 26 | 4 | 17 | 13.03 | 4.43 | 24 | 100254 | 7.604 | 9.6096 | 99.4698 | 0.2 | 33.6686 | 19.3939 | 104.9737 | 19.3939 | 19.3939 | 19.3939 | 19.3939 | 19.3939 | 43.3522 | 22.8713 | 93.7725 | 22.8713 | 23.1646 | 22.8713 | 22.8713 | 22.8713 | 35.9863 | 21.2967
|  | 2768 | 4 | 608 | 8 | 116 | 26 | 4 | 17 | 13.55 | 4.57 | 25 | 100281 | 7.809 | 21.3765 | 90.4923 | 0.2 | 23.4103 | 23.4103 | 23.4103 | 23.4103 | 23.4103 | 23.4103 | 23.4103 | 23.4103 | 37.1896 | 37.1896 | 37.1896 | 37.1896 | 37.1896 | 37.1896 | 37.1896 | 37.1896 | 45 | 45
|  | 2769 | 4 | 609 | 9 | 116 | 26 | 4 | 17 | 13.57 | 4.16 | 26 | 100268 | 7.592 | 33.1537 | 80.7637 | 0.2 | 111.5773 | 111.5773 | 258.1857 | 111.5773 | 135.4179 | 111.5773 | 111.5773 | 111.5773 | 202.8123 | 151.062 | 323.3379 | 151.062 | 236.528 | 151.062 | 151.062 | 151.062 | 263.1571 | 166.1305
|  | 2770 | 4 | 610 | 10 | 116 | 26 | 4 | 17 | 13.59 | 3.75 | 27 | 100254 | 7.376 | 44.5618 | 69.0109 | 0.2 | 159.3218 | 159.3218 | 440.1772 | 159.3218 | 267.0708 | 159.3218 | 159.3218 | 159.3218 | 321.3961 | 188.1069 | 596.1808 | 188.1069 | 473.7762 | 188.1069 | 198.9914 | 188.1069 | 487.5359 | 191.2875
|  | 2771 | 4 | 611 | 11 | 116 | 26 | 4 | 17 | 13.62 | 3.34 | 28 | 100241 | 7.164 | 54.9171 | 52.9549 | 0.2 | 187.8049 | 187.8049 | 365.8832 | 187.8049 | 322.2165 | 187.8049 | 187.8049 | 187.8049 | 363.5776 | 234.0045 | 584.5413 | 234.0045 | 553.6643 | 234.0045 | 332.7006 | 234.0045 | 567.0438 | 249.3882
|  | 2772 | 4 | 612 | 12 | 116 | 26 | 4 | 17 | 13.81 | 3.09 | 30 | 100198 | 7.217 | 62.7311 | 28.8427 | 0.2 | 202.8905 | 202.8905 | 260.0007 | 202.8905 | 306.5905 | 202.8905 | 202.8905 | 202.8905 | 363.3967 | 274.3188 | 477.1066 | 274.3188 | 510.0506 | 274.3188 | 396.3407 | 274.3188 | 535.7666 | 306.0915
|  | 2773 | 4 | 613 | 13 | 116 | 26 | 4 | 17 | 13.99 | 2.83 | 32 | 100156 | 7.266 | 65.2998 | -4.3603 | 0.2 | 211.8495 | 211.8495 | 211.8495 | 211.8495 | 418.2353 | 211.8495 | 227.5863 | 211.8495 | 423.9523 | 251.682 | 558.7615 | 251.682 | 715.8259 | 251.682 | 581.0167 | 251.682 | 712.829 | 262.8162
|  | 2774 | 4 | 614 | 14 | 116 | 26 | 4 | 17 | 14.18 | 2.58 | 34 | 100113 | 7.319 | 61.152 | -35.8238 | 0.2 | 183.0808 | 183.0808 | 183.0808 | 183.0808 | 494.2819 | 183.0808 | 407.7229 | 183.0808 | 445.4615 | 172.8262 | 506.6679 | 172.8262 | 885.5662 | 172.8262 | 824.3598 | 172.8262 | 854.2729 | 157.5073
|  | 2775 | 4 | 615 | 15 | 116 | 26 | 4 | 17 | 14.19 | 2.95 | 36 | 100060 | 7.357 | 52.4929 | -57.5477 | 0.2 | 181.3772 | 181.3772 | 181.3772 | 181.3772 | 411.6779 | 181.3772 | 543.5424 | 181.3772 | 420.2444 | 187.6884 | 327.0021 | 187.6884 | 745.9387 | 187.6884 | 839.181 | 187.6884 | 739.301 | 180.1165
|  | 2776 | 4 | 616 | 16 | 116 | 26 | 4 | 17 | 14.2 | 3.31 | 38 | 100007 | 7.393 | 41.7792 | -72.2323 | 0.2 | 143.6354 | 143.6354 | 143.6354 | 143.6354 | 341.2574 | 143.6354 | 760.351 | 143.6354 | 389.1272 | 119.7332 | 119.7332 | 119.7332 | 668.6068 | 119.7332 | 964.9507 | 119.7332 | 670.4824 | 91.8799
|  | 2777 | 4 | 617 | 17 | 116 | 26 | 4 | 17 | 14.21 | 3.68 | 40 | 99955 | 7.431 | 30.2325 | -83.3191 | 0.2 | 135.5559 | 135.5559 | 135.5559 | 135.5559 | 201.2448 | 135.5559 | 696.3511 | 135.5559 | 331.4782 | 145.2529 | 145.2529 | 145.2529 | 424.3763 | 145.2529 | 774.4693 | 145.2529 | 466.498 | 137.4469
|  | 2778 | 4 | 618 | 18 | 116 | 26 | 4 | 17 | 13.97 | 3.41 | 39 | 99974 | 7.666 | 18.4281 | -92.765 | 0.2 | 122.0977 | 94.7834 | 94.7834 | 94.7834 | 94.7834 | 94.7834 | 660.3412 | 94.7834 | 260.4263 | 107.7064 | 107.7064 | 107.7064 | 221.7981 | 107.7064 | 641.0219 | 107.7064 | 294.424 | 105.7597
|  | 2779 | 4 | 619 | 19 | 116 | 26 | 4 | 17 | 13.72 | 3.14 | 38 | 99994 | 7.886 | 6.7102 | -101.6952 | 0.2 | 26.1658 | 21.9598 | 21.9598 | 21.9598 | 21.9598 | 21.9598 | 42.2784 | 21.9598 | 39.1851 | 34.4848 | 34.4848 | 34.4848 | 34.4848 | 34.4848 | 50.5784 | 34.4848 | 44 | 41.5588
|  | 2780 | 4 | 620 | 20 | 116 | 26 | 4 | 17 | 13.48 | 2.87 | 37 | 100014 | 8.102 | 0 | -110.8977 | 0.2 | 0 | 0 | 0 | 0 | 0 | 0 | 0 | 0 | 0 | 0 | 0 | 0 | 0 | 0 | 0 | 0 | 0 | 0
|  | 2781 | 4 | 621 | 21 | 116 | 26 | 4 | 17 | 13.22 | 3.11 | 39 | 100011 | 8.109 | 0 | -121.0708 | 0.2 | 0 | 0 | 0 | 0 | 0 | 0 | 0 | 0 | 0 | 0 | 0 | 0 | 0 | 0 | 0 | 0 | 0 | 0
|  | 2782 | 4 | 622 | 22 | 116 | 26 | 4 | 17 | 12.95 | 3.36 | 42 | 100007 | 8.106 | 0 | -132.927 | 0.2 | 0 | 0 | 0 | 0 | 0 | 0 | 0 | 0 | 0 | 0 | 0 | 0 | 0 | 0 | 0 | 0 | 0 | 0
|  | 2783 | 4 | 623 | 23 | 116 | 26 | 4 | 17 | 12.68 | 3.6 | 44 | 100004 | 8.102 | 0 | -147.1248 | 0.2 | 0 | 0 | 0 | 0 | 0 | 0 | 0 | 0 | 0 | 0 | 0 | 0 | 0 | 0 | 0 | 0 | 0 | 0
|  | 2784 | 4 | 624 | 24 | 116 | 26 | 4 | 17 | 12.72 | 3.67 | 49 | 99961 | 8.213 | 0 | -163.8824 | 0.2 | 0 | 0 | 0 | 0 | 0 | 0 | 0 | 0 | 0 | 0 | 0 | 0 | 0 | 0 | 0 | 0 | 0 | 0
|  | 2785 | 4 | 625 | 1 | 117 | 27 | 5 | 17 | 12.76 | 3.75 | 54 | 99918 | 8.325 | 0 | 177.6325 | 0.2 | 0 | 0 | 0 | 0 | 0 | 0 | 0 | 0 | 0 | 0 | 0 | 0 | 0 | 0 | 0 | 0 | 0 | 0
|  | 2786 | 4 | 626 | 2 | 117 | 27 | 5 | 17 | 12.8 | 3.82 | 58 | 99875 | 8.438 | 0 | 159.5537 | 0.2 | 0 | 0 | 0 | 0 | 0 | 0 | 0 | 0 | 0 | 0 | 0 | 0 | 0 | 0 | 0 | 0 | 0 | 0
|  | 2787 | 4 | 627 | 3 | 117 | 27 | 5 | 17 | 12.62 | 4.11 | 63 | 99875 | 8.378 | 0 | 143.4802 | 0.2 | 0 | 0 | 0 | 0 | 0 | 0 | 0 | 0 | 0 | 0 | 0 | 0 | 0 | 0 | 0 | 0 | 0 | 0
|  | 2788 | 4 | 628 | 4 | 117 | 27 | 5 | 17 | 12.44 | 4.4 | 68 | 99875 | 8.319 | 0 | 129.9573 | 0.2 | 0 | 0 | 0 | 0 | 0 | 0 | 0 | 0 | 0 | 0 | 0 | 0 | 0 | 0 | 0 | 0 | 0 | 0
|  | 2789 | 4 | 629 | 5 | 117 | 27 | 5 | 17 | 12.26 | 4.69 | 73 | 99875 | 8.259 | 0 | 118.6116 | 0.2 | 0 | 0 | 0 | 0 | 0 | 0 | 0 | 0 | 0 | 0 | 0 | 0 | 0 | 0 | 0 | 0 | 0 | 0
|  | 2790 | 4 | 630 | 6 | 117 | 27 | 5 | 17 | 12.96 | 5.05 | 75 | 99895 | 8.658 | 0 | 108.7617 | 0.2 | 0 | 0 | 0 | 0 | 0 | 0 | 0 | 0 | 0 | 0 | 0 | 0 | 0 | 0 | 0 | 0 | 0 | 0
|  | 2791 | 4 | 631 | 7 | 117 | 27 | 5 | 17 | 13.66 | 5.42 | 77 | 99915 | 9.073 | 9.8347 | 99.7083 | 0.2 | 7.7063 | 7.7063 | 7.7063 | 7.7063 | 7.7063 | 7.7063 | 7.7063 | 7.7063 | 12.3278 | 12.3278 | 12.3278 | 12.3278 | 12.3278 | 12.3278 | 12.3278 | 12.3278 | 15 | 15
|  | 2792 | 4 | 632 | 8 | 117 | 27 | 5 | 17 | 14.36 | 5.78 | 80 | 99935 | 9.507 | 21.5971 | 90.7495 | 0.2 | 14.4981 | 14.4981 | 14.4981 | 14.4981 | 14.4981 | 14.4981 | 14.4981 | 14.4981 | 23.0919 | 23.0919 | 23.0919 | 23.0919 | 23.0919 | 23.0919 | 23.0919 | 23.0919 | 28 | 28
|  | 2793 | 4 | 633 | 9 | 117 | 27 | 5 | 17 | 14.32 | 5.48 | 78 | 99932 | 9.239 | 33.3783 | 81.0454 | 0.2 | 28.7973 | 28.7973 | 28.7973 | 28.7973 | 28.7973 | 28.7973 | 28.7973 | 28.7973 | 45.5846 | 45.5846 | 45.5846 | 45.5846 | 45.5846 | 45.5846 | 45.5846 | 45.5846 | 55 | 55
|  | 2794 | 4 | 634 | 10 | 117 | 27 | 5 | 17 | 14.28 | 5.17 | 76 | 99928 | 8.972 | 44.802 | 69.3198 | 0.2 | 93.0395 | 93.0395 | 102.7202 | 93.0395 | 96.6937 | 93.0395 | 93.0395 | 93.0395 | 149.2531 | 144.5707 | 158.6823 | 144.5707 | 154.421 | 144.5707 | 144.9918 | 144.5707 | 183 | 172.7239
|  | 2795 | 4 | 635 | 11 | 117 | 27 | 5 | 17 | 14.25 | 4.87 | 74 | 99925 | 8.713 | 55.1882 | 53.2693 | 0.2 | 155.8463 | 155.8463 | 183.0274 | 155.8463 | 176.1291 | 155.8463 | 155.8463 | 155.8463 | 256.5496 | 236.4024 | 290.1116 | 236.4024 | 285.2338 | 236.4024 | 251.6718 | 236.4024 | 328.3844 | 279.6091
|  | 2796 | 4 | 636 | 12 | 117 | 27 | 5 | 17 | 14.4 | 4.85 | 73 | 99882 | 8.675 | 63.0436 | 29.0428 | 0.2 | 105.5829 | 105.5829 | 108.8504 | 105.5829 | 111.4672 | 105.5829 | 105.5829 | 105.5829 | 168.1643 | 162.967 | 174.6356 | 162.967 | 176.4859 | 162.967 | 170.0147 | 162.967 | 207 | 193.7656
|  | 2797 | 4 | 637 | 13 | 117 | 27 | 5 | 17 | 14.54 | 4.83 | 73 | 99839 | 8.631 | 65.6199 | -4.5019 | 0.2 | 174.9479 | 174.9479 | 174.9479 | 174.9479 | 200.644 | 174.9479 | 176.9711 | 174.9479 | 286.0708 | 264.0244 | 302.8101 | 264.0244 | 322.4105 | 264.0244 | 305.6713 | 264.0244 | 367.9952 | 311.1207
|  | 2798 | 4 | 638 | 14 | 117 | 27 | 5 | 17 | 14.69 | 4.81 | 73 | 99796 | 8.589 | 61.4177 | -36.2152 | 0.2 | 91.2185 | 91.2185 | 91.2185 | 91.2185 | 95.0171 | 91.2185 | 94.0002 | 91.2185 | 144.7734 | 141.3487 | 145.4924 | 141.3487 | 150.1454 | 141.3487 | 149.4264 | 141.3487 | 177 | 168.3582
|  | 2799 | 4 | 639 | 15 | 117 | 27 | 5 | 17 | 14.49 | 5.05 | 68 | 99757 | 8.633 | 52.7016 | -57.9588 | 0.2 | 75.8749 | 75.8749 | 75.8749 | 75.8749 | 77.736 | 75.8749 | 78.8486 | 75.8749 | 120.2419 | 118.3015 | 119.4552 | 118.3015 | 122.8739 | 118.3015 | 123.6606 | 118.3015 | 146 | 141.3948
|  | 2800 | 4 | 640 | 16 | 117 | 27 | 5 | 17 | 14.3 | 5.28 | 63 | 99717 | 8.68 | 41.9544 | -72.6006 | 0.2 | 78.1547 | 78.1547 | 78.1547 | 78.1547 | 80.1262 | 78.1547 | 84.4462 | 78.1547 | 124.8011 | 122.0042 | 122.0042 | 122.0042 | 127.5893 | 122.0042 | 130.6439 | 122.0042 | 152 | 146.073
|  | 2801 | 4 | 641 | 17 | 117 | 27 | 5 | 17 | 14.1 | 5.52 | 58 | 99678 | 8.718 | 30.3929 | -83.6471 | 0.2 | 47.6656 | 47.6656 | 47.6656 | 47.6656 | 47.7653 | 47.6656 | 48.5609 | 47.6656 | 75.4743 | 75.1712 | 75.1712 | 75.1712 | 75.6153 | 75.1712 | 76.1778 | 75.1712 | 91 | 90.4717
|  | 2802 | 4 | 642 | 18 | 117 | 27 | 5 | 17 | 14.13 | 5.72 | 53 | 99674 | 8.997 | 18.5866 | -93.0648 | 0.2 | 35.9532 | 35.8548 | 35.8548 | 35.8548 | 35.8548 | 35.8548 | 37.6926 | 35.8548 | 57.1929 | 56.6857 | 56.6857 | 56.6857 | 57.0537 | 56.6857 | 58.4228 | 56.6857 | 69 | 68.3811
|  | 2803 | 4 | 643 | 19 | 117 | 27 | 5 | 17 | 14.16 | 5.93 | 48 | 99671 | 9.278 | 6.8762 | -101.9771 | 0.2 | 78.6552 | 38.66 | 38.66 | 38.66 | 38.66 | 38.66 | 227.1924 | 38.66 | 97.5426 | 52.8275 | 52.8275 | 52.8275 | 52.8275 | 52.8275 | 202.5743 | 52.8275 | 80.9273 | 57.6858
|  | 2804 | 4 | 644 | 20 | 117 | 27 | 5 | 17 | 14.19 | 6.14 | 43 | 99668 | 9.56 | 0 | -111.1683 | 0.2 | 0 | 0 | 0 | 0 | 0 | 0 | 0 | 0 | 0 | 0 | 0 | 0 | 0 | 0 | 0 | 0 | 0 | 0
|  | 2805 | 4 | 645 | 21 | 117 | 27 | 5 | 17 | 13.97 | 6.13 | 39 | 99681 | 9.526 | 0 | -121.3318 | 0.2 | 0 | 0 | 0 | 0 | 0 | 0 | 0 | 0 | 0 | 0 | 0 | 0 | 0 | 0 | 0 | 0 | 0 | 0
|  | 2806 | 4 | 646 | 22 | 117 | 27 | 5 | 17 | 13.75 | 6.12 | 35 | 99694 | 9.49 | 0 | -133.1718 | 0.2 | 0 | 0 | 0 | 0 | 0 | 0 | 0 | 0 | 0 | 0 | 0 | 0 | 0 | 0 | 0 | 0 | 0 | 0
|  | 2807 | 4 | 647 | 23 | 117 | 27 | 5 | 17 | 13.52 | 6.11 | 31 | 99707 | 9.447 | 0 | -147.3334 | 0.2 | 0 | 0 | 0 | 0 | 0 | 0 | 0 | 0 | 0 | 0 | 0 | 0 | 0 | 0 | 0 | 0 | 0 | 0
|  | 2808 | 4 | 648 | 24 | 117 | 27 | 5 | 17 | 13.59 | 5.77 | 29 | 99668 | 9.518 | 0 | -164.0204 | 0.2 | 0 | 0 | 0 | 0 | 0 | 0 | 0 | 0 | 0 | 0 | 0 | 0 | 0 | 0 | 0 | 0 | 0 | 0
|  | 2809 | 4 | 649 | 1 | 118 | 28 | 6 | 17 | 13.66 | 5.44 | 26 | 99628 | 9.588 | 0 | 177.6003 | 0.2 | 0 | 0 | 0 | 0 | 0 | 0 | 0 | 0 | 0 | 0 | 0 | 0 | 0 | 0 | 0 | 0 | 0 | 0
|  | 2810 | 4 | 650 | 2 | 118 | 28 | 6 | 17 | 13.73 | 5.1 | 24 | 99589 | 9.659 | 0 | 159.6225 | 0.2 | 0 | 0 | 0 | 0 | 0 | 0 | 0 | 0 | 0 | 0 | 0 | 0 | 0 | 0 | 0 | 0 | 0 | 0
|  | 2811 | 4 | 651 | 3 | 118 | 28 | 6 | 17 | 13.58 | 4.98 | 25 | 99592 | 9.548 | 0 | 143.6217 | 0.2 | 0 | 0 | 0 | 0 | 0 | 0 | 0 | 0 | 0 | 0 | 0 | 0 | 0 | 0 | 0 | 0 | 0 | 0
|  | 2812 | 4 | 652 | 4 | 118 | 28 | 6 | 17 | 13.42 | 4.86 | 26 | 99595 | 9.432 | 0 | 130.1409 | 0.2 | 0 | 0 | 0 | 0 | 0 | 0 | 0 | 0 | 0 | 0 | 0 | 0 | 0 | 0 | 0 | 0 | 0 | 0
|  | 2813 | 4 | 653 | 5 | 118 | 28 | 6 | 17 | 13.27 | 4.73 | 27 | 99599 | 9.322 | 0 | 118.8183 | 0.2 | 0 | 0 | 0 | 0 | 0 | 0 | 0 | 0 | 0 | 0 | 0 | 0 | 0 | 0 | 0 | 0 | 0 | 0
|  | 2814 | 4 | 654 | 6 | 118 | 28 | 6 | 17 | 13.69 | 4.9 | 27 | 99612 | 9.571 | 0 | 108.984 | 0.2 | 0 | 0 | 0 | 0 | 0 | 0 | 0 | 0 | 0 | 0 | 0 | 0 | 0 | 0 | 0 | 0 | 0 | 0
|  | 2815 | 4 | 655 | 7 | 118 | 28 | 6 | 17 | 14.11 | 5.07 | 27 | 99625 | 9.827 | 10.0553 | 99.9457 | 0.2 | 3.0668 | 3.0668 | 3.0668 | 3.0668 | 3.0668 | 3.0668 | 3.0668 | 3.0668 | 4.92 | 4.92 | 4.92 | 4.92 | 4.92 | 4.92 | 4.92 | 4.92 | 6 | 6
|  | 2816 | 4 | 656 | 8 | 118 | 28 | 6 | 17 | 14.54 | 5.24 | 27 | 99638 | 10.094 | 21.813 | 91.0058 | 0.2 | 27.6356 | 27.6356 | 27.6356 | 27.6356 | 27.6356 | 27.6356 | 27.6356 | 27.6356 | 43.846 | 43.846 | 43.846 | 43.846 | 43.846 | 43.846 | 43.846 | 43.846 | 53 | 53
|  | 2817 | 4 | 657 | 9 | 118 | 28 | 6 | 17 | 14.31 | 5.67 | 28 | 99648 | 9.699 | 33.598 | 81.3267 | 0.2 | 65.4197 | 65.4197 | 71.2661 | 65.4197 | 66.3116 | 65.4197 | 65.4197 | 65.4197 | 104.6813 | 102.5338 | 109.4459 | 102.5338 | 105.9426 | 102.5338 | 102.5338 | 102.5338 | 127 | 123.0711
|  | 2818 | 4 | 658 | 10 | 118 | 28 | 6 | 17 | 14.08 | 6.11 | 29 | 99658 | 9.314 | 45.037 | 69.6295 | 0.2 | 153.9515 | 153.9515 | 285.5904 | 153.9515 | 202.8304 | 153.9515 | 153.9515 | 153.9515 | 279.6159 | 214.7578 | 407.2612 | 214.7578 | 348.741 | 214.7578 | 221.0957 | 214.7578 | 384.2278 | 243.6258
|  | 2819 | 4 | 659 | 11 | 118 | 28 | 6 | 17 | 13.86 | 6.54 | 29 | 99668 | 8.944 | 55.4539 | 53.5871 | 0.2 | 187.3466 | 187.3466 | 354.0845 | 187.3466 | 310.3344 | 187.3466 | 187.3466 | 187.3466 | 361.0472 | 235.213 | 565.9142 | 235.213 | 534.9782 | 235.213 | 330.1112 | 235.213 | 552.1649 | 251.2207
|  | 2820 | 4 | 660 | 12 | 118 | 28 | 6 | 17 | 13.98 | 6.2 | 29 | 99638 | 8.912 | 63.3512 | 29.2492 | 0.2 | 206.2387 | 206.2387 | 314.7832 | 206.2387 | 400.0648 | 206.2387 | 206.2387 | 206.2387 | 420.6429 | 244.6758 | 634.4511 | 244.6758 | 694.7543 | 244.6758 | 480.9461 | 244.6758 | 698.2085 | 255.5274
|  | 2821 | 4 | 661 | 13 | 118 | 28 | 6 | 17 | 14.11 | 5.87 | 28 | 99609 | 8.884 | 65.9363 | -4.6402 | 0.2 | 179.3355 | 179.3355 | 179.3355 | 179.3355 | 206.9431 | 179.3355 | 181.5762 | 179.3355 | 294.3909 | 270.0534 | 312.328 | 270.0534 | 333.434 | 270.0534 | 315.4969 | 270.0534 | 379.994 | 317.9679
|  | 2822 | 4 | 662 | 14 | 118 | 28 | 6 | 17 | 14.23 | 5.53 | 28 | 99579 | 8.85 | 61.6802 | -36.6047 | 0.2 | 108.8126 | 108.8126 | 108.8126 | 108.8126 | 115.0378 | 108.8126 | 113.4367 | 108.8126 | 173.6563 | 167.8829 | 174.7885 | 167.8829 | 182.4602 | 167.8829 | 181.328 | 167.8829 | 214 | 199.6099
|  | 2823 | 4 | 663 | 15 | 118 | 28 | 6 | 17 | 14.11 | 5.16 | 26 | 99556 | 8.907 | 52.908 | -58.3665 | 0.2 | 120.9838 | 120.9838 | 120.9838 | 120.9838 | 129.046 | 120.9838 | 134.0716 | 120.9838 | 195.0344 | 186.3591 | 191.4807 | 186.3591 | 206.436 | 186.3591 | 209.9897 | 186.3591 | 242 | 221.6691
|  | 2824 | 4 | 664 | 16 | 118 | 28 | 6 | 17 | 13.99 | 4.8 | 24 | 99533 | 8.963 | 42.1281 | -72.9648 | 0.2 | 124.0281 | 124.0281 | 124.0281 | 124.0281 | 133.1945 | 124.0281 | 153.9443 | 124.0281 | 203.9561 | 190.4268 | 190.4268 | 190.4268 | 216.9193 | 190.4268 | 231.5917 | 190.4268 | 254.8648 | 226.5651
|  | 2825 | 4 | 665 | 17 | 118 | 28 | 6 | 17 | 13.87 | 4.43 | 22 | 99510 | 9.018 | 30.5524 | -83.971 | 0.2 | 138.5524 | 138.5524 | 138.5524 | 138.5524 | 185.4136 | 138.5524 | 582.2444 | 138.5524 | 314.866 | 161.7798 | 161.7798 | 161.7798 | 381.1378 | 161.7798 | 661.7395 | 161.7798 | 426.2896 | 162.9318
|  | 2826 | 4 | 666 | 18 | 118 | 28 | 6 | 17 | 13.99 | 4.13 | 20 | 99536 | 9.145 | 18.7444 | -93.3604 | 0.2 | 108.4351 | 92.1226 | 92.1226 | 92.1226 | 92.1226 | 92.1226 | 369.9332 | 92.1226 | 198.7818 | 120.4709 | 120.4709 | 120.4709 | 175.7124 | 120.4709 | 383.6889 | 120.4709 | 223.6221 | 129.1863
|  | 2827 | 4 | 667 | 19 | 118 | 28 | 6 | 17 | 14.11 | 3.83 | 18 | 99562 | 9.274 | 7.0418 | -102.2547 | 0.2 | 114.1382 | 46.4016 | 46.4016 | 46.4016 | 46.4016 | 46.4016 | 358.2545 | 46.4016 | 139.5084 | 63.7372 | 63.7372 | 63.7372 | 63.7372 | 63.7372 | 312.1246 | 63.7372 | 110.4201 | 71
|  | 2828 | 4 | 668 | 20 | 118 | 28 | 6 | 17 | 14.23 | 3.53 | 16 | 99589 | 9.403 | 0 | -111.4343 | 0.2 | 0 | 0 | 0 | 0 | 0 | 0 | 0 | 0 | 0 | 0 | 0 | 0 | 0 | 0 | 0 | 0 | 0 | 0
|  | 2829 | 4 | 669 | 21 | 118 | 28 | 6 | 17 | 13.96 | 3.32 | 14 | 99618 | 9.3 | 0 | -121.5877 | 0.2 | 0 | 0 | 0 | 0 | 0 | 0 | 0 | 0 | 0 | 0 | 0 | 0 | 0 | 0 | 0 | 0 | 0 | 0
|  | 2830 | 4 | 670 | 22 | 118 | 28 | 6 | 17 | 13.68 | 3.12 | 12 | 99648 | 9.191 | 0 | -133.411 | 0.2 | 0 | 0 | 0 | 0 | 0 | 0 | 0 | 0 | 0 | 0 | 0 | 0 | 0 | 0 | 0 | 0 | 0 | 0
|  | 2831 | 4 | 671 | 23 | 118 | 28 | 6 | 17 | 13.4 | 2.91 | 9 | 99678 | 9.083 | 0 | -147.5361 | 0.2 | 0 | 0 | 0 | 0 | 0 | 0 | 0 | 0 | 0 | 0 | 0 | 0 | 0 | 0 | 0 | 0 | 0 | 0
|  | 2832 | 4 | 672 | 24 | 118 | 28 | 6 | 17 | 13.33 | 2.94 | 7 | 99658 | 9.078 | 0 | -164.1531 | 0.2 | 0 | 0 | 0 | 0 | 0 | 0 | 0 | 0 | 0 | 0 | 0 | 0 | 0 | 0 | 0 | 0 | 0 | 0
|  | 2833 | 4 | 673 | 1 | 119 | 29 | 7 | 17 | 13.25 | 2.97 | 5 | 99638 | 9.068 | 0 | 177.5714 | 0.2 | 0 | 0 | 0 | 0 | 0 | 0 | 0 | 0 | 0 | 0 | 0 | 0 | 0 | 0 | 0 | 0 | 0 | 0
|  | 2834 | 4 | 674 | 2 | 119 | 29 | 7 | 17 | 13.17 | 2.99 | 2 | 99618 | 9.057 | 0 | 159.6924 | 0.2 | 0 | 0 | 0 | 0 | 0 | 0 | 0 | 0 | 0 | 0 | 0 | 0 | 0 | 0 | 0 | 0 | 0 | 0
|  | 2835 | 4 | 675 | 3 | 119 | 29 | 7 | 17 | 12.98 | 3.27 | 2 | 99615 | 8.982 | 0 | 143.7629 | 0.2 | 0 | 0 | 0 | 0 | 0 | 0 | 0 | 0 | 0 | 0 | 0 | 0 | 0 | 0 | 0 | 0 | 0 | 0
|  | 2836 | 4 | 676 | 4 | 119 | 29 | 7 | 17 | 12.8 | 3.54 | 2 | 99612 | 8.913 | 0 | 130.3234 | 0.2 | 0 | 0 | 0 | 0 | 0 | 0 | 0 | 0 | 0 | 0 | 0 | 0 | 0 | 0 | 0 | 0 | 0 | 0
|  | 2837 | 4 | 677 | 5 | 119 | 29 | 7 | 17 | 12.61 | 3.82 | 2 | 99609 | 8.838 | 0 | 119.0238 | 0.2 | 0 | 0 | 0 | 0 | 0 | 0 | 0 | 0 | 0 | 0 | 0 | 0 | 0 | 0 | 0 | 0 | 0 | 0
|  | 2838 | 4 | 678 | 6 | 119 | 29 | 7 | 17 | 13.21 | 3.86 | 3 | 99642 | 9.116 | 0 | 109.2049 | 0.2 | 0 | 0 | 0 | 0 | 0 | 0 | 0 | 0 | 0 | 0 | 0 | 0 | 0 | 0 | 0 | 0 | 0 | 0
|  | 2839 | 4 | 679 | 7 | 119 | 29 | 7 | 17 | 13.81 | 3.89 | 3 | 99674 | 9.401 | 10.2714 | 100.1818 | 0.2 | 66.2968 | 29.107 | 236.1773 | 29.107 | 29.107 | 29.107 | 29.107 | 29.107 | 84.5189 | 31.2636 | 204.6425 | 31.2636 | 31.9246 | 31.2636 | 31.2636 | 31.2636 | 64.8615 | 26.737
|  | 2840 | 4 | 680 | 8 | 119 | 29 | 7 | 17 | 14.41 | 3.93 | 4 | 99707 | 9.692 | 22.0242 | 91.2611 | 0.2 | 96.1113 | 84.6038 | 607.3477 | 84.6038 | 84.6038 | 84.6038 | 84.6038 | 84.6038 | 242.3678 | 84.6704 | 603.8665 | 84.6704 | 226.0938 | 84.6704 | 84.6704 | 84.6704 | 284.7966 | 73.2863
|  | 2841 | 4 | 681 | 9 | 119 | 29 | 7 | 17 | 14.69 | 3.88 | 5 | 99727 | 9.257 | 33.8128 | 81.6076 | 0.2 | 112.4765 | 112.4765 | 769.4461 | 112.4765 | 209.3998 | 112.4765 | 112.4765 | 112.4765 | 339.4695 | 93.4994 | 872.5523 | 93.4994 | 476.5397 | 93.4994 | 93.4994 | 93.4994 | 515.4085 | 70.631
|  | 2842 | 4 | 682 | 10 | 119 | 29 | 7 | 17 | 14.98 | 3.83 | 7 | 99747 | 8.81 | 45.2667 | 69.94 | 0.2 | 149.8674 | 149.8674 | 619.2993 | 149.8674 | 321.2835 | 149.8674 | 149.8674 | 149.8674 | 376.159 | 140.687 | 829.307 | 140.687 | 618.5779 | 140.687 | 165.43 | 140.687 | 625.6868 | 121.263
|  | 2843 | 4 | 683 | 11 | 119 | 29 | 7 | 17 | 15.27 | 3.78 | 8 | 99767 | 8.342 | 55.7143 | 53.9082 | 0.2 | 177.2869 | 177.2869 | 485.824 | 177.2869 | 402.2087 | 177.2869 | 177.2869 | 177.2869 | 418.0009 | 181.0478 | 795.2133 | 181.0478 | 736.0884 | 181.0478 | 358.876 | 181.0478 | 732.0425 | 172.0184
|  | 2844 | 4 | 684 | 12 | 119 | 29 | 7 | 17 | 15.45 | 3.12 | 8 | 99747 | 8.237 | 63.6541 | 29.462 | 0.2 | 206.6766 | 206.6766 | 313.3989 | 206.6766 | 395.6 | 206.6766 | 206.6766 | 206.6766 | 422.0287 | 245.8007 | 631.0818 | 245.8007 | 689.2068 | 245.8007 | 480.1537 | 245.8007 | 695.0433 | 256.8959
|  | 2845 | 4 | 685 | 13 | 119 | 29 | 7 | 17 | 15.64 | 2.46 | 9 | 99727 | 8.133 | 66.2489 | -4.7749 | 0.2 | 186.3906 | 186.3906 | 186.3906 | 186.3906 | 505.504 | 186.3906 | 213.0467 | 186.3906 | 462.0789 | 173.1446 | 668.8775 | 173.1446 | 913.3734 | 173.1446 | 706.5749 | 173.1446 | 883.6231 | 155.8948
|  | 2846 | 4 | 686 | 14 | 119 | 29 | 7 | 17 | 15.82 | 1.81 | 10 | 99707 | 8.02 | 61.9394 | -36.9921 | 0.2 | 170.3044 | 170.3044 | 170.3044 | 170.3044 | 508.0135 | 170.3044 | 424.7138 | 170.3044 | 454.3829 | 132.3214 | 513.2847 | 132.3214 | 931.9757 | 132.3214 | 873.0739 | 132.3214 | 890.7619 | 97.5891
|  | 2847 | 4 | 687 | 15 | 119 | 29 | 7 | 17 | 15.7 | 1.96 | 11 | 99688 | 8.358 | 53.112 | -58.7705 | 0.2 | 196.9945 | 196.9945 | 196.9945 | 196.9945 | 357.0612 | 196.9945 | 460.9893 | 196.9945 | 414.5917 | 236.8933 | 341.1035 | 236.8933 | 640.9602 | 236.8933 | 714.4484 | 236.8933 | 661.3527 | 249.9825
|  | 2848 | 4 | 688 | 16 | 119 | 29 | 7 | 17 | 15.59 | 2.11 | 12 | 99668 | 8.696 | 42.3002 | -73.3248 | 0.2 | 153.0514 | 153.0514 | 153.0514 | 153.0514 | 318.315 | 153.0514 | 704.7712 | 153.0514 | 397.9062 | 144.1925 | 144.1925 | 144.1925 | 631.6241 | 144.1925 | 904.8899 | 144.1925 | 649.8411 | 125.7721
|  | 2849 | 4 | 689 | 17 | 119 | 29 | 7 | 17 | 15.47 | 2.26 | 13 | 99648 | 9.025 | 30.7108 | -84.2905 | 0.2 | 121.1059 | 121.1059 | 121.1059 | 121.1059 | 190.9153 | 121.1059 | 819.3346 | 121.1059 | 356.3958 | 111.0191 | 111.0191 | 111.0191 | 455.1213 | 111.0191 | 899.4808 | 111.0191 | 509.8287 | 93.0042
|  | 2850 | 4 | 690 | 18 | 119 | 29 | 7 | 17 | 15.47 | 1.86 | 2 | 99668 | 9.151 | 18.9015 | -93.6517 | 0.2 | 130.2314 | 102.6496 | 102.6496 | 102.6496 | 102.6496 | 102.6496 | 534.8265 | 102.6496 | 250.6753 | 126.3213 | 126.3213 | 126.3213 | 211.6687 | 126.3213 | 536.7672 | 126.3213 | 278.8566 | 130.5753
|  | 2851 | 4 | 691 | 19 | 119 | 29 | 7 | 17 | 15.47 | 1.45 | 350 | 99688 | 9.279 | 7.207 | -102.5278 | 0.2 | 152.1144 | 38.948 | 38.948 | 38.948 | 38.948 | 38.948 | 548.2409 | 38.948 | 174.5391 | 47.8686 | 47.8686 | 47.8686 | 47.8686 | 47.8686 | 454.6428 | 47.8686 | 116.2604 | 50.2878
|  | 2852 | 4 | 692 | 20 | 119 | 29 | 7 | 17 | 15.47 | 1.05 | 338 | 99707 | 9.406 | 0 | -111.6955 | 0.2 | 0 | 0 | 0 | 0 | 0 | 0 | 0 | 0 | 0 | 0 | 0 | 0 | 0 | 0 | 0 | 0 | 0 | 0
|  | 2853 | 4 | 693 | 21 | 119 | 29 | 7 | 17 | 15 | 0.98 | 326 | 99727 | 9.378 | 0 | -121.8384 | 0.2 | 0 | 0 | 0 | 0 | 0 | 0 | 0 | 0 | 0 | 0 | 0 | 0 | 0 | 0 | 0 | 0 | 0 | 0
|  | 2854 | 4 | 694 | 22 | 119 | 29 | 7 | 17 | 14.53 | 0.91 | 314 | 99747 | 9.342 | 0 | -133.6445 | 0.2 | 0 | 0 | 0 | 0 | 0 | 0 | 0 | 0 | 0 | 0 | 0 | 0 | 0 | 0 | 0 | 0 | 0 | 0
|  | 2855 | 4 | 695 | 23 | 119 | 29 | 7 | 17 | 14.05 | 0.84 | 302 | 99767 | 9.293 | 0 | -147.7329 | 0.2 | 0 | 0 | 0 | 0 | 0 | 0 | 0 | 0 | 0 | 0 | 0 | 0 | 0 | 0 | 0 | 0 | 0 | 0
|  | 2856 | 4 | 696 | 24 | 119 | 29 | 7 | 17 | 14.15 | 0.63 | 301 | 99760 | 9.468 | 0 | -164.2807 | 0.2 | 0 | 0 | 0 | 0 | 0 | 0 | 0 | 0 | 0 | 0 | 0 | 0 | 0 | 0 | 0 | 0 | 0 | 0
|  | 2857 | 4 | 697 | 1 | 120 | 30 | 1 | 18 | 14.24 | 0.43 | 300 | 99754 | 9.638 | 0 | 177.5459 | 0.2 | 0 | 0 | 0 | 0 | 0 | 0 | 0 | 0 | 0 | 0 | 0 | 0 | 0 | 0 | 0 | 0 | 0 | 0
|  | 2858 | 4 | 698 | 2 | 120 | 30 | 1 | 18 | 14.34 | 0.22 | 299 | 99747 | 9.816 | 0 | 159.7635 | 0.2 | 0 | 0 | 0 | 0 | 0 | 0 | 0 | 0 | 0 | 0 | 0 | 0 | 0 | 0 | 0 | 0 | 0 | 0
|  | 2859 | 4 | 699 | 3 | 120 | 30 | 1 | 18 | 14.05 | 0.56 | 303 | 99757 | 9.78 | 0 | 143.9037 | 0.2 | 0 | 0 | 0 | 0 | 0 | 0 | 0 | 0 | 0 | 0 | 0 | 0 | 0 | 0 | 0 | 0 | 0 | 0
|  | 2860 | 4 | 700 | 4 | 120 | 30 | 1 | 18 | 13.77 | 0.89 | 307 | 99767 | 9.749 | 0 | 130.5049 | 0.2 | 0 | 0 | 0 | 0 | 0 | 0 | 0 | 0 | 0 | 0 | 0 | 0 | 0 | 0 | 0 | 0 | 0 | 0
|  | 2861 | 4 | 701 | 5 | 120 | 30 | 1 | 18 | 13.48 | 1.23 | 311 | 99777 | 9.708 | 0 | 119.2279 | 0.2 | 0 | 0 | 0 | 0 | 0 | 0 | 0 | 0 | 0 | 0 | 0 | 0 | 0 | 0 | 0 | 0 | 0 | 0
|  | 2862 | 4 | 702 | 6 | 120 | 30 | 1 | 18 | 13.69 | 0.94 | 316 | 99806 | 9.82 | 0 | 109.4245 | 0.2 | 0 | 0 | 0 | 0 | 0 | 0 | 0 | 0 | 0 | 0 | 0 | 0 | 0 | 0 | 0 | 0 | 0 | 0
|  | 2863 | 4 | 703 | 7 | 120 | 30 | 1 | 18 | 13.9 | 0.66 | 321 | 99836 | 9.931 | 10.4828 | 100.4166 | 0.2 | 85.2429 | 34.2618 | 311.584 | 34.2618 | 34.2618 | 34.2618 | 34.2618 | 34.2618 | 108.6114 | 35.6707 | 268.6587 | 35.6707 | 36.5131 | 35.6707 | 35.6707 | 35.6707 | 81.8403 | 29.6677
|  | 2864 | 4 | 704 | 8 | 120 | 30 | 1 | 18 | 14.12 | 0.37 | 326 | 99866 | 10.051 | 22.2306 | 91.5154 | 0.2 | 96.2538 | 80.8171 | 664.3456 | 80.8171 | 80.8171 | 80.8171 | 80.8171 | 80.8171 | 256.105 | 76.4879 | 657.8065 | 76.4879 | 234.2742 | 76.4879 | 76.4879 | 76.4879 | 302.3073 | 63.7271
|  | 2865 | 4 | 705 | 9 | 120 | 30 | 1 | 18 | 14.75 | 1.23 | 326 | 99875 | 9.651 | 34.0224 | 81.888 | 0.2 | 124.7075 | 124.7075 | 643.9699 | 124.7075 | 198.7206 | 124.7075 | 124.7075 | 124.7075 | 319.8353 | 121.7944 | 739.3445 | 121.7944 | 424.5057 | 121.7944 | 121.7944 | 121.7944 | 459.3662 | 105.281
|  | 2866 | 4 | 706 | 10 | 120 | 30 | 1 | 18 | 15.38 | 2.08 | 326 | 99885 | 9.2 | 45.491 | 70.2511 | 0.2 | 154.9433 | 154.9433 | 581.9807 | 154.9433 | 308.256 | 154.9433 | 154.9433 | 154.9433 | 371.4327 | 153.4632 | 781.8021 | 153.4632 | 588.2495 | 153.4632 | 177.8801 | 153.4632 | 598.9937 | 137.4257
|  | 2867 | 4 | 707 | 11 | 120 | 30 | 1 | 18 | 16.01 | 2.94 | 326 | 99895 | 8.692 | 55.9691 | 54.2324 | 0.2 | 140.8001 | 140.8001 | 583.4999 | 140.8001 | 459.705 | 140.8001 | 140.8001 | 140.8001 | 432.9519 | 87.1445 | 971.4878 | 87.1445 | 883.9515 | 87.1445 | 345.4157 | 87.1445 | 853.8535 | 45.9032
|  | 2868 | 4 | 708 | 12 | 120 | 30 | 1 | 18 | 16.35 | 3.19 | 284 | 99869 | 8.53 | 63.9519 | 29.6812 | 0.2 | 170.6253 | 170.6253 | 360.1532 | 170.6253 | 503.1572 | 170.6253 | 170.6253 | 170.6253 | 452.0211 | 133.4307 | 821.1732 | 133.4307 | 922.2923 | 133.4307 | 553.1402 | 133.4307 | 881.6891 | 98.6024
|  | 2869 | 4 | 709 | 13 | 120 | 30 | 1 | 18 | 16.68 | 3.43 | 243 | 99843 | 8.35 | 66.5576 | -4.9058 | 0.2 | 185.0884 | 185.0884 | 185.0884 | 185.0884 | 504.0978 | 185.0884 | 212.4695 | 185.0884 | 466.6441 | 170.0903 | 672.8565 | 170.0903 | 917.7916 | 170.0903 | 711.5792 | 170.0903 | 890.6062 | 152.2064
|  | 2870 | 4 | 710 | 14 | 120 | 30 | 1 | 18 | 17.02 | 3.68 | 202 | 99816 | 8.163 | 62.1954 | -37.3771 | 0.2 | 195.0569 | 195.0569 | 195.0569 | 195.0569 | 454.3359 | 195.0569 | 393.1265 | 195.0569 | 452.7321 | 198.5678 | 496.0136 | 198.5678 | 819.4079 | 198.5678 | 776.1264 | 198.5678 | 806.8464 | 188.1249
|  | 2871 | 4 | 711 | 15 | 120 | 30 | 1 | 18 | 17.04 | 3.84 | 199 | 99796 | 8.276 | 53.3137 | -59.1706 | 0.2 | 138.7806 | 138.7806 | 138.7806 | 138.7806 | 447.5532 | 138.7806 | 656.1482 | 138.7806 | 441.0336 | 87.516 | 293.5347 | 87.516 | 877.704 | 87.516 | 1025.2029 | 87.516 | 858.6188 | 49.8968
|  | 2872 | 4 | 712 | 16 | 120 | 30 | 1 | 18 | 17.06 | 4 | 196 | 99777 | 8.388 | 42.4708 | -73.6804 | 0.2 | 142.5993 | 142.5993 | 142.5993 | 142.5993 | 325.6228 | 142.5993 | 767.6951 | 142.5993 | 408.0927 | 115.9104 | 115.9104 | 115.9104 | 666.927 | 115.9104 | 979.5193 | 115.9104 | 682.9652 | 86.7335
|  | 2873 | 4 | 713 | 17 | 120 | 30 | 1 | 18 | 17.07 | 4.17 | 192 | 99757 | 8.495 | 30.8684 | -84.6056 | 0.2 | 123.6695 | 123.6695 | 123.6695 | 123.6695 | 187.0259 | 123.6695 | 794.606 | 123.6695 | 355.7169 | 115.6741 | 115.6741 | 115.6741 | 445.3164 | 115.6741 | 874.9404 | 115.6741 | 500.7661 | 97.9379
|  | 2874 | 4 | 714 | 18 | 120 | 30 | 1 | 18 | 16.85 | 3.71 | 199 | 99754 | 8.983 | 19.0581 | -93.9385 | 0.2 | 101.1045 | 86.5367 | 86.5367 | 86.5367 | 86.5367 | 86.5367 | 298.13 | 86.5367 | 181.2234 | 119.1123 | 119.1123 | 119.1123 | 160.6214 | 119.1123 | 320.5415 | 119.1123 | 206.1956 | 132.925
|  | 2875 | 4 | 715 | 19 | 120 | 30 | 1 | 18 | 15.61 | 2.62 | 207 | 99750 | 10.09 | 7.3717 | -102.7963 | 0.2 | 92.4685 | 44.6199 | 44.6199 | 44.6199 | 44.6199 | 44.6199 | 255.2898 | 44.6199 | 114.553 | 60.9556 | 60.9556 | 60.9556 | 60.9556 | 60.9556 | 229.685 | 60.9556 | 94.5953 | 66.6457
|  | 2876 | 4 | 716 | 20 | 120 | 30 | 1 | 18 | 15.52 | 2.73 | 214 | 99747 | 9.947 | 0 | -111.952 | 0.2 | 0 | 0 | 0 | 0 | 0 | 0 | 0 | 0 | 0 | 0 | 0 | 0 | 0 | 0 | 0 | 0 | 0 | 0
|  | 2877 | 4 | 717 | 21 | 120 | 30 | 1 | 18 | 15.44 | 2.83 | 207 | 99760 | 9.811 | 0 | -122.0839 | 0.2 | 0 | 0 | 0 | 0 | 0 | 0 | 0 | 0 | 0 | 0 | 0 | 0 | 0 | 0 | 0 | 0 | 0 | 0
|  | 2878 | 4 | 718 | 22 | 120 | 30 | 1 | 18 | 15.35 | 2.94 | 199 | 99773 | 9.671 | 0 | -133.8723 | 0.2 | 0 | 0 | 0 | 0 | 0 | 0 | 0 | 0 | 0 | 0 | 0 | 0 | 0 | 0 | 0 | 0 | 0 | 0
|  | 2879 | 4 | 719 | 23 | 120 | 30 | 1 | 18 | 15.26 | 3.04 | 192 | 99787 | 9.531 | 0 | -147.9239 | 0.2 | 0 | 0 | 0 | 0 | 0 | 0 | 0 | 0 | 0 | 0 | 0 | 0 | 0 | 0 | 0 | 0 | 0 | 0
|  | 2880 | 4 | 720 | 24 | 120 | 30 | 1 | 18 | 15.18 | 3.15 | 192 | 99767 | 9.402 | 0 | -164.403 | 0.2 | 0 | 0 | 0 | 0 | 0 | 0 | 0 | 0 | 0 | 0 | 0 | 0 | 0 | 0 | 0 | 0 | 0 | 0
|  | 2881 | 5 | 1 | 1 | 121 | 1 | 2 | 18 | 15.09 | 3.25 | 192 | 99747 | 9.268 | 0 | 177.5238 | 0.2 | 0 | 0 | 0 | 0 | 0 | 0 | 0 | 0 | 0 | 0 | 0 | 0 | 0 | 0 | 0 | 0 | 0 | 0
|  | 2882 | 5 | 2 | 2 | 121 | 1 | 2 | 18 | 15 | 3.36 | 192 | 99727 | 9.136 | 0 | 159.8358 | 0.2 | 0 | 0 | 0 | 0 | 0 | 0 | 0 | 0 | 0 | 0 | 0 | 0 | 0 | 0 | 0 | 0 | 0 | 0
|  | 2883 | 5 | 3 | 3 | 121 | 1 | 2 | 18 | 14.92 | 3.47 | 284 | 99866 | 8.995 | 0 | 144.0442 | 0.2 | 0 | 0 | 0 | 0 | 0 | 0 | 0 | 0 | 0 | 0 | 0 | 0 | 0 | 0 | 0 | 0 | 0 | 0
|  | 2884 | 5 | 4 | 4 | 121 | 1 | 2 | 18 | 14.83 | 3.57 | 294 | 99905 | 8.859 | 0 | 130.6852 | 0.2 | 0 | 0 | 0 | 0 | 0 | 0 | 0 | 0 | 0 | 0 | 0 | 0 | 0 | 0 | 0 | 0 | 0 | 0
|  | 2885 | 5 | 5 | 5 | 121 | 1 | 2 | 18 | 14.75 | 3.68 | 304 | 99945 | 8.731 | 0 | 119.4306 | 0.2 | 0 | 0 | 0 | 0 | 0 | 0 | 0 | 0 | 0 | 0 | 0 | 0 | 0 | 0 | 0 | 0 | 0 | 0
|  | 2886 | 5 | 6 | 6 | 121 | 1 | 2 | 18 | 14.66 | 3.78 | 306 | 100004 | 8.596 | 0 | 109.6426 | 0.2 | 0 | 0 | 0 | 0 | 0 | 0 | 0 | 0 | 0 | 0 | 0 | 0 | 0 | 0 | 0 | 0 | 0 | 0
|  | 2887 | 5 | 7 | 7 | 121 | 1 | 2 | 18 | 14.57 | 3.89 | 308 | 100063 | 8.463 | 10.6896 | 100.6501 | 0.2 | 72.4595 | 32.3262 | 245.745 | 32.3262 | 32.3262 | 32.3262 | 32.3262 | 32.3262 | 92.5712 | 35.2071 | 215.1026 | 35.2071 | 35.8142 | 35.2071 | 35.2071 | 35.2071 | 71.6234 | 30.6314
|  | 2888 | 5 | 8 | 8 | 121 | 1 | 2 | 18 | 14.49 | 3.99 | 311 | 100123 | 8.336 | 22.4321 | 91.7685 | 0.2 | 98.4982 | 79.1596 | 705.5 | 79.1596 | 79.1596 | 79.1596 | 79.1596 | 79.1596 | 268.006 | 71.4086 | 697.2211 | 71.4086 | 240.6571 | 71.4086 | 71.4086 | 71.4086 | 315.7155 | 57.0233
|  | 2889 | 5 | 9 | 9 | 121 | 1 | 2 | 18 | 14.4 | 4.1 | 317 | 100152 | 8.207 | 34.2269 | 82.1677 | 0.2 | 109.9145 | 109.9145 | 776.5274 | 109.9145 | 201.6125 | 109.9145 | 109.9145 | 109.9145 | 347.1048 | 88.2616 | 883.3116 | 88.2616 | 476.7853 | 88.2616 | 88.2616 | 88.2616 | 522.0895 | 64.332
|  | 2890 | 5 | 10 | 10 | 121 | 1 | 2 | 18 | 14.31 | 4.2 | 324 | 100182 | 8.081 | 45.7098 | 70.5627 | 0.2 | 127.4579 | 127.4579 | 725.0237 | 127.4579 | 338.3314 | 127.4579 | 127.4579 | 127.4579 | 398.1944 | 87.9813 | 969.8474 | 87.9813 | 696.4146 | 87.9813 | 124.7617 | 87.9813 | 703.5773 | 53.9962
|  | 2891 | 5 | 11 | 11 | 121 | 1 | 2 | 18 | 15.97 | 2.29 | 331 | 100212 | 6.782 | 56.2183 | 54.5597 | 0.2 | 145.8767 | 145.8767 | 567.5526 | 145.8767 | 445.9932 | 145.8767 | 145.8767 | 145.8767 | 432.2243 | 97.3694 | 942.6086 | 97.3694 | 856.6531 | 97.3694 | 346.2688 | 97.3694 | 830.9488 | 57.2759
|  | 2892 | 5 | 12 | 12 | 121 | 1 | 2 | 18 | 16.23 | 1.77 | 9 | 100212 | 6.928 | 64.2446 | 29.9068 | 0.2 | 158.9014 | 158.9014 | 360.3019 | 158.9014 | 509.0509 | 158.9014 | 158.9014 | 158.9014 | 456.1557 | 111.7219 | 846.1604 | 111.7219 | 951.3418 | 111.7219 | 561.3372 | 111.7219 | 911.4857 | 74.2333
|  | 2893 | 5 | 13 | 13 | 121 | 1 | 2 | 18 | 16.49 | 1.24 | 48 | 100212 | 7.076 | 66.8625 | -5.0324 | 0.2 | 197.7147 | 197.7147 | 197.7147 | 197.7147 | 236.8104 | 197.7147 | 201.1575 | 197.7147 | 331.5491 | 294.2486 | 356.7596 | 294.2486 | 386.8388 | 294.2486 | 361.6283 | 294.2486 | 436.9294 | 345.0829
|  | 2894 | 5 | 14 | 14 | 121 | 1 | 2 | 18 | 16.76 | 0.72 | 86 | 100212 | 7.232 | 62.4482 | -37.7593 | 0.2 | 141.1838 | 141.1838 | 141.1838 | 141.1838 | 153.2237 | 141.1838 | 150.5092 | 141.1838 | 228.059 | 215.9319 | 229.9784 | 215.9319 | 245.0859 | 215.9319 | 243.1665 | 215.9319 | 285 | 255.8099
|  | 2895 | 5 | 15 | 15 | 121 | 1 | 2 | 18 | 16.67 | 1.32 | 91 | 100215 | 7.381 | 53.513 | -59.5666 | 0.2 | 105.0163 | 105.0163 | 105.0163 | 105.0163 | 110.0444 | 105.0163 | 113.5751 | 105.0163 | 168.4077 | 162.4729 | 165.9111 | 162.4729 | 175.5186 | 162.4729 | 178.0151 | 162.4729 | 207 | 193.5787
|  | 2896 | 5 | 16 | 16 | 121 | 1 | 2 | 18 | 16.58 | 1.92 | 95 | 100218 | 7.529 | 42.6399 | -74.0313 | 0.2 | 150.4531 | 150.4531 | 150.4531 | 150.4531 | 168.7636 | 150.4531 | 214.4415 | 150.4531 | 257.3429 | 226.9536 | 226.9536 | 226.9536 | 283.2379 | 226.9536 | 315.537 | 226.9536 | 329.7383 | 268.4508
|  | 2897 | 5 | 17 | 17 | 121 | 1 | 2 | 18 | 16.49 | 2.52 | 99 | 100222 | 7.674 | 31.0249 | -84.9161 | 0.2 | 100.6788 | 100.6788 | 100.6788 | 100.6788 | 104.1852 | 100.6788 | 140.0925 | 100.6788 | 169.3341 | 154.985 | 154.985 | 154.985 | 174.2929 | 154.985 | 199.6832 | 154.985 | 208.675 | 184.8758
|  | 2898 | 5 | 18 | 18 | 121 | 1 | 2 | 18 | 16.43 | 2.56 | 99 | 100258 | 8.309 | 19.214 | -94.2207 | 0.2 | 122.9686 | 97.8563 | 97.8563 | 97.8563 | 97.8563 | 97.8563 | 438.1329 | 97.8563 | 226.2316 | 124.3905 | 124.3905 | 124.3905 | 190.7176 | 124.3905 | 449.0865 | 124.3905 | 250.0161 | 131.1032
|  | 2899 | 5 | 19 | 19 | 121 | 1 | 2 | 18 | 16.38 | 2.59 | 98 | 100294 | 8.945 | 7.5359 | -103.0602 | 0.2 | 112.8926 | 49.0373 | 49.0373 | 49.0373 | 49.0373 | 49.0373 | 324.3061 | 49.0373 | 140.4811 | 68.8953 | 68.8953 | 68.8953 | 68.8953 | 68.8953 | 289.9729 | 68.8953 | 115.3822 | 78
|  | 2900 | 5 | 20 | 20 | 121 | 1 | 2 | 18 | 16.33 | 2.62 | 98 | 100330 | 9.578 | 0 | -112.2035 | 0.2 | 0 | 0 | 0 | 0 | 0 | 0 | 0 | 0 | 0 | 0 | 0 | 0 | 0 | 0 | 0 | 0 | 0 | 0
|  | 2901 | 5 | 21 | 21 | 121 | 1 | 2 | 18 | 16.08 | 2.55 | 93 | 100383 | 9.821 | 0 | -122.3242 | 0.2 | 0 | 0 | 0 | 0 | 0 | 0 | 0 | 0 | 0 | 0 | 0 | 0 | 0 | 0 | 0 | 0 | 0 | 0
|  | 2902 | 5 | 22 | 22 | 121 | 1 | 2 | 18 | 15.84 | 2.48 | 88 | 100436 | 10.059 | 0 | -134.0944 | 0.2 | 0 | 0 | 0 | 0 | 0 | 0 | 0 | 0 | 0 | 0 | 0 | 0 | 0 | 0 | 0 | 0 | 0 | 0
|  | 2903 | 5 | 23 | 23 | 121 | 1 | 2 | 18 | 15.6 | 2.41 | 84 | 100488 | 10.288 | 0 | -148.1089 | 0.2 | 0 | 0 | 0 | 0 | 0 | 0 | 0 | 0 | 0 | 0 | 0 | 0 | 0 | 0 | 0 | 0 | 0 | 0
|  | 2904 | 5 | 24 | 24 | 121 | 1 | 2 | 18 | 15.52 | 2.45 | 73 | 100482 | 10.412 | 0 | -164.5201 | 0.2 | 0 | 0 | 0 | 0 | 0 | 0 | 0 | 0 | 0 | 0 | 0 | 0 | 0 | 0 | 0 | 0 | 0 | 0
|  | 2905 | 5 | 25 | 1 | 122 | 2 | 3 | 18 | 15.45 | 2.48 | 62 | 100475 | 10.541 | 0 | 177.505 | 0.2 | 0 | 0 | 0 | 0 | 0 | 0 | 0 | 0 | 0 | 0 | 0 | 0 | 0 | 0 | 0 | 0 | 0 | 0
|  | 2906 | 5 | 26 | 2 | 122 | 2 | 3 | 18 | 15.38 | 2.51 | 51 | 100469 | 10.668 | 0 | 159.9093 | 0.2 | 0 | 0 | 0 | 0 | 0 | 0 | 0 | 0 | 0 | 0 | 0 | 0 | 0 | 0 | 0 | 0 | 0 | 0
|  | 2907 | 5 | 27 | 3 | 122 | 2 | 3 | 18 | 15.06 | 2.83 | 49 | 100475 | 10.299 | 0 | 144.1844 | 0.2 | 0 | 0 | 0 | 0 | 0 | 0 | 0 | 0 | 0 | 0 | 0 | 0 | 0 | 0 | 0 | 0 | 0 | 0
|  | 2908 | 5 | 28 | 4 | 122 | 2 | 3 | 18 | 14.74 | 3.14 | 47 | 100482 | 9.94 | 0 | 130.8644 | 0.2 | 0 | 0 | 0 | 0 | 0 | 0 | 0 | 0 | 0 | 0 | 0 | 0 | 0 | 0 | 0 | 0 | 0 | 0
|  | 2909 | 5 | 29 | 5 | 122 | 2 | 3 | 18 | 14.42 | 3.46 | 45 | 100488 | 9.591 | 0 | 119.6319 | 0.2 | 0 | 0 | 0 | 0 | 0 | 0 | 0 | 0 | 0 | 0 | 0 | 0 | 0 | 0 | 0 | 0 | 0 | 0
|  | 2910 | 5 | 30 | 6 | 122 | 2 | 3 | 18 | 14.93 | 3.86 | 45 | 100515 | 9.716 | 0 | 109.8592 | 0.2 | 0 | 0 | 0 | 0 | 0 | 0 | 0 | 0 | 0 | 0 | 0 | 0 | 0 | 0 | 0 | 0 | 0 | 0
|  | 2911 | 5 | 31 | 7 | 122 | 2 | 3 | 18 | 15.44 | 4.25 | 45 | 100541 | 9.839 | 10.8916 | 100.8821 | 0.2 | 57.0512 | 28.758 | 175.9299 | 28.758 | 28.758 | 28.758 | 28.758 | 28.758 | 74.2544 | 33.8572 | 158.3143 | 33.8572 | 34.2417 | 33.8572 | 33.8572 | 33.8572 | 60.929 | 32.092
|  | 2912 | 5 | 32 | 8 | 122 | 2 | 3 | 18 | 15.95 | 4.65 | 45 | 100568 | 9.956 | 22.6286 | 92.0204 | 0.2 | 102.2034 | 84.7019 | 580.8243 | 84.7019 | 84.7019 | 84.7019 | 84.7019 | 84.7019 | 243.9139 | 85.2133 | 582.3499 | 85.2133 | 219.1629 | 85.2133 | 85.2133 | 85.2133 | 280.8406 | 73.9056
|  | 2913 | 5 | 33 | 9 | 122 | 2 | 3 | 18 | 15.89 | 4.8 | 48 | 100568 | 9.202 | 34.4262 | 82.4466 | 0.2 | 116.6622 | 116.6622 | 738.7098 | 116.6622 | 199.1466 | 116.6622 | 116.6622 | 116.6622 | 347.047 | 101.2641 | 845.2264 | 101.2641 | 463.6977 | 101.2641 | 101.2641 | 101.2641 | 509.8547 | 79.7807
|  | 2914 | 5 | 34 | 10 | 122 | 2 | 3 | 18 | 15.82 | 4.95 | 51 | 100568 | 8.45 | 45.9232 | 70.8746 | 0.2 | 158.0745 | 158.0745 | 299.3949 | 158.0745 | 207.0813 | 158.0745 | 158.0745 | 158.0745 | 293.7101 | 219.1322 | 428.2916 | 219.1322 | 363.0161 | 219.1322 | 228.4345 | 219.1322 | 402.5362 | 248.0604
|  | 2915 | 5 | 35 | 11 | 122 | 2 | 3 | 18 | 15.76 | 5.1 | 53 | 100568 | 7.711 | 56.4617 | 54.8898 | 0.2 | 178.1719 | 178.1719 | 225.0567 | 178.1719 | 211.1355 | 178.1719 | 178.1719 | 178.1719 | 303.6454 | 265.8142 | 360.1068 | 265.8142 | 350.2631 | 265.8142 | 293.8017 | 265.8142 | 399.1904 | 312.7254
|  | 2916 | 5 | 36 | 12 | 122 | 2 | 3 | 18 | 15.84 | 5.19 | 54 | 100541 | 7.668 | 64.5322 | 30.1391 | 0.2 | 136.0006 | 136.0006 | 142.2957 | 136.0006 | 146.8431 | 136.0006 | 136.0006 | 136.0006 | 219.1439 | 208.1972 | 231.262 | 208.1972 | 234.4775 | 208.1972 | 222.3594 | 208.1972 | 273 | 246.6766
|  | 2917 | 5 | 37 | 13 | 122 | 2 | 3 | 18 | 15.92 | 5.28 | 54 | 100515 | 7.623 | 67.1633 | -5.1547 | 0.2 | 141.9844 | 141.9844 | 141.9844 | 141.9844 | 154.3077 | 141.9844 | 143.096 | 141.9844 | 228.9229 | 216.8604 | 236.8508 | 216.8604 | 246.3509 | 216.8604 | 238.423 | 216.8604 | 286 | 256.6175
|  | 2918 | 5 | 38 | 14 | 122 | 2 | 3 | 18 | 16.01 | 5.37 | 55 | 100488 | 7.583 | 62.6977 | -38.1385 | 0.2 | 136.7548 | 136.7548 | 136.7548 | 136.7548 | 147.6442 | 136.7548 | 145.305 | 136.7548 | 220.6643 | 209.3986 | 222.3184 | 209.3986 | 236.0643 | 209.3986 | 234.4102 | 209.3986 | 275 | 248.1784
|  | 2919 | 5 | 39 | 15 | 122 | 2 | 3 | 18 | 15.7 | 5.25 | 53 | 100452 | 7.682 | 53.7099 | -59.9582 | 0.2 | 53.9424 | 53.9424 | 53.9424 | 53.9424 | 54.241 | 53.9424 | 54.4587 | 53.9424 | 84.8751 | 84.5119 | 84.7212 | 84.5119 | 85.2974 | 84.5119 | 85.4514 | 84.5119 | 102 | 101.1877
|  | 2920 | 5 | 40 | 16 | 122 | 2 | 3 | 18 | 15.39 | 5.14 | 51 | 100416 | 7.774 | 42.8074 | -74.3775 | 0.2 | 126.4018 | 126.4018 | 126.4018 | 126.4018 | 135.2136 | 126.4018 | 157.9142 | 126.4018 | 209.0198 | 193.8197 | 193.8197 | 193.8197 | 221.4815 | 193.8197 | 237.5333 | 193.8197 | 260.7929 | 230.4849
|  | 2921 | 5 | 41 | 17 | 122 | 2 | 3 | 18 | 15.08 | 5.02 | 50 | 100380 | 7.859 | 31.1805 | -85.2218 | 0.2 | 117.488 | 117.488 | 117.488 | 117.488 | 127.2004 | 117.488 | 233.6819 | 117.488 | 212.3804 | 169.3542 | 169.3542 | 169.3542 | 226.116 | 169.3542 | 301.4097 | 169.3542 | 265.0757 | 194.5149
|  | 2922 | 5 | 42 | 18 | 122 | 2 | 3 | 18 | 15.07 | 5.23 | 40 | 100383 | 8.285 | 19.3693 | -94.4983 | 0.2 | 101.9647 | 86.4375 | 86.4375 | 86.4375 | 86.4375 | 86.4375 | 283.8037 | 86.4375 | 179.5224 | 119.3288 | 119.3288 | 119.3288 | 157.5635 | 119.3288 | 308.1019 | 119.3288 | 202.8178 | 133.2185
|  | 2923 | 5 | 43 | 19 | 122 | 2 | 3 | 18 | 15.06 | 5.43 | 30 | 100386 | 8.71 | 7.6996 | -103.3193 | 0.2 | 65.6839 | 35.9489 | 35.9489 | 35.9489 | 35.9489 | 35.9489 | 161.548 | 35.9489 | 84.5677 | 51.2029 | 51.2029 | 51.2029 | 51.2029 | 51.2029 | 152.3539 | 51.2029 | 75.2503 | 57.8003
|  | 2924 | 5 | 44 | 20 | 122 | 2 | 3 | 18 | 15.06 | 5.64 | 20 | 100390 | 9.14 | 0 | -112.4501 | 0.2 | 0 | 0 | 0 | 0 | 0 | 0 | 0 | 0 | 0 | 0 | 0 | 0 | 0 | 0 | 0 | 0 | 0 | 0
|  | 2925 | 5 | 45 | 21 | 122 | 2 | 3 | 18 | 15 | 5.81 | 15 | 100386 | 9.248 | 0 | -122.559 | 0.2 | 0 | 0 | 0 | 0 | 0 | 0 | 0 | 0 | 0 | 0 | 0 | 0 | 0 | 0 | 0 | 0 | 0 | 0
|  | 2926 | 5 | 46 | 22 | 122 | 2 | 3 | 18 | 14.94 | 5.98 | 10 | 100383 | 9.355 | 0 | -134.3107 | 0.2 | 0 | 0 | 0 | 0 | 0 | 0 | 0 | 0 | 0 | 0 | 0 | 0 | 0 | 0 | 0 | 0 | 0 | 0
|  | 2927 | 5 | 47 | 23 | 122 | 2 | 3 | 18 | 14.89 | 6.15 | 4 | 100380 | 9.468 | 0 | -148.2881 | 0.2 | 0 | 0 | 0 | 0 | 0 | 0 | 0 | 0 | 0 | 0 | 0 | 0 | 0 | 0 | 0 | 0 | 0 | 0
|  | 2928 | 5 | 48 | 24 | 122 | 2 | 3 | 18 | 14.88 | 6.4 | 4 | 100317 | 9.553 | 0 | -164.6321 | 0.2 | 0 | 0 | 0 | 0 | 0 | 0 | 0 | 0 | 0 | 0 | 0 | 0 | 0 | 0 | 0 | 0 | 0 | 0
|  | 2929 | 5 | 49 | 1 | 123 | 3 | 4 | 18 | 14.88 | 6.64 | 4 | 100254 | 9.643 | 0 | 177.4894 | 0.2 | 0 | 0 | 0 | 0 | 0 | 0 | 0 | 0 | 0 | 0 | 0 | 0 | 0 | 0 | 0 | 0 | 0 | 0
|  | 2930 | 5 | 50 | 2 | 123 | 3 | 4 | 18 | 14.88 | 6.88 | 4 | 100192 | 9.735 | 0 | 159.9839 | 0.2 | 0 | 0 | 0 | 0 | 0 | 0 | 0 | 0 | 0 | 0 | 0 | 0 | 0 | 0 | 0 | 0 | 0 | 0
|  | 2931 | 5 | 51 | 3 | 123 | 3 | 4 | 18 | 14.77 | 7.21 | 5 | 100139 | 9.744 | 0 | 144.3242 | 0.2 | 0 | 0 | 0 | 0 | 0 | 0 | 0 | 0 | 0 | 0 | 0 | 0 | 0 | 0 | 0 | 0 | 0 | 0
|  | 2932 | 5 | 52 | 4 | 123 | 3 | 4 | 18 | 14.66 | 7.54 | 6 | 100086 | 9.752 | 0 | 131.0426 | 0.2 | 0 | 0 | 0 | 0 | 0 | 0 | 0 | 0 | 0 | 0 | 0 | 0 | 0 | 0 | 0 | 0 | 0 | 0
|  | 2933 | 5 | 53 | 5 | 123 | 3 | 4 | 18 | 14.55 | 7.88 | 6 | 100034 | 9.76 | 0 | 119.8318 | 0.2 | 0 | 0 | 0 | 0 | 0 | 0 | 0 | 0 | 0 | 0 | 0 | 0 | 0 | 0 | 0 | 0 | 0 | 0
|  | 2934 | 5 | 54 | 6 | 123 | 3 | 4 | 18 | 14.46 | 8.14 | 8 | 100027 | 9.787 | 0 | 110.0744 | 0.2 | 0 | 0 | 0 | 0 | 0 | 0 | 0 | 0 | 0 | 0 | 0 | 0 | 0 | 0 | 0 | 0 | 0 | 0
|  | 2935 | 5 | 55 | 7 | 123 | 3 | 4 | 18 | 14.37 | 8.41 | 10 | 100020 | 9.814 | 11.0887 | 101.1127 | 0.2 | 6.6731 | 6.6731 | 6.6731 | 6.6731 | 6.6731 | 6.6731 | 6.6731 | 6.6731 | 10.6801 | 10.6801 | 10.6801 | 10.6801 | 10.6801 | 10.6801 | 10.6801 | 10.6801 | 13 | 13
|  | 2936 | 5 | 56 | 8 | 123 | 3 | 4 | 18 | 14.28 | 8.68 | 11 | 100014 | 9.839 | 22.8201 | 92.2709 | 0.2 | 14.5058 | 14.5058 | 14.5058 | 14.5058 | 14.5058 | 14.5058 | 14.5058 | 14.5058 | 23.0974 | 23.0974 | 23.0974 | 23.0974 | 23.0974 | 23.0974 | 23.0974 | 23.0974 | 28 | 28
|  | 2937 | 5 | 57 | 9 | 123 | 3 | 4 | 18 | 13.75 | 9.05 | 12 | 100004 | 9.366 | 34.6201 | 82.7246 | 0.2 | 94.0932 | 94.0932 | 121.1375 | 94.0932 | 97.5459 | 94.0932 | 94.0932 | 94.0932 | 156.2331 | 145.3652 | 177.7977 | 145.3652 | 161.1159 | 145.3652 | 145.3652 | 145.3652 | 192.4258 | 173.6036
|  | 2938 | 5 | 58 | 10 | 123 | 3 | 4 | 18 | 13.21 | 9.42 | 12 | 99994 | 8.908 | 46.1309 | 71.1867 | 0.2 | 84.1951 | 84.1951 | 90.7416 | 84.1951 | 86.4255 | 84.1951 | 84.1951 | 84.1951 | 134.6548 | 131.1446 | 140.861 | 131.1446 | 137.809 | 131.1446 | 131.6028 | 131.1446 | 164 | 156.8055
|  | 2939 | 5 | 59 | 11 | 123 | 3 | 4 | 18 | 12.68 | 9.79 | 13 | 99984 | 8.474 | 56.6994 | 55.2227 | 0.2 | 69.5583 | 69.5583 | 71.385 | 69.5583 | 70.8268 | 69.5583 | 69.5583 | 69.5583 | 109.9803 | 108.4834 | 112.1689 | 108.4834 | 111.7742 | 108.4834 | 109.5856 | 108.4834 | 133 | 129.6145
|  | 2940 | 5 | 60 | 12 | 123 | 3 | 4 | 18 | 12.62 | 9.83 | 10 | 99955 | 8.318 | 64.8144 | 30.378 | 0.2 | 89.8283 | 89.8283 | 91.844 | 89.8283 | 93.267 | 89.8283 | 89.8283 | 89.8283 | 142.6348 | 139.0729 | 146.4916 | 139.0729 | 147.4978 | 139.0729 | 143.641 | 139.0729 | 174 | 165.524
|  | 2941 | 5 | 61 | 13 | 123 | 3 | 4 | 18 | 12.56 | 9.86 | 6 | 99925 | 8.162 | 67.46 | -5.2721 | 0.2 | 137.074 | 137.074 | 137.074 | 137.074 | 148.1698 | 137.074 | 138.0979 | 137.074 | 220.7497 | 209.6109 | 227.8716 | 209.6109 | 236.4415 | 209.6109 | 229.3196 | 209.6109 | 275 | 248.1517
|  | 2942 | 5 | 62 | 14 | 123 | 3 | 4 | 18 | 12.51 | 9.89 | 3 | 99895 | 8.013 | 62.9439 | -38.5143 | 0.2 | 136.7681 | 136.7681 | 136.7681 | 136.7681 | 147.4911 | 136.7681 | 145.302 | 136.7681 | 220.7934 | 209.4031 | 222.3414 | 209.4031 | 235.9581 | 209.4031 | 234.4101 | 209.4031 | 275 | 248.1686
|  | 2943 | 5 | 63 | 15 | 123 | 3 | 4 | 18 | 12.6 | 9.6 | 354 | 99875 | 7.766 | 53.9045 | -60.3451 | 0.2 | 171.2584 | 171.2584 | 171.2584 | 171.2584 | 195.0992 | 171.2584 | 213.1325 | 171.2584 | 287.7624 | 257.8881 | 275.011 | 257.8881 | 321.4785 | 257.8881 | 334.23 | 257.8881 | 370.3507 | 304.2611
|  | 2944 | 5 | 64 | 16 | 123 | 3 | 4 | 18 | 12.7 | 9.31 | 345 | 99856 | 7.521 | 42.9734 | -74.7188 | 0.2 | 96.9501 | 96.9501 | 96.9501 | 96.9501 | 100.4323 | 96.9501 | 109.6955 | 96.9501 | 156.6882 | 150.4464 | 150.4464 | 150.4464 | 161.6129 | 150.4464 | 168.1629 | 150.4464 | 192 | 179.6905
|  | 2945 | 5 | 65 | 17 | 123 | 3 | 4 | 18 | 12.79 | 9.02 | 337 | 99836 | 7.268 | 31.3351 | -85.5228 | 0.2 | 75.3906 | 75.3906 | 75.3906 | 75.3906 | 76.4152 | 75.3906 | 88.4765 | 75.3906 | 122.568 | 117.6415 | 117.6415 | 117.6415 | 124.0171 | 117.6415 | 132.5457 | 117.6415 | 149 | 141.0083
|  | 2946 | 5 | 66 | 18 | 123 | 3 | 4 | 18 | 13.33 | 9.05 | 336 | 99813 | 7.492 | 19.524 | -94.7711 | 0.2 | 55.1386 | 53.7444 | 53.7444 | 53.7444 | 53.7444 | 53.7444 | 70.449 | 53.7444 | 89.2878 | 84.099 | 84.099 | 84.099 | 87.3161 | 84.099 | 100.1139 | 84.099 | 107 | 101.0561
|  | 2947 | 5 | 67 | 19 | 123 | 3 | 4 | 18 | 13.87 | 9.08 | 335 | 99790 | 7.722 | 7.8627 | -103.5736 | 0.2 | 32.9003 | 26.7258 | 26.7258 | 26.7258 | 26.7258 | 26.7258 | 52.2998 | 26.7258 | 48.7798 | 41.8447 | 41.8447 | 41.8447 | 41.8447 | 41.8447 | 62.4972 | 41.8447 | 54 | 50.3668
|  | 2948 | 5 | 68 | 20 | 123 | 3 | 4 | 18 | 14.42 | 9.1 | 335 | 99767 | 7.963 | 0 | -112.6916 | 0.2 | 0 | 0 | 0 | 0 | 0 | 0 | 0 | 0 | 0 | 0 | 0 | 0 | 0 | 0 | 0 | 0 | 0 | 0
|  | 2949 | 5 | 69 | 21 | 123 | 3 | 4 | 18 | 14.53 | 9.11 | 337 | 99796 | 8.053 | 0 | -122.7885 | 0.2 | 0 | 0 | 0 | 0 | 0 | 0 | 0 | 0 | 0 | 0 | 0 | 0 | 0 | 0 | 0 | 0 | 0 | 0
|  | 2950 | 5 | 70 | 22 | 123 | 3 | 4 | 18 | 14.64 | 9.11 | 338 | 99826 | 8.142 | 0 | -134.5212 | 0.2 | 0 | 0 | 0 | 0 | 0 | 0 | 0 | 0 | 0 | 0 | 0 | 0 | 0 | 0 | 0 | 0 | 0 | 0
|  | 2951 | 5 | 71 | 23 | 123 | 3 | 4 | 18 | 14.75 | 9.12 | 340 | 99856 | 8.234 | 0 | -148.4614 | 0.2 | 0 | 0 | 0 | 0 | 0 | 0 | 0 | 0 | 0 | 0 | 0 | 0 | 0 | 0 | 0 | 0 | 0 | 0
|  | 2952 | 5 | 72 | 24 | 123 | 3 | 4 | 18 | 14.75 | 8.93 | 339 | 99856 | 8.351 | 0 | -164.739 | 0.2 | 0 | 0 | 0 | 0 | 0 | 0 | 0 | 0 | 0 | 0 | 0 | 0 | 0 | 0 | 0 | 0 | 0 | 0
|  | 2953 | 5 | 73 | 1 | 124 | 4 | 5 | 18 | 14.75 | 8.74 | 337 | 99856 | 8.467 | 0 | 177.4772 | 0.2 | 0 | 0 | 0 | 0 | 0 | 0 | 0 | 0 | 0 | 0 | 0 | 0 | 0 | 0 | 0 | 0 | 0 | 0
|  | 2954 | 5 | 74 | 2 | 124 | 4 | 5 | 18 | 14.75 | 8.55 | 336 | 99856 | 8.584 | 0 | 160.0598 | 0.2 | 0 | 0 | 0 | 0 | 0 | 0 | 0 | 0 | 0 | 0 | 0 | 0 | 0 | 0 | 0 | 0 | 0 | 0
|  | 2955 | 5 | 75 | 3 | 124 | 4 | 5 | 18 | 14.58 | 9.1 | 339 | 99849 | 8.734 | 0 | 144.4637 | 0.2 | 0 | 0 | 0 | 0 | 0 | 0 | 0 | 0 | 0 | 0 | 0 | 0 | 0 | 0 | 0 | 0 | 0 | 0
|  | 2956 | 5 | 76 | 4 | 124 | 4 | 5 | 18 | 14.42 | 9.66 | 343 | 99843 | 8.884 | 0 | 131.2196 | 0.2 | 0 | 0 | 0 | 0 | 0 | 0 | 0 | 0 | 0 | 0 | 0 | 0 | 0 | 0 | 0 | 0 | 0 | 0
|  | 2957 | 5 | 77 | 5 | 124 | 4 | 5 | 18 | 14.25 | 10.21 | 347 | 99836 | 9.025 | 0 | 120.0302 | 0.2 | 0 | 0 | 0 | 0 | 0 | 0 | 0 | 0 | 0 | 0 | 0 | 0 | 0 | 0 | 0 | 0 | 0 | 0
|  | 2958 | 5 | 78 | 6 | 124 | 4 | 5 | 18 | 14.69 | 9.99 | 349 | 99882 | 9.179 | 0 | 110.2879 | 0.2 | 0 | 0 | 0 | 0 | 0 | 0 | 0 | 0 | 0 | 0 | 0 | 0 | 0 | 0 | 0 | 0 | 0 | 0
|  | 2959 | 5 | 79 | 7 | 124 | 4 | 5 | 18 | 15.12 | 9.77 | 350 | 99928 | 9.328 | 11.2809 | 101.3417 | 0.2 | 21.0676 | 19.1609 | 28.6671 | 19.1609 | 19.1609 | 19.1609 | 19.1609 | 19.1609 | 32.0206 | 29.3048 | 37.3943 | 29.3048 | 29.3241 | 29.3048 | 29.3048 | 29.3048 | 36.4672 | 34.5331
|  | 2960 | 5 | 80 | 8 | 124 | 4 | 5 | 18 | 15.55 | 9.56 | 352 | 99974 | 9.477 | 23.0065 | 92.5201 | 0.2 | 75.6594 | 71.0396 | 176.0066 | 71.0396 | 71.0396 | 71.0396 | 71.0396 | 71.0396 | 133.2462 | 98.4333 | 204.2024 | 98.4333 | 126.7128 | 98.4333 | 98.4333 | 98.4333 | 153.7518 | 109.1387
|  | 2961 | 5 | 81 | 9 | 124 | 4 | 5 | 18 | 15.6 | 9.27 | 353 | 100001 | 8.938 | 34.8088 | 83.0015 | 0.2 | 125.335 | 125.335 | 592.2015 | 125.335 | 182.6464 | 125.335 | 125.335 | 125.335 | 320.3482 | 129.633 | 690.998 | 129.633 | 401.3988 | 129.633 | 129.633 | 129.633 | 445.9856 | 118.9622
|  | 2962 | 5 | 82 | 10 | 124 | 4 | 5 | 18 | 15.64 | 8.98 | 355 | 100027 | 8.391 | 46.3329 | 71.4987 | 0.2 | 162.6833 | 162.6833 | 451.8202 | 162.6833 | 259.4343 | 162.6833 | 162.6833 | 162.6833 | 347.3557 | 189.9039 | 620.2197 | 189.9039 | 484.1823 | 189.9039 | 211.3184 | 189.9039 | 511.5376 | 192.116
|  | 2963 | 5 | 83 | 11 | 124 | 4 | 5 | 18 | 15.69 | 8.69 | 356 | 100053 | 7.849 | 56.9311 | 55.5582 | 0.2 | 193.8621 | 193.8621 | 328.9983 | 193.8621 | 286.5366 | 193.8621 | 193.8621 | 193.8621 | 371.7191 | 259.2991 | 532.8056 | 259.2991 | 502.7806 | 259.2991 | 341.6942 | 259.2991 | 540.9064 | 289.246
|  | 2964 | 5 | 84 | 12 | 124 | 4 | 5 | 18 | 15.89 | 8.01 | 356 | 100053 | 7.737 | 65.0912 | 30.6235 | 0.2 | 208.5109 | 208.5109 | 270.1176 | 208.5109 | 312.5847 | 208.5109 | 208.5109 | 208.5109 | 389.1283 | 278.5605 | 506.2821 | 278.5605 | 536.3108 | 278.5605 | 419.1571 | 278.5605 | 569.8938 | 309.4535
|  | 2965 | 5 | 85 | 13 | 124 | 4 | 5 | 18 | 16.1 | 7.34 | 355 | 100053 | 7.623 | 67.7525 | -5.3845 | 0.2 | 195.8052 | 195.8052 | 195.8052 | 195.8052 | 231.007 | 195.8052 | 199.1231 | 195.8052 | 328.1706 | 291.9418 | 350.7159 | 291.9418 | 377.9535 | 291.9418 | 355.4082 | 291.9418 | 428.9454 | 342.5083
|  | 2966 | 5 | 86 | 14 | 124 | 4 | 5 | 18 | 16.31 | 6.66 | 355 | 100053 | 7.507 | 63.1869 | -38.8864 | 0.2 | 189.6102 | 189.6102 | 189.6102 | 189.6102 | 448.0517 | 189.6102 | 398.0452 | 189.6102 | 467.9744 | 186.2123 | 503.3344 | 186.2123 | 833.466 | 186.2123 | 798.1061 | 186.2123 | 829.9435 | 173.0302
|  | 2967 | 5 | 87 | 15 | 124 | 4 | 5 | 18 | 16.16 | 5.74 | 358 | 100050 | 7.897 | 54.0968 | -60.7273 | 0.2 | 187.8306 | 187.8306 | 187.8306 | 187.8306 | 370.849 | 187.8306 | 514.3293 | 187.8306 | 437.8484 | 201.6817 | 336.3925 | 201.6817 | 696.6754 | 201.6817 | 798.1313 | 201.6817 | 713.8789 | 196.8705
|  | 2968 | 5 | 88 | 16 | 124 | 4 | 5 | 18 | 16.02 | 4.82 | 1 | 100047 | 8.284 | 43.138 | -75.055 | 0.2 | 163.5707 | 163.5707 | 163.5707 | 163.5707 | 289.9545 | 163.5707 | 637.0597 | 163.5707 | 403.754 | 168.4137 | 168.4137 | 168.4137 | 582.4878 | 168.4137 | 827.9282 | 168.4137 | 615.7165 | 156.5112
|  | 2969 | 5 | 89 | 17 | 124 | 4 | 5 | 18 | 15.87 | 3.9 | 4 | 100044 | 8.66 | 31.4888 | -85.8188 | 0.2 | 129.9718 | 129.9718 | 129.9718 | 129.9718 | 175.1995 | 129.9718 | 748.6274 | 129.9718 | 364.9688 | 128.2791 | 128.2791 | 128.2791 | 428.9304 | 128.2791 | 834.4052 | 128.2791 | 493.5988 | 113.6413
|  | 2970 | 5 | 90 | 18 | 124 | 4 | 5 | 18 | 16.26 | 3.4 | 360 | 100063 | 8.703 | 19.6779 | -95.0391 | 0.2 | 144.0554 | 104.1203 | 104.1203 | 104.1203 | 104.1203 | 104.1203 | 557.021 | 104.1203 | 268.989 | 125.7796 | 125.7796 | 125.7796 | 212.5122 | 125.7796 | 560.9998 | 125.7796 | 291.0126 | 128.4191
|  | 2971 | 5 | 91 | 19 | 124 | 4 | 5 | 18 | 16.65 | 2.89 | 355 | 100083 | 8.744 | 8.0252 | -103.823 | 0.2 | 82.0553 | 41.897 | 41.897 | 41.897 | 41.897 | 41.897 | 205.1093 | 41.897 | 102.3427 | 57.1899 | 57.1899 | 57.1899 | 57.1899 | 57.1899 | 189.355 | 57.1899 | 85.9459 | 62.2485
|  | 2972 | 5 | 92 | 20 | 124 | 4 | 5 | 18 | 17.05 | 2.39 | 350 | 100103 | 8.786 | 0 | -112.928 | 0.2 | 0 | 0 | 0 | 0 | 0 | 0 | 0 | 0 | 0 | 0 | 0 | 0 | 0 | 0 | 0 | 0 | 0 | 0
|  | 2973 | 5 | 93 | 21 | 124 | 4 | 5 | 18 | 16.69 | 2.31 | 338 | 100152 | 9.072 | 0 | -123.0125 | 0.2 | 0 | 0 | 0 | 0 | 0 | 0 | 0 | 0 | 0 | 0 | 0 | 0 | 0 | 0 | 0 | 0 | 0 | 0
|  | 2974 | 5 | 94 | 22 | 124 | 4 | 5 | 18 | 16.34 | 2.23 | 326 | 100202 | 9.345 | 0 | -134.7259 | 0.2 | 0 | 0 | 0 | 0 | 0 | 0 | 0 | 0 | 0 | 0 | 0 | 0 | 0 | 0 | 0 | 0 | 0 | 0
|  | 2975 | 5 | 95 | 23 | 124 | 4 | 5 | 18 | 15.99 | 2.15 | 314 | 100251 | 9.602 | 0 | -148.6287 | 0.2 | 0 | 0 | 0 | 0 | 0 | 0 | 0 | 0 | 0 | 0 | 0 | 0 | 0 | 0 | 0 | 0 | 0 | 0
|  | 2976 | 5 | 96 | 24 | 124 | 4 | 5 | 18 | 15.7 | 2.45 | 314 | 100251 | 9.844 | 0 | -164.8407 | 0.2 | 0 | 0 | 0 | 0 | 0 | 0 | 0 | 0 | 0 | 0 | 0 | 0 | 0 | 0 | 0 | 0 | 0 | 0
|  | 2977 | 5 | 97 | 1 | 125 | 5 | 6 | 18 | 15.41 | 2.75 | 314 | 100251 | 10.074 | 0 | 177.4683 | 0.2 | 0 | 0 | 0 | 0 | 0 | 0 | 0 | 0 | 0 | 0 | 0 | 0 | 0 | 0 | 0 | 0 | 0 | 0
|  | 2978 | 5 | 98 | 2 | 125 | 5 | 6 | 18 | 15.13 | 3.05 | 314 | 100251 | 10.299 | 0 | 160.1367 | 0.2 | 0 | 0 | 0 | 0 | 0 | 0 | 0 | 0 | 0 | 0 | 0 | 0 | 0 | 0 | 0 | 0 | 0 | 0
|  | 2979 | 5 | 99 | 3 | 125 | 5 | 6 | 18 | 14.74 | 3.38 | 319 | 100248 | 9.967 | 0 | 144.6028 | 0.2 | 0 | 0 | 0 | 0 | 0 | 0 | 0 | 0 | 0 | 0 | 0 | 0 | 0 | 0 | 0 | 0 | 0 | 0
|  | 2980 | 5 | 100 | 4 | 125 | 5 | 6 | 18 | 14.34 | 3.72 | 324 | 100245 | 9.638 | 0 | 131.3954 | 0.2 | 0 | 0 | 0 | 0 | 0 | 0 | 0 | 0 | 0 | 0 | 0 | 0 | 0 | 0 | 0 | 0 | 0 | 0
|  | 2981 | 5 | 101 | 5 | 125 | 5 | 6 | 18 | 13.95 | 4.06 | 330 | 100241 | 9.326 | 0 | 120.2271 | 0.2 | 0 | 0 | 0 | 0 | 0 | 0 | 0 | 0 | 0 | 0 | 0 | 0 | 0 | 0 | 0 | 0 | 0 | 0
|  | 2982 | 5 | 102 | 6 | 125 | 5 | 6 | 18 | 14.71 | 4.07 | 338 | 100284 | 9.691 | 0.1134 | 110.4998 | 0.2 | 0 | 0 | 0 | 0 | 0 | 0 | 0 | 0 | 0 | 0 | 0 | 0 | 0 | 0 | 0 | 0 | 0 | 0
|  | 2983 | 5 | 103 | 7 | 125 | 5 | 6 | 18 | 15.47 | 4.08 | 347 | 100327 | 10.067 | 11.4682 | 101.5691 | 0.2 | 45.1879 | 27.421 | 114.2126 | 27.421 | 27.421 | 27.421 | 27.421 | 27.421 | 61.2345 | 35.9626 | 110.0423 | 35.9626 | 36.1083 | 35.9626 | 35.9626 | 35.9626 | 55.7363 | 37.7634
|  | 2984 | 5 | 104 | 8 | 125 | 5 | 6 | 18 | 16.23 | 4.1 | 355 | 100370 | 10.452 | 23.1878 | 92.7677 | 0.2 | 114.2439 | 90.5971 | 579.74 | 90.5971 | 90.5971 | 90.5971 | 90.5971 | 90.5971 | 258.6271 | 93.5776 | 587.7825 | 93.5776 | 225.1855 | 93.5776 | 93.5776 | 93.5776 | 293.0794 | 83.311
|  | 2985 | 5 | 105 | 9 | 125 | 5 | 6 | 18 | 16.12 | 3.84 | 1 | 100390 | 9.934 | 34.992 | 83.2773 | 0.2 | 115.5887 | 115.5887 | 731.7507 | 115.5887 | 188.2183 | 115.5887 | 115.5887 | 115.5887 | 353.8171 | 98.0776 | 840.8663 | 98.0776 | 456.5309 | 98.0776 | 98.0776 | 98.0776 | 509.169 | 74.8691
|  | 2986 | 5 | 106 | 10 | 125 | 5 | 6 | 18 | 16 | 3.58 | 6 | 100409 | 9.416 | 46.5292 | 71.8106 | 0.2 | 145.7424 | 145.7424 | 642.7105 | 145.7424 | 309.0352 | 145.7424 | 145.7424 | 145.7424 | 403.5581 | 128.8389 | 870.4329 | 128.8389 | 634.4889 | 128.8389 | 167.614 | 128.8389 | 657.871 | 106.0668
|  | 2987 | 5 | 107 | 11 | 125 | 5 | 6 | 18 | 15.89 | 3.32 | 11 | 100429 | 8.913 | 57.1569 | 55.8961 | 0.2 | 149.4172 | 149.4172 | 560.0227 | 149.4172 | 427.4589 | 149.4172 | 149.4172 | 149.4172 | 449.3149 | 102.7239 | 936.262 | 102.7239 | 842.5252 | 102.7239 | 355.5782 | 102.7239 | 831.1937 | 62.9983
|  | 2988 | 5 | 108 | 12 | 125 | 5 | 6 | 18 | 15.9 | 2.74 | 18 | 100423 | 8.879 | 65.3625 | 30.8757 | 0.2 | 162.3796 | 162.3796 | 357.6711 | 162.3796 | 489.0023 | 162.3796 | 162.3796 | 162.3796 | 472.6372 | 116.862 | 841.6863 | 116.862 | 934.5515 | 116.862 | 565.5024 | 116.862 | 909.1674 | 79.4025
|  | 2989 | 5 | 109 | 13 | 125 | 5 | 6 | 18 | 15.91 | 2.16 | 26 | 100416 | 8.844 | 68.0408 | -5.4916 | 0.2 | 213.0409 | 213.0409 | 213.0409 | 213.0409 | 316.8861 | 213.0409 | 223.0247 | 213.0409 | 394.3608 | 284.8323 | 460.7309 | 284.8323 | 541.2201 | 284.8323 | 474.8501 | 284.8323 | 574.7337 | 315.9918
|  | 2990 | 5 | 110 | 14 | 125 | 5 | 6 | 18 | 15.92 | 1.57 | 33 | 100409 | 8.81 | 63.4265 | -39.2545 | 0.2 | 194.848 | 194.848 | 194.848 | 194.848 | 433.2476 | 194.848 | 389.6601 | 194.848 | 465.0775 | 198.4137 | 495.8985 | 198.4137 | 802.2255 | 198.4137 | 771.4044 | 198.4137 | 803.3408 | 187.8216
|  | 2991 | 5 | 111 | 15 | 125 | 5 | 6 | 18 | 15.78 | 1.3 | 23 | 100386 | 8.65 | 54.2868 | -61.1043 | 0.2 | 180.2157 | 180.2157 | 180.2157 | 180.2157 | 208.5456 | 180.2157 | 231.5443 | 180.2157 | 307.2518 | 269.6199 | 290.9893 | 269.6199 | 347.3163 | 269.6199 | 363.5789 | 269.6199 | 398.9782 | 317.4287
|  | 2992 | 5 | 112 | 16 | 125 | 5 | 6 | 18 | 15.63 | 1.03 | 12 | 100363 | 8.488 | 43.301 | -75.386 | 0.2 | 67.6069 | 67.6069 | 67.6069 | 67.6069 | 68.4535 | 67.6069 | 70.8536 | 67.6069 | 107.4768 | 105.8396 | 105.8396 | 105.8396 | 108.674 | 105.8396 | 110.3711 | 105.8396 | 130 | 126.8381
|  | 2993 | 5 | 113 | 17 | 125 | 5 | 6 | 18 | 15.49 | 0.76 | 2 | 100340 | 8.333 | 31.6415 | -86.1096 | 0.2 | 39.3933 | 39.3933 | 39.3933 | 39.3933 | 39.3933 | 39.3933 | 39.3933 | 39.3933 | 62.2487 | 62.2487 | 62.2487 | 62.2487 | 62.2487 | 62.2487 | 62.2487 | 62.2487 | 75 | 75
|  | 2994 | 5 | 114 | 18 | 125 | 5 | 6 | 18 | 15.57 | 1.03 | 334 | 100350 | 8.64 | 19.8312 | -95.3021 | 0.2 | 51.7885 | 50.6376 | 50.6376 | 50.6376 | 50.6376 | 50.6376 | 63.0392 | 50.6376 | 83.4081 | 79.4182 | 79.4182 | 79.4182 | 81.7805 | 79.4182 | 91.3636 | 79.4182 | 100 | 95.5083
|  | 2995 | 5 | 115 | 19 | 125 | 5 | 6 | 18 | 15.65 | 1.31 | 305 | 100360 | 8.95 | 8.1871 | -104.0674 | 0.2 | 181.2031 | 43.0452 | 43.0452 | 43.0452 | 43.0452 | 43.0452 | 594.4024 | 43.0452 | 205.559 | 50.0415 | 50.0415 | 50.0415 | 50.0415 | 50.0415 | 497.735 | 50.0415 | 131.9131 | 50.136
|  | 2996 | 5 | 116 | 20 | 125 | 5 | 6 | 18 | 15.73 | 1.59 | 277 | 100370 | 9.263 | 0 | -113.1592 | 0.2 | 0 | 0 | 0 | 0 | 0 | 0 | 0 | 0 | 0 | 0 | 0 | 0 | 0 | 0 | 0 | 0 | 0 | 0
|  | 2997 | 5 | 117 | 21 | 125 | 5 | 6 | 18 | 15.54 | 1.62 | 280 | 100396 | 9.393 | 0 | -123.231 | 0.2 | 0 | 0 | 0 | 0 | 0 | 0 | 0 | 0 | 0 | 0 | 0 | 0 | 0 | 0 | 0 | 0 | 0 | 0
|  | 2998 | 5 | 118 | 22 | 125 | 5 | 6 | 18 | 15.35 | 1.65 | 283 | 100423 | 9.517 | 0 | -134.9248 | 0.2 | 0 | 0 | 0 | 0 | 0 | 0 | 0 | 0 | 0 | 0 | 0 | 0 | 0 | 0 | 0 | 0 | 0 | 0
|  | 2999 | 5 | 119 | 23 | 125 | 5 | 6 | 18 | 15.17 | 1.68 | 286 | 100449 | 9.644 | 0 | -148.7903 | 0.2 | 0 | 0 | 0 | 0 | 0 | 0 | 0 | 0 | 0 | 0 | 0 | 0 | 0 | 0 | 0 | 0 | 0 | 0
|  | 3000 | 5 | 120 | 24 | 125 | 5 | 6 | 18 | 14.96 | 1.9 | 286 | 100429 | 9.719 | 0 | -164.9374 | 0.2 | 0 | 0 | 0 | 0 | 0 | 0 | 0 | 0 | 0 | 0 | 0 | 0 | 0 | 0 | 0 | 0 | 0 | 0
|  | 3001 | 5 | 121 | 1 | 126 | 6 | 7 | 18 | 14.76 | 2.11 | 286 | 100409 | 9.797 | 0 | 177.4625 | 0.2 | 0 | 0 | 0 | 0 | 0 | 0 | 0 | 0 | 0 | 0 | 0 | 0 | 0 | 0 | 0 | 0 | 0 | 0
|  | 3002 | 5 | 122 | 2 | 126 | 6 | 7 | 18 | 14.56 | 2.33 | 286 | 100390 | 9.87 | 0 | 160.2149 | 0.2 | 0 | 0 | 0 | 0 | 0 | 0 | 0 | 0 | 0 | 0 | 0 | 0 | 0 | 0 | 0 | 0 | 0 | 0
|  | 3003 | 5 | 123 | 3 | 126 | 6 | 7 | 18 | 14.36 | 2.27 | 292 | 100376 | 9.75 | 0 | 144.7416 | 0.2 | 0 | 0 | 0 | 0 | 0 | 0 | 0 | 0 | 0 | 0 | 0 | 0 | 0 | 0 | 0 | 0 | 0 | 0
|  | 3004 | 5 | 124 | 4 | 126 | 6 | 7 | 18 | 14.16 | 2.21 | 298 | 100363 | 9.631 | 0 | 131.5701 | 0.2 | 0 | 0 | 0 | 0 | 0 | 0 | 0 | 0 | 0 | 0 | 0 | 0 | 0 | 0 | 0 | 0 | 0 | 0
|  | 3005 | 5 | 125 | 5 | 126 | 6 | 7 | 18 | 13.96 | 2.15 | 305 | 100350 | 9.514 | 0 | 120.4225 | 0.2 | 0 | 0 | 0 | 0 | 0 | 0 | 0 | 0 | 0 | 0 | 0 | 0 | 0 | 0 | 0 | 0 | 0 | 0
|  | 3006 | 5 | 126 | 6 | 126 | 6 | 7 | 18 | 14.68 | 2.25 | 306 | 100406 | 9.873 | 0.30802 | 110.7101 | 0.2 | 0 | 0 | 0 | 0 | 0 | 0 | 0 | 0 | 0 | 0 | 0 | 0 | 0 | 0 | 0 | 0 | 0 | 0
|  | 3007 | 5 | 127 | 7 | 126 | 6 | 7 | 18 | 15.4 | 2.34 | 308 | 100462 | 10.243 | 11.6504 | 101.7947 | 0.2 | 67.4264 | 32.9609 | 198.014 | 32.9609 | 32.9609 | 32.9609 | 32.9609 | 32.9609 | 87.7986 | 38.8446 | 180.138 | 38.8446 | 39.057 | 38.8446 | 38.8446 | 38.8446 | 71.7885 | 37.0225
|  | 3008 | 5 | 128 | 8 | 126 | 6 | 7 | 18 | 16.11 | 2.44 | 310 | 100518 | 10.615 | 23.3639 | 93.0137 | 0.2 | 115.2924 | 83.9921 | 678.5119 | 83.9921 | 83.9921 | 83.9921 | 83.9921 | 83.9921 | 282.6297 | 78.6413 | 680.886 | 78.6413 | 238.3644 | 78.6413 | 78.6413 | 78.6413 | 322.3904 | 65.2075
|  | 3009 | 5 | 129 | 9 | 126 | 6 | 7 | 18 | 16.11 | 2.18 | 310 | 100541 | 10.057 | 35.1699 | 83.5518 | 0.2 | 114.1719 | 114.1719 | 764.1277 | 114.1719 | 187.6293 | 114.1719 | 114.1719 | 114.1719 | 367.7681 | 93.8069 | 879.2985 | 93.8069 | 471.6526 | 93.8069 | 93.8069 | 93.8069 | 531.0403 | 70.1432
|  | 3010 | 5 | 130 | 10 | 126 | 6 | 7 | 18 | 16.11 | 1.92 | 311 | 100564 | 9.499 | 46.7198 | 72.1222 | 0.2 | 128.1657 | 128.1657 | 723.402 | 128.1657 | 320.1676 | 128.1657 | 128.1657 | 128.1657 | 421.0816 | 87.218 | 977.7431 | 87.218 | 692.6132 | 87.218 | 135.9518 | 87.218 | 716.713 | 52.5568
|  | 3011 | 5 | 131 | 11 | 126 | 6 | 7 | 18 | 16.12 | 1.66 | 312 | 100587 | 8.949 | 57.3766 | 56.2362 | 0.2 | 138.9572 | 138.9572 | 574.8224 | 138.9572 | 430.3454 | 138.9572 | 138.9572 | 138.9572 | 456.5892 | 83.4551 | 970.835 | 83.4551 | 868.6744 | 83.4551 | 354.4285 | 83.4551 | 860.7842 | 41.7047
|  | 3012 | 5 | 132 | 12 | 126 | 6 | 7 | 18 | 16.62 | 1.3 | 295 | 100584 | 8.679 | 65.6281 | 31.1346 | 0.2 | 151.9978 | 151.9978 | 358.6229 | 151.9978 | 494.0575 | 151.9978 | 151.9978 | 151.9978 | 480.0409 | 98.1652 | 868.0196 | 98.1652 | 963.7863 | 98.1652 | 575.8077 | 98.1652 | 941.4813 | 59.3678
|  | 3013 | 5 | 133 | 13 | 126 | 6 | 7 | 18 | 17.13 | 0.95 | 278 | 100581 | 8.386 | 68.3248 | -5.593 | 0.2 | 158.0658 | 158.0658 | 158.0658 | 158.0658 | 512.5961 | 158.0658 | 192.784 | 158.0658 | 486.9754 | 103.8947 | 713.1167 | 103.8947 | 988.3569 | 103.8947 | 762.2156 | 103.8947 | 960.0739 | 63.7857
|  | 3014 | 5 | 134 | 14 | 126 | 6 | 7 | 18 | 17.64 | 0.59 | 261 | 100577 | 8.063 | 63.6627 | -39.6183 | 0.2 | 160.656 | 160.656 | 160.656 | 160.656 | 481.3895 | 160.656 | 426.1622 | 160.656 | 481.7354 | 113.7936 | 520.7869 | 113.7936 | 935.321 | 113.7936 | 896.2694 | 113.7936 | 917.4729 | 76.3912
|  | 3015 | 5 | 135 | 15 | 126 | 6 | 7 | 18 | 17.3 | 0.55 | 220 | 100541 | 8.148 | 54.4745 | -61.4759 | 0.2 | 170.5165 | 170.5165 | 170.5165 | 170.5165 | 395.1282 | 170.5165 | 583.7856 | 170.5165 | 457.0506 | 150.0298 | 323.6496 | 150.0298 | 774.6994 | 150.0298 | 908.1004 | 150.0298 | 782.5456 | 123.741
|  | 3016 | 5 | 136 | 16 | 126 | 6 | 7 | 18 | 16.95 | 0.51 | 180 | 100505 | 8.219 | 43.4626 | -75.7115 | 0.2 | 142.326 | 142.326 | 142.326 | 142.326 | 299.3143 | 142.326 | 758.7322 | 142.326 | 429.7535 | 114.4944 | 114.4944 | 114.4944 | 651.7685 | 114.4944 | 976.626 | 114.4944 | 687.4953 | 84.6633
|  | 3017 | 5 | 137 | 17 | 126 | 6 | 7 | 18 | 16.61 | 0.47 | 139 | 100469 | 8.288 | 31.7932 | -86.3953 | 0.2 | 121.9112 | 121.9112 | 121.9112 | 121.9112 | 165.3035 | 121.9112 | 810.7182 | 121.9112 | 382.348 | 110.5222 | 110.5222 | 110.5222 | 443.714 | 110.5222 | 900.0911 | 110.5222 | 519.4834 | 91.6714
|  | 3018 | 5 | 138 | 18 | 126 | 6 | 7 | 18 | 16.9 | 0.68 | 161 | 100498 | 8.619 | 19.9837 | -95.56 | 0.2 | 140.267 | 89.906 | 89.906 | 89.906 | 89.906 | 89.906 | 607.2453 | 89.906 | 266.799 | 97.5317 | 97.5317 | 97.5317 | 195.5778 | 97.5317 | 597.0025 | 97.5317 | 280.1441 | 91.1251
|  | 3019 | 5 | 139 | 19 | 126 | 6 | 7 | 18 | 17.19 | 0.89 | 183 | 100528 | 8.96 | 8.3483 | -104.3067 | 0.2 | 128.7392 | 52.702 | 52.702 | 52.702 | 52.702 | 52.702 | 350.8615 | 52.702 | 154.969 | 69.2742 | 69.2742 | 69.2742 | 69.2742 | 69.2742 | 312.0332 | 69.2742 | 119.0309 | 73.8772
|  | 3020 | 5 | 140 | 20 | 126 | 6 | 7 | 18 | 17.48 | 1.1 | 205 | 100558 | 9.309 | 0 | -113.3852 | 0.2 | 0 | 0 | 0 | 0 | 0 | 0 | 0 | 0 | 0 | 0 | 0 | 0 | 0 | 0 | 0 | 0 | 0 | 0
|  | 3021 | 5 | 141 | 21 | 126 | 6 | 7 | 18 | 17.36 | 1.38 | 214 | 100607 | 9.389 | 0 | -123.4439 | 0.2 | 0 | 0 | 0 | 0 | 0 | 0 | 0 | 0 | 0 | 0 | 0 | 0 | 0 | 0 | 0 | 0 | 0 | 0
|  | 3022 | 5 | 142 | 22 | 126 | 6 | 7 | 18 | 17.25 | 1.66 | 223 | 100657 | 9.473 | 0 | -135.1177 | 0.2 | 0 | 0 | 0 | 0 | 0 | 0 | 0 | 0 | 0 | 0 | 0 | 0 | 0 | 0 | 0 | 0 | 0 | 0
|  | 3023 | 5 | 143 | 23 | 126 | 6 | 7 | 18 | 17.14 | 1.93 | 232 | 100706 | 9.554 | 0 | -148.9459 | 0.2 | 0 | 0 | 0 | 0 | 0 | 0 | 0 | 0 | 0 | 0 | 0 | 0 | 0 | 0 | 0 | 0 | 0 | 0
|  | 3024 | 5 | 144 | 24 | 126 | 6 | 7 | 18 | 16.77 | 2.03 | 244 | 100696 | 9.819 | 0 | -165.0291 | 0.2 | 0 | 0 | 0 | 0 | 0 | 0 | 0 | 0 | 0 | 0 | 0 | 0 | 0 | 0 | 0 | 0 | 0 | 0
|  | 3025 | 5 | 145 | 1 | 127 | 7 | 1 | 19 | 16.4 | 2.13 | 256 | 100686 | 10.065 | 0 | 177.46 | 0.2 | 0 | 0 | 0 | 0 | 0 | 0 | 0 | 0 | 0 | 0 | 0 | 0 | 0 | 0 | 0 | 0 | 0 | 0
|  | 3026 | 5 | 146 | 2 | 127 | 7 | 1 | 19 | 16.04 | 2.23 | 268 | 100676 | 10.301 | 0 | 160.2942 | 0.2 | 0 | 0 | 0 | 0 | 0 | 0 | 0 | 0 | 0 | 0 | 0 | 0 | 0 | 0 | 0 | 0 | 0 | 0
|  | 3027 | 5 | 147 | 3 | 127 | 7 | 1 | 19 | 15.86 | 2.15 | 275 | 100683 | 10.306 | 0 | 144.88 | 0.2 | 0 | 0 | 0 | 0 | 0 | 0 | 0 | 0 | 0 | 0 | 0 | 0 | 0 | 0 | 0 | 0 | 0 | 0
|  | 3028 | 5 | 148 | 4 | 127 | 7 | 1 | 19 | 15.69 | 2.06 | 281 | 100690 | 10.319 | 0 | 131.7436 | 0.2 | 0 | 0 | 0 | 0 | 0 | 0 | 0 | 0 | 0 | 0 | 0 | 0 | 0 | 0 | 0 | 0 | 0 | 0
|  | 3029 | 5 | 149 | 5 | 127 | 7 | 1 | 19 | 15.51 | 1.97 | 288 | 100696 | 10.321 | 0 | 120.6163 | 0.2 | 0 | 0 | 0 | 0 | 0 | 0 | 0 | 0 | 0 | 0 | 0 | 0 | 0 | 0 | 0 | 0 | 0 | 0
|  | 3030 | 5 | 150 | 6 | 127 | 7 | 1 | 19 | 16.28 | 2 | 300 | 100739 | 10.466 | 0.49761 | 110.9186 | 0.2 | 0 | 0 | 0 | 0 | 0 | 0 | 0 | 0 | 0 | 0 | 0 | 0 | 0 | 0 | 0 | 0 | 0 | 0
|  | 3031 | 5 | 151 | 7 | 127 | 7 | 1 | 19 | 17.05 | 2.03 | 313 | 100782 | 10.594 | 11.8275 | 102.0186 | 0.2 | 5.126 | 5.126 | 5.126 | 5.126 | 5.126 | 5.126 | 5.126 | 5.126 | 8.2104 | 8.2104 | 8.2104 | 8.2104 | 8.2104 | 8.2104 | 8.2104 | 8.2104 | 10 | 10
|  | 3032 | 5 | 152 | 8 | 127 | 7 | 1 | 19 | 17.82 | 2.06 | 325 | 100825 | 10.708 | 23.5348 | 93.258 | 0.2 | 116.5537 | 88.014 | 589.3741 | 88.014 | 88.014 | 88.014 | 88.014 | 88.014 | 263.0975 | 88.2635 | 597.432 | 88.2635 | 222.7363 | 88.2635 | 88.2635 | 88.2635 | 295.2267 | 76.5138
|  | 3033 | 5 | 153 | 9 | 127 | 7 | 1 | 19 | 17.99 | 2.23 | 338 | 100854 | 9.808 | 35.3422 | 83.8249 | 0.2 | 129.1285 | 129.1285 | 421.6645 | 129.1285 | 160.7793 | 129.1285 | 129.1285 | 129.1285 | 281.6352 | 156.47 | 510.8699 | 156.47 | 326.3962 | 156.47 | 156.47 | 156.47 | 369.6049 | 160.9438
|  | 3034 | 5 | 154 | 10 | 127 | 7 | 1 | 19 | 18.16 | 2.4 | 350 | 100884 | 8.889 | 46.9045 | 72.4332 | 0.2 | 141.7116 | 141.7116 | 677.455 | 141.7116 | 311.3181 | 141.7116 | 141.7116 | 141.7116 | 417.6715 | 112.9086 | 916.4292 | 112.9086 | 657.5314 | 112.9086 | 158.7737 | 112.9086 | 682.5581 | 81.9517
|  | 3035 | 5 | 155 | 11 | 127 | 7 | 1 | 19 | 18.33 | 2.57 | 3 | 100914 | 7.954 | 57.5901 | 56.5782 | 0.2 | 142.8091 | 142.8091 | 569.7385 | 142.8091 | 424.5504 | 142.8091 | 142.8091 | 142.8091 | 460.2217 | 89.719 | 961.3276 | 89.719 | 858.6641 | 89.719 | 357.5583 | 89.719 | 853.9285 | 48.2172
|  | 3036 | 5 | 156 | 12 | 127 | 7 | 1 | 19 | 18.43 | 2.4 | 15 | 100914 | 7.852 | 65.888 | 31.4001 | 0.2 | 152.0661 | 152.0661 | 358.3113 | 152.0661 | 489.9492 | 152.0661 | 152.0661 | 152.0661 | 484.4573 | 97.9771 | 869.214 | 97.9771 | 962.296 | 97.9771 | 577.5393 | 97.9771 | 943.5118 | 59.0632
|  | 3037 | 5 | 157 | 13 | 127 | 7 | 1 | 19 | 18.53 | 2.23 | 28 | 100914 | 7.749 | 68.6045 | -5.6884 | 0.2 | 187.0231 | 187.0231 | 187.0231 | 187.0231 | 469.7674 | 187.0231 | 215.1871 | 187.0231 | 486.8019 | 173.9273 | 666.8174 | 173.9273 | 886.6627 | 173.9273 | 706.6472 | 173.9273 | 881.6151 | 156.3993
|  | 3038 | 5 | 158 | 14 | 127 | 7 | 1 | 19 | 18.63 | 2.07 | 40 | 100914 | 7.644 | 63.8956 | -39.9773 | 0.2 | 210.6756 | 210.6756 | 210.6756 | 210.6756 | 383.8024 | 210.6756 | 355.8297 | 210.6756 | 452.5932 | 248.9768 | 472.3729 | 248.9768 | 697.4314 | 248.9768 | 677.6517 | 248.9768 | 720.8111 | 259.7272
|  | 3039 | 5 | 159 | 15 | 127 | 7 | 1 | 19 | 18.45 | 1.5 | 76 | 100874 | 7.883 | 54.6599 | -61.842 | 0.2 | 198.053 | 198.053 | 198.053 | 198.053 | 334.1695 | 198.053 | 452.357 | 198.053 | 430.0954 | 238.7104 | 346.5242 | 238.7104 | 622.5932 | 238.7104 | 706.1644 | 238.7104 | 658.6737 | 251.8979
|  | 3040 | 5 | 160 | 16 | 127 | 7 | 1 | 19 | 18.26 | 0.94 | 112 | 100835 | 8.11 | 43.6227 | -76.0315 | 0.2 | 167.076 | 167.076 | 167.076 | 167.076 | 278.8281 | 167.076 | 616.3397 | 167.076 | 409.3018 | 176.3364 | 176.3364 | 176.3364 | 567.3432 | 176.3364 | 805.9999 | 176.3364 | 607.9728 | 166.7578
|  | 3041 | 5 | 161 | 17 | 127 | 7 | 1 | 19 | 18.08 | 0.37 | 147 | 100795 | 8.337 | 31.944 | -86.6757 | 0.2 | 123.1742 | 123.1742 | 123.1742 | 123.1742 | 162.3107 | 123.1742 | 796.9535 | 123.1742 | 382.0897 | 112.2011 | 112.2011 | 112.2011 | 437.4369 | 112.2011 | 886.1972 | 112.2011 | 513.5695 | 92.7531
|  | 3042 | 5 | 162 | 18 | 127 | 7 | 1 | 19 | 18.11 | 0.46 | 186 | 100818 | 8.826 | 20.1355 | -95.8128 | 0.2 | 158.3853 | 97.6469 | 97.6469 | 97.6469 | 97.6469 | 97.6469 | 694.2812 | 97.6469 | 304.806 | 106.3736 | 106.3736 | 106.3736 | 218.909 | 106.3736 | 683.7417 | 106.3736 | 321.1457 | 101.2582
|  | 3043 | 5 | 163 | 19 | 127 | 7 | 1 | 19 | 18.15 | 0.54 | 225 | 100841 | 9.323 | 8.5088 | -104.5409 | 0.2 | 145.9863 | 54.1373 | 54.1373 | 54.1373 | 54.1373 | 54.1373 | 408.2479 | 54.1373 | 174.9718 | 71.3244 | 71.3244 | 71.3244 | 71.3244 | 71.3244 | 360.4188 | 71.3244 | 131.7306 | 77
|  | 3044 | 5 | 164 | 20 | 127 | 7 | 1 | 19 | 18.19 | 0.62 | 264 | 100864 | 9.823 | 0 | -113.6058 | 0.2 | 0 | 0 | 0 | 0 | 0 | 0 | 0 | 0 | 0 | 0 | 0 | 0 | 0 | 0 | 0 | 0 | 0 | 0
|  | 3045 | 5 | 165 | 21 | 127 | 7 | 1 | 19 | 18.11 | 0.71 | 278 | 100891 | 9.985 | 0 | -123.6513 | 0.2 | 0 | 0 | 0 | 0 | 0 | 0 | 0 | 0 | 0 | 0 | 0 | 0 | 0 | 0 | 0 | 0 | 0 | 0
|  | 3046 | 5 | 166 | 22 | 127 | 7 | 1 | 19 | 18.04 | 0.8 | 292 | 100917 | 10.153 | 0 | -135.3048 | 0.2 | 0 | 0 | 0 | 0 | 0 | 0 | 0 | 0 | 0 | 0 | 0 | 0 | 0 | 0 | 0 | 0 | 0 | 0
|  | 3047 | 5 | 167 | 23 | 127 | 7 | 1 | 19 | 17.97 | 0.88 | 307 | 100943 | 10.319 | 0 | -149.0957 | 0.2 | 0 | 0 | 0 | 0 | 0 | 0 | 0 | 0 | 0 | 0 | 0 | 0 | 0 | 0 | 0 | 0 | 0 | 0
|  | 3048 | 5 | 168 | 24 | 127 | 7 | 1 | 19 | 17.88 | 1.11 | 308 | 100930 | 10.422 | 0 | -165.1157 | 0.2 | 0 | 0 | 0 | 0 | 0 | 0 | 0 | 0 | 0 | 0 | 0 | 0 | 0 | 0 | 0 | 0 | 0 | 0
|  | 3049 | 5 | 169 | 1 | 128 | 8 | 2 | 19 | 17.79 | 1.34 | 310 | 100917 | 10.524 | 0 | 177.4607 | 0.2 | 0 | 0 | 0 | 0 | 0 | 0 | 0 | 0 | 0 | 0 | 0 | 0 | 0 | 0 | 0 | 0 | 0 | 0
|  | 3050 | 5 | 170 | 2 | 128 | 8 | 2 | 19 | 17.71 | 1.57 | 312 | 100904 | 10.632 | 0 | 160.3746 | 0.2 | 0 | 0 | 0 | 0 | 0 | 0 | 0 | 0 | 0 | 0 | 0 | 0 | 0 | 0 | 0 | 0 | 0 | 0
|  | 3051 | 5 | 171 | 3 | 128 | 8 | 2 | 19 | 16.98 | 1.71 | 325 | 100891 | 10.556 | 0 | 145.0181 | 0.2 | 0 | 0 | 0 | 0 | 0 | 0 | 0 | 0 | 0 | 0 | 0 | 0 | 0 | 0 | 0 | 0 | 0 | 0
|  | 3052 | 5 | 172 | 4 | 128 | 8 | 2 | 19 | 16.26 | 1.85 | 338 | 100877 | 10.468 | 0 | 131.9159 | 0.2 | 0 | 0 | 0 | 0 | 0 | 0 | 0 | 0 | 0 | 0 | 0 | 0 | 0 | 0 | 0 | 0 | 0 | 0
|  | 3053 | 5 | 173 | 5 | 128 | 8 | 2 | 19 | 15.53 | 1.99 | 352 | 100864 | 10.359 | 0 | 120.8085 | 0.2 | 0 | 0 | 0 | 0 | 0 | 0 | 0 | 0 | 0 | 0 | 0 | 0 | 0 | 0 | 0 | 0 | 0 | 0
|  | 3054 | 5 | 174 | 6 | 128 | 8 | 2 | 19 | 16.42 | 1.83 | 359 | 100900 | 10.58 | 0.68211 | 111.1253 | 0.2 | 0 | 0 | 0 | 0 | 0 | 0 | 0 | 0 | 0 | 0 | 0 | 0 | 0 | 0 | 0 | 0 | 0 | 0
|  | 3055 | 5 | 175 | 7 | 128 | 8 | 2 | 19 | 17.3 | 1.68 | 7 | 100937 | 10.778 | 11.9995 | 102.2406 | 0.2 | 80.3617 | 38.1337 | 232.7775 | 38.1337 | 38.1337 | 38.1337 | 38.1337 | 38.1337 | 102.3889 | 42.5949 | 210.1632 | 42.5949 | 42.6695 | 42.5949 | 42.5949 | 42.5949 | 80.2415 | 37.908
|  | 3056 | 5 | 176 | 8 | 128 | 8 | 2 | 19 | 18.18 | 1.53 | 15 | 100973 | 10.962 | 23.7003 | 93.5005 | 0.2 | 121.6928 | 84.1269 | 698.2389 | 84.1269 | 84.1269 | 84.1269 | 84.1269 | 84.1269 | 294.6455 | 77.1038 | 702.3251 | 77.1038 | 241.5193 | 77.1038 | 77.1038 | 77.1038 | 332.8968 | 62.8123
|  | 3057 | 5 | 177 | 9 | 128 | 8 | 2 | 19 | 18.55 | 1.26 | 34 | 100996 | 10.083 | 35.509 | 84.0964 | 0.2 | 113.5892 | 113.5892 | 772.3241 | 113.5892 | 181.7042 | 113.5892 | 113.5892 | 113.5892 | 377.5392 | 91.5728 | 891.4997 | 91.5728 | 473.8684 | 91.5728 | 91.5728 | 91.5728 | 539.7534 | 67.2209
|  | 3058 | 5 | 178 | 10 | 128 | 8 | 2 | 19 | 18.92 | 0.99 | 53 | 101019 | 9.158 | 47.0833 | 72.7434 | 0.2 | 128.8041 | 128.8041 | 722.9493 | 128.8041 | 313.3656 | 128.8041 | 128.8041 | 128.8041 | 430.1144 | 87.478 | 980.7433 | 87.478 | 691.1238 | 87.478 | 140.495 | 87.478 | 721.7106 | 52.588
|  | 3059 | 5 | 179 | 11 | 128 | 8 | 2 | 19 | 19.29 | 0.72 | 73 | 101042 | 8.188 | 57.7975 | 56.922 | 0.2 | 141.1336 | 141.1336 | 571.581 | 141.1336 | 421.5036 | 141.1336 | 141.1336 | 141.1336 | 465.0193 | 86.5042 | 967.6431 | 86.5042 | 861.5223 | 86.5042 | 358.8985 | 86.5042 | 860.3612 | 44.6901
|  | 3060 | 5 | 180 | 12 | 128 | 8 | 2 | 19 | 19.41 | 0.99 | 102 | 101029 | 8.111 | 66.142 | 31.6722 | 0.2 | 152.0364 | 152.0364 | 357.7236 | 152.0364 | 485.4346 | 152.0364 | 152.0364 | 152.0364 | 488.3492 | 97.765 | 869.5402 | 97.765 | 959.8454 | 97.765 | 578.6545 | 97.765 | 944.5335 | 58.7659
|  | 3061 | 5 | 181 | 13 | 128 | 8 | 2 | 19 | 19.54 | 1.27 | 132 | 101016 | 8.038 | 68.8797 | -5.7776 | 0.2 | 154.058 | 154.058 | 154.058 | 154.058 | 506.413 | 154.058 | 189.7097 | 154.058 | 495.9158 | 96.763 | 719.8589 | 96.763 | 994.221 | 96.763 | 770.2779 | 96.763 | 973.1126 | 56.2704
|  | 3062 | 5 | 182 | 14 | 128 | 8 | 2 | 19 | 19.67 | 1.54 | 162 | 101003 | 7.962 | 64.1252 | -40.3314 | 0.2 | 148.8848 | 148.8848 | 148.8848 | 148.8848 | 480.8642 | 148.8848 | 430.7368 | 148.8848 | 487.3169 | 87.1792 | 522.7622 | 87.1792 | 956.8065 | 87.1792 | 921.3611 | 87.1792 | 939.493 | 41.6335
|  | 3063 | 5 | 183 | 15 | 128 | 8 | 2 | 19 | 19.33 | 1.44 | 151 | 100960 | 8.223 | 54.843 | -62.2023 | 0.2 | 144.9801 | 144.9801 | 144.9801 | 144.9801 | 405.2549 | 144.9801 | 638.6842 | 144.9801 | 470.795 | 94.5022 | 305.7356 | 94.5022 | 838.8792 | 94.5022 | 1003.9386 | 94.5022 | 846.5339 | 54.1008
|  | 3064 | 5 | 184 | 16 | 128 | 8 | 2 | 19 | 19 | 1.33 | 140 | 100917 | 8.473 | 43.7813 | -76.3457 | 0.2 | 137.0231 | 137.0231 | 137.0231 | 137.0231 | 291.9238 | 137.0231 | 774.6602 | 137.0231 | 438.9309 | 103.8011 | 103.8011 | 103.8011 | 657.9935 | 103.8011 | 999.3396 | 103.8011 | 700.7173 | 71.8717
|  | 3065 | 5 | 185 | 17 | 128 | 8 | 2 | 19 | 18.66 | 1.23 | 129 | 100874 | 8.706 | 32.0937 | -86.9507 | 0.2 | 122.6795 | 122.6795 | 122.6795 | 122.6795 | 159.3789 | 122.6795 | 811.5917 | 122.6795 | 391.0028 | 111.0155 | 111.0155 | 111.0155 | 442.9036 | 111.0155 | 904.0877 | 111.0155 | 524.6616 | 92.0004
|  | 3066 | 5 | 186 | 18 | 128 | 8 | 2 | 19 | 18.25 | 1.02 | 174 | 100887 | 9.357 | 20.2866 | -96.0603 | 0.2 | 161.6779 | 97.0784 | 97.0784 | 97.0784 | 97.0784 | 97.0784 | 705.5404 | 97.0784 | 309.9758 | 104.3645 | 104.3645 | 104.3645 | 218.6183 | 104.3645 | 694.5447 | 104.3645 | 324.5008 | 98.322
|  | 3067 | 5 | 187 | 19 | 128 | 8 | 2 | 19 | 17.84 | 0.81 | 220 | 100900 | 9.969 | 8.6685 | -104.7699 | 0.2 | 143.8597 | 55.1066 | 55.1066 | 55.1066 | 55.1066 | 55.1066 | 391.7406 | 55.1066 | 173.7428 | 73.4541 | 73.4541 | 73.4541 | 73.4541 | 73.4541 | 349.021 | 73.4541 | 133.0766 | 80
|  | 3068 | 5 | 188 | 20 | 128 | 8 | 2 | 19 | 17.44 | 0.61 | 265 | 100914 | 10.551 | 0 | -113.8211 | 0.2 | 0 | 0 | 0 | 0 | 0 | 0 | 0 | 0 | 0 | 0 | 0 | 0 | 0 | 0 | 0 | 0 | 0 | 0
|  | 3069 | 5 | 189 | 21 | 128 | 8 | 2 | 19 | 17.11 | 1.04 | 277 | 100940 | 10.473 | 0 | -123.8529 | 0.2 | 0 | 0 | 0 | 0 | 0 | 0 | 0 | 0 | 0 | 0 | 0 | 0 | 0 | 0 | 0 | 0 | 0 | 0
|  | 3070 | 5 | 190 | 22 | 128 | 8 | 2 | 19 | 16.78 | 1.47 | 289 | 100966 | 10.394 | 0 | -135.486 | 0.2 | 0 | 0 | 0 | 0 | 0 | 0 | 0 | 0 | 0 | 0 | 0 | 0 | 0 | 0 | 0 | 0 | 0 | 0
|  | 3071 | 5 | 191 | 23 | 128 | 8 | 2 | 19 | 16.45 | 1.9 | 300 | 100993 | 10.312 | 0 | -149.2397 | 0.2 | 0 | 0 | 0 | 0 | 0 | 0 | 0 | 0 | 0 | 0 | 0 | 0 | 0 | 0 | 0 | 0 | 0 | 0
|  | 3072 | 5 | 192 | 24 | 128 | 8 | 2 | 19 | 16.19 | 2.25 | 308 | 100966 | 10.371 | 0 | -165.1974 | 0.2 | 0 | 0 | 0 | 0 | 0 | 0 | 0 | 0 | 0 | 0 | 0 | 0 | 0 | 0 | 0 | 0 | 0 | 0
|  | 3073 | 5 | 193 | 1 | 129 | 9 | 3 | 19 | 15.93 | 2.6 | 315 | 100940 | 10.424 | 0 | 177.4644 | 0.2 | 0 | 0 | 0 | 0 | 0 | 0 | 0 | 0 | 0 | 0 | 0 | 0 | 0 | 0 | 0 | 0 | 0 | 0
|  | 3074 | 5 | 194 | 2 | 129 | 9 | 3 | 19 | 15.67 | 2.95 | 323 | 100914 | 10.473 | 0 | 160.4561 | 0.2 | 0 | 0 | 0 | 0 | 0 | 0 | 0 | 0 | 0 | 0 | 0 | 0 | 0 | 0 | 0 | 0 | 0 | 0
|  | 3075 | 5 | 195 | 3 | 129 | 9 | 3 | 19 | 15.33 | 3.25 | 335 | 100907 | 10.307 | 0 | 145.1557 | 0.2 | 0 | 0 | 0 | 0 | 0 | 0 | 0 | 0 | 0 | 0 | 0 | 0 | 0 | 0 | 0 | 0 | 0 | 0
|  | 3076 | 5 | 196 | 4 | 129 | 9 | 3 | 19 | 15 | 3.55 | 347 | 100900 | 10.147 | 0 | 132.087 | 0.2 | 0 | 0 | 0 | 0 | 0 | 0 | 0 | 0 | 0 | 0 | 0 | 0 | 0 | 0 | 0 | 0 | 0 | 0
|  | 3077 | 5 | 197 | 5 | 129 | 9 | 3 | 19 | 14.66 | 3.85 | 359 | 100894 | 9.984 | 0 | 120.9991 | 0.2 | 0 | 0 | 0 | 0 | 0 | 0 | 0 | 0 | 0 | 0 | 0 | 0 | 0 | 0 | 0 | 0 | 0 | 0
|  | 3078 | 5 | 198 | 6 | 129 | 9 | 3 | 19 | 15.29 | 4.05 | 1 | 100923 | 10.234 | 0.86147 | 111.3302 | 0.2 | 0 | 0 | 0 | 0 | 0 | 0 | 0 | 0 | 0 | 0 | 0 | 0 | 0 | 0 | 0 | 0 | 0 | 0
|  | 3079 | 5 | 199 | 7 | 129 | 9 | 3 | 19 | 15.92 | 4.24 | 3 | 100953 | 10.484 | 12.1663 | 102.4607 | 0.2 | 84.3694 | 38.9858 | 244.3647 | 38.9858 | 38.9858 | 38.9858 | 38.9858 | 38.9858 | 107.537 | 43.3814 | 220.6708 | 43.3814 | 43.3814 | 43.3814 | 43.3814 | 43.3814 | 83.9275 | 38.5813
|  | 3080 | 5 | 200 | 8 | 129 | 9 | 3 | 19 | 16.55 | 4.44 | 5 | 100983 | 10.737 | 23.8606 | 93.741 | 0.2 | 124.5661 | 84.8491 | 692.2733 | 84.8491 | 84.8491 | 84.8491 | 84.8491 | 84.8491 | 296.7403 | 78.2696 | 698.1699 | 78.2696 | 240.572 | 78.2696 | 78.2696 | 78.2696 | 333.4124 | 64.1652
|  | 3081 | 5 | 201 | 9 | 129 | 9 | 3 | 19 | 17.28 | 4.49 | 6 | 100993 | 10.157 | 35.6702 | 84.3662 | 0.2 | 115.1303 | 115.1303 | 765.3113 | 115.1303 | 179.2681 | 115.1303 | 115.1303 | 115.1303 | 380.4172 | 94.1685 | 885.5169 | 94.1685 | 471.1218 | 94.1685 | 94.1685 | 94.1685 | 539.1363 | 70.1817
|  | 3082 | 5 | 202 | 10 | 129 | 9 | 3 | 19 | 18.01 | 4.54 | 8 | 101003 | 9.498 | 47.2562 | 73.0528 | 0.2 | 128.8984 | 128.8984 | 722.4192 | 128.8984 | 309.758 | 128.8984 | 128.8984 | 128.8984 | 434.1771 | 87.3401 | 981.7468 | 87.3401 | 689.9512 | 87.3401 | 142.3816 | 87.3401 | 723.7052 | 52.344
|  | 3083 | 5 | 203 | 11 | 129 | 9 | 3 | 19 | 18.75 | 4.59 | 10 | 101012 | 8.758 | 57.9987 | 57.2673 | 0.2 | 141.1942 | 141.1942 | 571.1751 | 141.1942 | 417.5841 | 141.1942 | 141.1942 | 141.1942 | 469.2764 | 86.3217 | 968.756 | 86.3217 | 860.1507 | 86.3217 | 360.6711 | 86.3217 | 862.3758 | 44.4062
|  | 3084 | 5 | 204 | 12 | 129 | 9 | 3 | 19 | 18.96 | 4.58 | 15 | 100993 | 8.508 | 66.3901 | 31.9508 | 0.2 | 152.1115 | 152.1115 | 357.535 | 152.1115 | 481.4869 | 152.1115 | 152.1115 | 152.1115 | 492.6661 | 97.5886 | 870.8261 | 97.5886 | 958.4733 | 97.5886 | 580.3133 | 97.5886 | 946.5753 | 58.4758
|  | 3085 | 5 | 205 | 13 | 129 | 9 | 3 | 19 | 19.18 | 4.57 | 20 | 100973 | 8.252 | 69.1503 | -5.8602 | 0.2 | 154.1209 | 154.1209 | 154.1209 | 154.1209 | 502.3859 | 154.1209 | 189.8658 | 154.1209 | 500.2947 | 96.5629 | 721.2798 | 96.5629 | 992.8158 | 96.5629 | 771.8308 | 96.5629 | 975.1807 | 55.9527
|  | 3086 | 5 | 206 | 14 | 129 | 9 | 3 | 19 | 19.4 | 4.55 | 25 | 100953 | 7.99 | 64.3514 | -40.6801 | 0.2 | 148.8197 | 148.8197 | 148.8197 | 148.8197 | 476.2867 | 148.8197 | 430.2881 | 148.8197 | 491.2645 | 86.9204 | 523.7904 | 86.9204 | 954.3728 | 86.9204 | 921.8469 | 86.9204 | 940.5954 | 41.2995
|  | 3087 | 5 | 207 | 15 | 129 | 9 | 3 | 19 | 19.13 | 4.22 | 25 | 100904 | 8.062 | 55.0238 | -62.5566 | 0.2 | 151.0269 | 151.0269 | 151.0269 | 151.0269 | 399.3277 | 151.0269 | 629.1611 | 151.0269 | 474.1641 | 105.186 | 311.6473 | 105.186 | 825.3144 | 105.186 | 987.8311 | 105.186 | 836.173 | 66.0585
|  | 3088 | 5 | 208 | 16 | 129 | 9 | 3 | 19 | 18.85 | 3.89 | 26 | 100854 | 8.122 | 43.9385 | -76.654 | 0.2 | 139.299 | 139.299 | 139.299 | 139.299 | 288.624 | 139.299 | 768.7323 | 139.299 | 442.8159 | 107.6181 | 107.6181 | 107.6181 | 653.9935 | 107.6181 | 993.4813 | 107.6181 | 699.5574 | 76.191
|  | 3089 | 5 | 209 | 17 | 129 | 9 | 3 | 19 | 18.58 | 3.56 | 27 | 100805 | 8.184 | 32.2425 | -87.22 | 0.2 | 122.8065 | 122.8065 | 122.8065 | 122.8065 | 156.2587 | 122.8065 | 811.7257 | 122.8065 | 394.8437 | 110.8634 | 110.8634 | 110.8634 | 442.1523 | 110.8634 | 905.6375 | 110.8634 | 526.7506 | 91.6896
|  | 3090 | 5 | 210 | 18 | 129 | 9 | 3 | 19 | 18.22 | 3.54 | 18 | 100815 | 8.79 | 20.4368 | -96.3025 | 0.2 | 164.9782 | 96.504 | 96.504 | 96.504 | 96.504 | 96.504 | 716.4877 | 96.504 | 315.1511 | 102.3811 | 102.3811 | 102.3811 | 218.314 | 102.3811 | 705.1273 | 102.3811 | 327.8751 | 95.4471
|  | 3091 | 5 | 211 | 19 | 129 | 9 | 3 | 19 | 17.87 | 3.51 | 10 | 100825 | 9.372 | 8.8274 | -104.9935 | 0.2 | 155.1382 | 55.8431 | 55.8431 | 55.8431 | 55.8431 | 55.8431 | 426.5856 | 55.8431 | 185.1466 | 72.7872 | 72.7872 | 72.7872 | 72.7872 | 72.7872 | 377.0889 | 72.7872 | 137.6051 | 78
|  | 3092 | 5 | 212 | 20 | 129 | 9 | 3 | 19 | 17.52 | 3.49 | 1 | 100835 | 9.924 | 0 | -114.0309 | 0.2 | 0 | 0 | 0 | 0 | 0 | 0 | 0 | 0 | 0 | 0 | 0 | 0 | 0 | 0 | 0 | 0 | 0 | 0
|  | 3093 | 5 | 213 | 21 | 129 | 9 | 3 | 19 | 17.26 | 3.82 | 356 | 100854 | 10.023 | 0 | -124.0489 | 0.2 | 0 | 0 | 0 | 0 | 0 | 0 | 0 | 0 | 0 | 0 | 0 | 0 | 0 | 0 | 0 | 0 | 0 | 0
|  | 3094 | 5 | 214 | 22 | 129 | 9 | 3 | 19 | 17 | 4.14 | 350 | 100874 | 10.116 | 0 | -135.6613 | 0.2 | 0 | 0 | 0 | 0 | 0 | 0 | 0 | 0 | 0 | 0 | 0 | 0 | 0 | 0 | 0 | 0 | 0 | 0
|  | 3095 | 5 | 215 | 23 | 129 | 9 | 3 | 19 | 16.74 | 4.47 | 345 | 100894 | 10.202 | 0 | -149.3778 | 0.2 | 0 | 0 | 0 | 0 | 0 | 0 | 0 | 0 | 0 | 0 | 0 | 0 | 0 | 0 | 0 | 0 | 0 | 0
|  | 3096 | 5 | 216 | 24 | 129 | 9 | 3 | 19 | 16.74 | 4.66 | 345 | 100854 | 10.4 | 0 | -165.2741 | 0.2 | 0 | 0 | 0 | 0 | 0 | 0 | 0 | 0 | 0 | 0 | 0 | 0 | 0 | 0 | 0 | 0 | 0 | 0
|  | 3097 | 5 | 217 | 1 | 130 | 10 | 4 | 19 | 16.74 | 4.86 | 345 | 100815 | 10.597 | 0 | 177.4713 | 0.2 | 0 | 0 | 0 | 0 | 0 | 0 | 0 | 0 | 0 | 0 | 0 | 0 | 0 | 0 | 0 | 0 | 0 | 0
|  | 3098 | 5 | 218 | 2 | 130 | 10 | 4 | 19 | 16.74 | 5.05 | 345 | 100775 | 10.796 | 0 | 160.5387 | 0.2 | 0 | 0 | 0 | 0 | 0 | 0 | 0 | 0 | 0 | 0 | 0 | 0 | 0 | 0 | 0 | 0 | 0 | 0
|  | 3099 | 5 | 219 | 3 | 130 | 10 | 4 | 19 | 16.61 | 5.2 | 350 | 100749 | 10.586 | 0 | 145.2929 | 0.2 | 0 | 0 | 0 | 0 | 0 | 0 | 0 | 0 | 0 | 0 | 0 | 0 | 0 | 0 | 0 | 0 | 0 | 0
|  | 3100 | 5 | 220 | 4 | 130 | 10 | 4 | 19 | 16.47 | 5.36 | 355 | 100722 | 10.37 | 0 | 132.2568 | 0.2 | 0 | 0 | 0 | 0 | 0 | 0 | 0 | 0 | 0 | 0 | 0 | 0 | 0 | 0 | 0 | 0 | 0 | 0
|  | 3101 | 5 | 221 | 5 | 130 | 10 | 4 | 19 | 16.34 | 5.52 | 359 | 100696 | 10.166 | 0 | 121.1879 | 0.2 | 0 | 0 | 0 | 0 | 0 | 0 | 0 | 0 | 0 | 0 | 0 | 0 | 0 | 0 | 0 | 0 | 0 | 0
|  | 3102 | 5 | 222 | 6 | 130 | 10 | 4 | 19 | 17.3 | 5.54 | 1 | 100713 | 10.289 | 1.0356 | 111.5331 | 0.2 | 0 | 0 | 0 | 0 | 0 | 0 | 0 | 0 | 0 | 0 | 0 | 0 | 0 | 0 | 0 | 0 | 0 | 0
|  | 3103 | 5 | 223 | 7 | 130 | 10 | 4 | 19 | 18.26 | 5.56 | 3 | 100729 | 10.385 | 12.3278 | 102.6787 | 0.2 | 80.5923 | 39.1299 | 223.4323 | 39.1299 | 39.1299 | 39.1299 | 39.1299 | 39.1299 | 102.4745 | 43.9633 | 203.4776 | 43.9633 | 43.9633 | 43.9633 | 43.9633 | 43.9633 | 80.5461 | 39.2612
|  | 3104 | 5 | 224 | 8 | 130 | 10 | 4 | 19 | 19.22 | 5.59 | 5 | 100746 | 10.445 | 24.0155 | 93.9795 | 0.2 | 128.6022 | 88.319 | 667.3739 | 88.319 | 88.319 | 88.319 | 88.319 | 88.319 | 294.9259 | 83.5676 | 675.895 | 83.5676 | 237.9568 | 83.5676 | 83.5676 | 83.5676 | 328.0308 | 69.4082
|  | 3105 | 5 | 225 | 9 | 130 | 10 | 4 | 19 | 19.52 | 5.42 | 6 | 100759 | 9.773 | 35.8258 | 84.6341 | 0.2 | 117.0643 | 117.0643 | 757.5545 | 117.0643 | 177.2233 | 117.0643 | 117.0643 | 117.0643 | 383.3324 | 97.484 | 878.7662 | 97.484 | 468.4101 | 97.484 | 97.484 | 97.484 | 538.4288 | 74.0191
|  | 3106 | 5 | 226 | 10 | 130 | 10 | 4 | 19 | 19.81 | 5.25 | 7 | 100772 | 9.068 | 47.4232 | 73.361 | 0.2 | 130.7699 | 130.7699 | 717.7232 | 130.7699 | 306.1831 | 130.7699 | 130.7699 | 130.7699 | 437.675 | 90.2526 | 976.7495 | 90.2526 | 685.7467 | 90.2526 | 146.6722 | 90.2526 | 722.1349 | 55.3923
|  | 3107 | 5 | 227 | 11 | 130 | 10 | 4 | 19 | 20.11 | 5.08 | 9 | 100785 | 8.34 | 58.1935 | 57.6138 | 0.2 | 141.2597 | 141.2597 | 570.8467 | 141.2597 | 413.7386 | 141.2597 | 141.2597 | 141.2597 | 473.4892 | 86.1472 | 969.9249 | 86.1472 | 858.8327 | 86.1472 | 362.3971 | 86.1472 | 864.3953 | 44.132
|  | 3108 | 5 | 228 | 12 | 130 | 10 | 4 | 19 | 20.23 | 4.76 | 13 | 100759 | 8.234 | 66.6321 | 32.2359 | 0.2 | 152.1885 | 152.1885 | 357.4023 | 152.1885 | 477.6105 | 152.1885 | 152.1885 | 152.1885 | 496.9267 | 97.4175 | 872.1428 | 97.4175 | 957.1428 | 97.4175 | 581.9267 | 97.4175 | 948.6063 | 58.1931
|  | 3109 | 5 | 229 | 13 | 130 | 10 | 4 | 19 | 20.35 | 4.44 | 18 | 100732 | 8.125 | 69.4164 | -5.9359 | 0.2 | 154.0856 | 154.0856 | 154.0856 | 154.0856 | 497.9644 | 154.0856 | 189.8395 | 154.0856 | 504.1443 | 96.3379 | 722.0215 | 96.3379 | 990.4624 | 96.3379 | 772.5852 | 96.3379 | 976.2448 | 55.6406
|  | 3110 | 5 | 230 | 14 | 130 | 10 | 4 | 19 | 20.48 | 4.12 | 22 | 100706 | 8.02 | 64.5742 | -41.0231 | 0.2 | 148.8556 | 148.8556 | 148.8556 | 148.8556 | 472.258 | 148.8556 | 430.2145 | 148.8556 | 495.622 | 86.6951 | 525.3513 | 86.6951 | 952.9821 | 86.6951 | 923.2529 | 86.6951 | 942.6836 | 40.9712
|  | 3111 | 5 | 231 | 15 | 130 | 10 | 4 | 19 | 20.34 | 4.05 | 24 | 100673 | 8.076 | 55.2024 | -62.9046 | 0.2 | 149.2731 | 149.2731 | 149.2731 | 149.2731 | 396.1418 | 149.2731 | 631.7926 | 149.2731 | 478.5504 | 101.6322 | 311.9202 | 101.6322 | 827.6754 | 101.6322 | 994.3057 | 101.6322 | 841.8096 | 61.898
|  | 3112 | 5 | 232 | 16 | 130 | 10 | 4 | 19 | 20.21 | 3.97 | 27 | 100640 | 8.136 | 44.0941 | -76.9563 | 0.2 | 138.9447 | 138.9447 | 138.9447 | 138.9447 | 284.6341 | 138.9447 | 767.8085 | 138.9447 | 446.0669 | 106.8437 | 106.8437 | 106.8437 | 652.1029 | 106.8437 | 993.7588 | 106.8437 | 700.6579 | 75.2343
|  | 3113 | 5 | 233 | 17 | 130 | 10 | 4 | 19 | 20.07 | 3.89 | 29 | 100607 | 8.19 | 32.3902 | -87.4838 | 0.2 | 122.9343 | 122.9343 | 122.9343 | 122.9343 | 153.2092 | 122.9343 | 811.8636 | 122.9343 | 398.6398 | 110.7134 | 110.7134 | 110.7134 | 441.4549 | 110.7134 | 907.1939 | 110.7134 | 528.8468 | 91.3825
|  | 3114 | 5 | 234 | 18 | 130 | 10 | 4 | 19 | 19.87 | 3.71 | 27 | 100614 | 8.86 | 20.5862 | -96.5393 | 0.2 | 167.6891 | 99.15 | 99.15 | 99.15 | 99.15 | 99.15 | 697.0671 | 99.15 | 315.966 | 107.661 | 107.661 | 107.661 | 219.0371 | 107.661 | 690.2928 | 107.661 | 328.3531 | 102.3044
|  | 3115 | 5 | 235 | 19 | 130 | 10 | 4 | 19 | 19.67 | 3.52 | 25 | 100620 | 9.513 | 8.9855 | -105.2118 | 0.2 | 152.7454 | 56.615 | 56.615 | 56.615 | 56.615 | 56.615 | 410.1464 | 56.615 | 183.2582 | 74.3195 | 74.3195 | 74.3195 | 74.3195 | 74.3195 | 365.2682 | 74.3195 | 137.9322 | 80
|  | 3116 | 5 | 236 | 20 | 130 | 10 | 4 | 19 | 19.48 | 3.34 | 24 | 100627 | 10.156 | 0 | -114.2353 | 0.2 | 0 | 0 | 0 | 0 | 0 | 0 | 0 | 0 | 0 | 0 | 0 | 0 | 0 | 0 | 0 | 0 | 0 | 0
|  | 3117 | 5 | 237 | 21 | 130 | 10 | 4 | 19 | 19.5 | 3.17 | 16 | 100657 | 10.13 | 0 | -124.2392 | 0.2 | 0 | 0 | 0 | 0 | 0 | 0 | 0 | 0 | 0 | 0 | 0 | 0 | 0 | 0 | 0 | 0 | 0 | 0
|  | 3118 | 5 | 238 | 22 | 130 | 10 | 4 | 19 | 19.53 | 3 | 9 | 100686 | 10.11 | 0 | -135.8306 | 0.2 | 0 | 0 | 0 | 0 | 0 | 0 | 0 | 0 | 0 | 0 | 0 | 0 | 0 | 0 | 0 | 0 | 0 | 0
|  | 3119 | 5 | 239 | 23 | 130 | 10 | 4 | 19 | 19.56 | 2.83 | 1 | 100716 | 10.09 | 0 | -149.5102 | 0.2 | 0 | 0 | 0 | 0 | 0 | 0 | 0 | 0 | 0 | 0 | 0 | 0 | 0 | 0 | 0 | 0 | 0 | 0
|  | 3120 | 5 | 240 | 24 | 130 | 10 | 4 | 19 | 19.37 | 2.88 | 352 | 100686 | 10.249 | 0 | -165.346 | 0.2 | 0 | 0 | 0 | 0 | 0 | 0 | 0 | 0 | 0 | 0 | 0 | 0 | 0 | 0 | 0 | 0 | 0 | 0
|  | 3121 | 5 | 241 | 1 | 131 | 11 | 5 | 19 | 19.18 | 2.93 | 343 | 100657 | 10.404 | 0 | 177.4812 | 0.2 | 0 | 0 | 0 | 0 | 0 | 0 | 0 | 0 | 0 | 0 | 0 | 0 | 0 | 0 | 0 | 0 | 0 | 0
|  | 3122 | 5 | 242 | 2 | 131 | 11 | 5 | 19 | 19 | 2.98 | 334 | 100627 | 10.56 | 0 | 160.6224 | 0.2 | 0 | 0 | 0 | 0 | 0 | 0 | 0 | 0 | 0 | 0 | 0 | 0 | 0 | 0 | 0 | 0 | 0 | 0
|  | 3123 | 5 | 243 | 3 | 131 | 11 | 5 | 19 | 18.57 | 2.9 | 332 | 100617 | 10.675 | 0 | 145.4297 | 0.2 | 0 | 0 | 0 | 0 | 0 | 0 | 0 | 0 | 0 | 0 | 0 | 0 | 0 | 0 | 0 | 0 | 0 | 0
|  | 3124 | 5 | 244 | 4 | 131 | 11 | 5 | 19 | 18.15 | 2.81 | 330 | 100607 | 10.783 | 0 | 132.4252 | 0.2 | 0 | 0 | 0 | 0 | 0 | 0 | 0 | 0 | 0 | 0 | 0 | 0 | 0 | 0 | 0 | 0 | 0 | 0
|  | 3125 | 5 | 245 | 5 | 131 | 11 | 5 | 19 | 17.72 | 2.73 | 328 | 100597 | 10.87 | 0 | 121.375 | 0.2 | 0 | 0 | 0 | 0 | 0 | 0 | 0 | 0 | 0 | 0 | 0 | 0 | 0 | 0 | 0 | 0 | 0 | 0
|  | 3126 | 5 | 246 | 6 | 131 | 11 | 5 | 19 | 18.36 | 2.71 | 331 | 100624 | 11.167 | 1.2045 | 111.734 | 0.2 | 0 | 0 | 0 | 0 | 0 | 0 | 0 | 0 | 0 | 0 | 0 | 0 | 0 | 0 | 0 | 0 | 0 | 0
|  | 3127 | 5 | 247 | 7 | 131 | 11 | 5 | 19 | 18.99 | 2.69 | 333 | 100650 | 11.459 | 12.4841 | 102.8946 | 0.2 | 77.2059 | 36.5571 | 214.1152 | 36.5571 | 36.5571 | 36.5571 | 36.5571 | 36.5571 | 100.2841 | 43.0242 | 197.0936 | 43.0242 | 43.0242 | 43.0242 | 43.0242 | 43.0242 | 81.4232 | 41.0942
|  | 3128 | 5 | 248 | 8 | 131 | 11 | 5 | 19 | 19.62 | 2.68 | 336 | 100676 | 11.756 | 24.1649 | 94.2158 | 0.2 | 131.0843 | 89.4654 | 654.073 | 89.4654 | 89.4654 | 89.4654 | 89.4654 | 89.4654 | 294.8292 | 85.7831 | 664.6381 | 85.7831 | 235.9712 | 85.7831 | 85.7831 | 85.7831 | 326.0727 | 72.0558
|  | 3129 | 5 | 249 | 9 | 131 | 11 | 5 | 19 | 20.46 | 2.29 | 342 | 100686 | 10.94 | 35.9758 | 84.9 | 0.2 | 118.0622 | 118.0622 | 750.0311 | 118.0622 | 174.4634 | 118.0622 | 118.0622 | 118.0622 | 385.167 | 99.3782 | 871.9182 | 99.3782 | 464.9304 | 99.3782 | 99.3782 | 99.3782 | 536.8315 | 76.2638
|  | 3130 | 5 | 250 | 10 | 131 | 11 | 5 | 19 | 21.3 | 1.91 | 349 | 100696 | 10.001 | 47.5841 | 73.6679 | 0.2 | 132.1722 | 132.1722 | 712.257 | 132.1722 | 302.1536 | 132.1722 | 132.1722 | 132.1722 | 440.2689 | 92.6293 | 970.6458 | 92.6293 | 680.6589 | 92.6293 | 150.2821 | 92.6293 | 719.5679 | 57.9499
|  | 3131 | 5 | 251 | 11 | 131 | 11 | 5 | 19 | 22.15 | 1.53 | 355 | 100706 | 8.94 | 58.3819 | 57.9613 | 0.2 | 141.3291 | 141.3291 | 570.5911 | 141.3291 | 409.9646 | 141.3291 | 141.3291 | 141.3291 | 477.6533 | 85.9806 | 971.1413 | 85.9806 | 857.5613 | 85.9806 | 364.0733 | 85.9806 | 866.4119 | 43.8675
|  | 3132 | 5 | 252 | 12 | 131 | 11 | 5 | 19 | 21.92 | 1.61 | 38 | 100683 | 8.847 | 66.8681 | 32.5273 | 0.2 | 152.1682 | 152.1682 | 356.9984 | 152.1682 | 473.3498 | 152.1682 | 152.1682 | 152.1682 | 500.6519 | 97.2229 | 872.5984 | 97.2229 | 954.8712 | 97.2229 | 582.9247 | 97.2229 | 949.6341 | 57.9178
|  | 3133 | 5 | 253 | 13 | 131 | 11 | 5 | 19 | 21.7 | 1.7 | 82 | 100660 | 8.761 | 69.6777 | -6.0044 | 0.2 | 154.4306 | 154.4306 | 154.4306 | 154.4306 | 494.2451 | 154.4306 | 190.1727 | 154.4306 | 508.6205 | 96.5268 | 723.6321 | 96.5268 | 989.1907 | 96.5268 | 774.1791 | 96.5268 | 978.304 | 55.701
|  | 3134 | 5 | 254 | 14 | 131 | 11 | 5 | 19 | 21.48 | 1.78 | 126 | 100637 | 8.675 | 64.7935 | -41.3601 | 0.2 | 146.7545 | 146.7545 | 146.7545 | 146.7545 | 468.7684 | 146.7545 | 430.25 | 146.7545 | 499.8032 | 83.0033 | 527.0398 | 83.0033 | 955.1996 | 83.0033 | 927.963 | 83.0033 | 948.4985 | 37.0406
|  | 3135 | 5 | 255 | 15 | 131 | 11 | 5 | 19 | 21.05 | 2.03 | 138 | 100614 | 9.078 | 55.3787 | -63.2461 | 0.2 | 145.4422 | 145.4422 | 145.4422 | 145.4422 | 393.5004 | 145.4422 | 637.4979 | 145.4422 | 483.4147 | 94.4409 | 310.8824 | 94.4409 | 834.222 | 94.4409 | 1006.7542 | 94.4409 | 851.9211 | 53.7709
|  | 3136 | 5 | 256 | 16 | 131 | 11 | 5 | 19 | 20.62 | 2.28 | 150 | 100591 | 9.452 | 44.2483 | -77.2525 | 0.2 | 135.4264 | 135.4264 | 135.4264 | 135.4264 | 280.9024 | 135.4264 | 778.4668 | 135.4264 | 451.2337 | 99.9861 | 99.9861 | 99.9861 | 656.9679 | 99.9861 | 1008.7991 | 99.9861 | 709.4373 | 67.2222
|  | 3137 | 5 | 257 | 17 | 131 | 11 | 5 | 19 | 20.19 | 2.52 | 163 | 100568 | 9.802 | 32.5369 | -87.7417 | 0.2 | 121.1158 | 121.1158 | 121.1158 | 121.1158 | 148.6532 | 121.1158 | 819.4181 | 121.1158 | 402.5828 | 106.7939 | 106.7939 | 106.7939 | 441.5266 | 106.7939 | 915.829 | 106.7939 | 532.2427 | 86.3966
|  | 3138 | 5 | 258 | 18 | 131 | 11 | 5 | 19 | 20.08 | 2.53 | 180 | 100574 | 10.45 | 20.7348 | -96.7705 | 0.2 | 170.8188 | 98.1322 | 98.1322 | 98.1322 | 98.1322 | 98.1322 | 710.3798 | 98.1322 | 321.181 | 104.7441 | 104.7441 | 104.7441 | 218.3866 | 104.7441 | 702.7082 | 104.7441 | 331.5785 | 98.1772
|  | 3139 | 5 | 259 | 19 | 131 | 11 | 5 | 19 | 19.98 | 2.54 | 197 | 100581 | 11.098 | 9.1427 | -105.4246 | 0.2 | 156.1522 | 57.5018 | 57.5018 | 57.5018 | 57.5018 | 57.5018 | 415.0494 | 57.5018 | 187.2983 | 75.3322 | 75.3322 | 75.3322 | 75.3322 | 75.3322 | 370.3662 | 75.3322 | 140.6936 | 81
|  | 3140 | 5 | 260 | 20 | 131 | 11 | 5 | 19 | 19.88 | 2.55 | 214 | 100587 | 11.737 | 0 | -114.4341 | 0.2 | 0 | 0 | 0 | 0 | 0 | 0 | 0 | 0 | 0 | 0 | 0 | 0 | 0 | 0 | 0 | 0 | 0 | 0
|  | 3141 | 5 | 261 | 21 | 131 | 11 | 5 | 19 | 19.56 | 2.43 | 221 | 100591 | 11.774 | 0 | -124.4237 | 0.2 | 0 | 0 | 0 | 0 | 0 | 0 | 0 | 0 | 0 | 0 | 0 | 0 | 0 | 0 | 0 | 0 | 0 | 0
|  | 3142 | 5 | 262 | 22 | 131 | 11 | 5 | 19 | 19.25 | 2.3 | 228 | 100594 | 11.814 | 0 | -135.994 | 0.2 | 0 | 0 | 0 | 0 | 0 | 0 | 0 | 0 | 0 | 0 | 0 | 0 | 0 | 0 | 0 | 0 | 0 | 0
|  | 3143 | 5 | 263 | 23 | 131 | 11 | 5 | 19 | 18.94 | 2.18 | 235 | 100597 | 11.845 | 0 | -149.6368 | 0.2 | 0 | 0 | 0 | 0 | 0 | 0 | 0 | 0 | 0 | 0 | 0 | 0 | 0 | 0 | 0 | 0 | 0 | 0
|  | 3144 | 5 | 264 | 24 | 131 | 11 | 5 | 19 | 18.74 | 2.23 | 241 | 100577 | 11.867 | 0 | -165.413 | 0.2 | 0 | 0 | 0 | 0 | 0 | 0 | 0 | 0 | 0 | 0 | 0 | 0 | 0 | 0 | 0 | 0 | 0 | 0
|  | 3145 | 5 | 265 | 1 | 132 | 12 | 6 | 19 | 18.54 | 2.28 | 247 | 100558 | 11.884 | 0 | 177.4942 | 0.2 | 0 | 0 | 0 | 0 | 0 | 0 | 0 | 0 | 0 | 0 | 0 | 0 | 0 | 0 | 0 | 0 | 0 | 0
|  | 3146 | 5 | 266 | 2 | 132 | 12 | 6 | 19 | 18.34 | 2.33 | 254 | 100538 | 11.901 | 0 | 160.7071 | 0.2 | 0 | 0 | 0 | 0 | 0 | 0 | 0 | 0 | 0 | 0 | 0 | 0 | 0 | 0 | 0 | 0 | 0 | 0
|  | 3147 | 5 | 267 | 3 | 132 | 12 | 6 | 19 | 17.81 | 2.06 | 242 | 100531 | 11.667 | 0 | 145.566 | 0.2 | 0 | 0 | 0 | 0 | 0 | 0 | 0 | 0 | 0 | 0 | 0 | 0 | 0 | 0 | 0 | 0 | 0 | 0
|  | 3148 | 5 | 268 | 4 | 132 | 12 | 6 | 19 | 17.28 | 1.79 | 230 | 100525 | 11.432 | 0 | 132.5924 | 0.2 | 0 | 0 | 0 | 0 | 0 | 0 | 0 | 0 | 0 | 0 | 0 | 0 | 0 | 0 | 0 | 0 | 0 | 0
|  | 3149 | 5 | 269 | 5 | 132 | 12 | 6 | 19 | 16.75 | 1.52 | 218 | 100518 | 11.201 | 0 | 121.5603 | 0.2 | 0 | 0 | 0 | 0 | 0 | 0 | 0 | 0 | 0 | 0 | 0 | 0 | 0 | 0 | 0 | 0 | 0 | 0
|  | 3150 | 5 | 270 | 6 | 132 | 12 | 6 | 19 | 17.7 | 1.58 | 218 | 100538 | 11.604 | 1.3681 | 111.9329 | 0.2 | 0 | 0 | 0 | 0 | 0 | 0 | 0 | 0 | 0 | 0 | 0 | 0 | 0 | 0 | 0 | 0 | 0 | 0
|  | 3151 | 5 | 271 | 7 | 132 | 12 | 6 | 19 | 18.65 | 1.65 | 218 | 100558 | 12.008 | 12.6351 | 103.1084 | 0.2 | 87.7266 | 41.2765 | 240.752 | 41.2765 | 41.2765 | 41.2765 | 41.2765 | 41.2765 | 111.6617 | 46.3514 | 219.867 | 46.3514 | 46.3514 | 46.3514 | 46.3514 | 46.3514 | 87.4895 | 41.5769
|  | 3152 | 5 | 272 | 8 | 132 | 12 | 6 | 19 | 19.6 | 1.71 | 218 | 100577 | 12.413 | 24.309 | 94.4499 | 0.2 | 133.9874 | 87.9715 | 679.2729 | 87.9715 | 87.9715 | 87.9715 | 87.9715 | 87.9715 | 303.792 | 81.8184 | 689.3672 | 81.8184 | 238.7157 | 81.8184 | 81.8184 | 81.8184 | 334.8702 | 66.968
|  | 3153 | 5 | 273 | 9 | 132 | 12 | 6 | 19 | 20.4 | 1.95 | 210 | 100577 | 11.471 | 36.1201 | 85.1638 | 0.2 | 117.2993 | 117.2993 | 757.5736 | 117.2993 | 171.4724 | 117.2993 | 117.2993 | 117.2993 | 390.5105 | 97.2472 | 881.5589 | 97.2472 | 467.1228 | 97.2472 | 97.2472 | 97.2472 | 542.4566 | 73.5467
|  | 3154 | 5 | 274 | 10 | 132 | 12 | 6 | 19 | 21.2 | 2.19 | 202 | 100577 | 10.402 | 47.7391 | 73.9732 | 0.2 | 129.2052 | 129.2052 | 721.3901 | 129.2052 | 299.3109 | 129.2052 | 129.2052 | 129.2052 | 446.1398 | 86.9697 | 985.1608 | 86.9697 | 686.7057 | 86.9697 | 147.6848 | 86.9697 | 729.7164 | 51.6673
|  | 3155 | 5 | 275 | 11 | 132 | 12 | 6 | 19 | 22 | 2.43 | 194 | 100577 | 9.196 | 58.564 | 58.3096 | 0.2 | 141.2995 | 141.2995 | 569.7687 | 141.2995 | 405.8285 | 141.2995 | 141.2995 | 141.2995 | 481.2425 | 85.7916 | 971.2662 | 85.7916 | 855.343 | 85.7916 | 365.3193 | 85.7916 | 867.3938 | 43.6128
|  | 3156 | 5 | 276 | 12 | 132 | 12 | 6 | 19 | 22.03 | 3.09 | 188 | 100544 | 9.149 | 67.0978 | 32.8249 | 0.2 | 145.5348 | 145.5348 | 356.7925 | 145.5348 | 473.0305 | 145.5348 | 145.5348 | 145.5348 | 500.741 | 80.0092 | 881.6973 | 80.0092 | 963.89 | 80.0092 | 582.9337 | 80.0092 | 955.8901 | 33.3896
|  | 3157 | 5 | 277 | 13 | 132 | 12 | 6 | 19 | 22.06 | 3.75 | 183 | 100512 | 9.103 | 69.9344 | -6.0654 | 0.2 | 152.0991 | 152.0991 | 152.0991 | 152.0991 | 490.8279 | 152.0991 | 188.0918 | 152.0991 | 512.5706 | 92.6665 | 726.6374 | 92.6665 | 991.6055 | 92.6665 | 777.5387 | 92.6665 | 984.3407 | 51.7779
|  | 3158 | 5 | 278 | 14 | 132 | 12 | 6 | 19 | 22.09 | 4.41 | 177 | 100479 | 9.055 | 65.0095 | -41.6908 | 0.2 | 149.1148 | 149.1148 | 149.1148 | 149.1148 | 464.1643 | 149.1148 | 429.7225 | 149.1148 | 503.8954 | 86.6303 | 528.2494 | 86.6303 | 949.4428 | 86.6303 | 925.0887 | 86.6303 | 945.8922 | 40.7407
|  | 3159 | 5 | 279 | 15 | 132 | 12 | 6 | 19 | 21.73 | 4.46 | 174 | 100452 | 9.221 | 55.5527 | -63.5809 | 0.2 | 149.3173 | 149.3173 | 149.3173 | 149.3173 | 388.5128 | 149.3173 | 630.7707 | 149.3173 | 486.2867 | 101.2268 | 314.9845 | 101.2268 | 824.5602 | 101.2268 | 995.8624 | 101.2268 | 845.0453 | 61.2929
|  | 3160 | 5 | 280 | 16 | 132 | 12 | 6 | 19 | 21.36 | 4.5 | 171 | 100426 | 9.366 | 44.401 | -77.5423 | 0.2 | 133.2453 | 133.2453 | 133.2453 | 133.2453 | 276.7017 | 133.2453 | 782.6018 | 133.2453 | 455.0383 | 95.9717 | 97.3129 | 95.9717 | 657.9163 | 95.9717 | 1015.6417 | 95.9717 | 713.9008 | 62.6476
|  | 3161 | 5 | 281 | 17 | 132 | 12 | 6 | 19 | 21 | 4.54 | 168 | 100399 | 9.508 | 32.6825 | -87.9938 | 0.2 | 117.9057 | 117.9057 | 117.9057 | 117.9057 | 143.0534 | 117.9057 | 835.8187 | 117.9057 | 408.1459 | 100.0472 | 100.0472 | 100.0472 | 443.7102 | 100.0472 | 933.5692 | 100.0472 | 538.856 | 77.9908
|  | 3162 | 5 | 282 | 18 | 132 | 12 | 6 | 19 | 20.43 | 4.83 | 177 | 100396 | 10.299 | 20.8824 | -96.9962 | 0.2 | 172.7588 | 100.2226 | 100.2226 | 100.2226 | 100.2226 | 100.2226 | 691.3081 | 100.2226 | 321.0177 | 109.0741 | 109.0741 | 109.0741 | 218.4361 | 109.0741 | 687.6875 | 109.0741 | 331.033 | 103.8356
|  | 3163 | 5 | 283 | 19 | 132 | 12 | 6 | 19 | 19.86 | 5.12 | 186 | 100393 | 11.023 | 9.299 | -105.632 | 0.2 | 162.7216 | 58.1236 | 58.1236 | 58.1236 | 58.1236 | 58.1236 | 431.9465 | 58.1236 | 194.0589 | 75.1531 | 75.1531 | 75.1531 | 75.1531 | 75.1531 | 384.4297 | 75.1531 | 143.5601 | 80
|  | 3164 | 5 | 284 | 20 | 132 | 12 | 6 | 19 | 19.29 | 5.41 | 195 | 100390 | 11.686 | 0 | -114.6273 | 0.2 | 0 | 0 | 0 | 0 | 0 | 0 | 0 | 0 | 0 | 0 | 0 | 0 | 0 | 0 | 0 | 0 | 0 | 0
|  | 3165 | 5 | 285 | 21 | 132 | 12 | 6 | 19 | 18.86 | 4.99 | 203 | 100413 | 11.702 | 0 | -124.6025 | 0.2 | 0 | 0 | 0 | 0 | 0 | 0 | 0 | 0 | 0 | 0 | 0 | 0 | 0 | 0 | 0 | 0 | 0 | 0
|  | 3166 | 5 | 286 | 22 | 132 | 12 | 6 | 19 | 18.43 | 4.57 | 212 | 100436 | 11.707 | 0 | -136.1515 | 0.2 | 0 | 0 | 0 | 0 | 0 | 0 | 0 | 0 | 0 | 0 | 0 | 0 | 0 | 0 | 0 | 0 | 0 | 0
|  | 3167 | 5 | 287 | 23 | 132 | 12 | 6 | 19 | 18 | 4.15 | 221 | 100459 | 11.703 | 0 | -149.7576 | 0.2 | 0 | 0 | 0 | 0 | 0 | 0 | 0 | 0 | 0 | 0 | 0 | 0 | 0 | 0 | 0 | 0 | 0 | 0
|  | 3168 | 5 | 288 | 24 | 132 | 12 | 6 | 19 | 17.87 | 3.8 | 228 | 100423 | 11.73 | 0 | -165.4752 | 0.2 | 0 | 0 | 0 | 0 | 0 | 0 | 0 | 0 | 0 | 0 | 0 | 0 | 0 | 0 | 0 | 0 | 0 | 0
|  | 3169 | 5 | 289 | 1 | 133 | 13 | 7 | 19 | 17.74 | 3.44 | 234 | 100386 | 11.757 | 0 | 177.5101 | 0.2 | 0 | 0 | 0 | 0 | 0 | 0 | 0 | 0 | 0 | 0 | 0 | 0 | 0 | 0 | 0 | 0 | 0 | 0
|  | 3170 | 5 | 290 | 2 | 133 | 13 | 7 | 19 | 17.61 | 3.09 | 241 | 100350 | 11.781 | 0 | 160.7928 | 0.2 | 0 | 0 | 0 | 0 | 0 | 0 | 0 | 0 | 0 | 0 | 0 | 0 | 0 | 0 | 0 | 0 | 0 | 0
|  | 3171 | 5 | 291 | 3 | 133 | 13 | 7 | 19 | 17.64 | 2.34 | 247 | 100347 | 11.621 | 0 | 145.7019 | 0.2 | 0 | 0 | 0 | 0 | 0 | 0 | 0 | 0 | 0 | 0 | 0 | 0 | 0 | 0 | 0 | 0 | 0 | 0
|  | 3172 | 5 | 292 | 4 | 133 | 13 | 7 | 19 | 17.66 | 1.6 | 252 | 100343 | 11.453 | 0 | 132.7581 | 0.2 | 0 | 0 | 0 | 0 | 0 | 0 | 0 | 0 | 0 | 0 | 0 | 0 | 0 | 0 | 0 | 0 | 0 | 0
|  | 3173 | 5 | 293 | 5 | 133 | 13 | 7 | 19 | 17.69 | 0.86 | 258 | 100340 | 11.292 | 0 | 121.7437 | 0.2 | 0 | 0 | 0 | 0 | 0 | 0 | 0 | 0 | 0 | 0 | 0 | 0 | 0 | 0 | 0 | 0 | 0 | 0
|  | 3174 | 5 | 294 | 6 | 133 | 13 | 7 | 19 | 18.58 | 0.94 | 228 | 100363 | 11.471 | 1.5264 | 112.1297 | 0.2 | 0 | 0 | 0 | 0 | 0 | 0 | 0 | 0 | 0 | 0 | 0 | 0 | 0 | 0 | 0 | 0 | 0 | 0
|  | 3175 | 5 | 295 | 7 | 133 | 13 | 7 | 19 | 19.47 | 1.03 | 197 | 100386 | 11.629 | 12.7807 | 103.3198 | 0.2 | 76.666 | 37.8504 | 201.7994 | 37.8504 | 37.8504 | 37.8504 | 37.8504 | 37.8504 | 99.4652 | 44.994 | 187.9478 | 44.994 | 44.994 | 44.994 | 44.994 | 44.994 | 81.4231 | 43.2049
|  | 3176 | 5 | 296 | 8 | 133 | 13 | 7 | 19 | 20.35 | 1.12 | 167 | 100409 | 11.754 | 24.4476 | 94.6815 | 0.2 | 136.551 | 92.4049 | 631.4922 | 92.4049 | 92.4049 | 92.4049 | 92.4049 | 92.4049 | 296.2399 | 91.1453 | 646.2162 | 91.1453 | 233.8079 | 91.1453 | 91.1453 | 91.1453 | 324.3846 | 78.4832
|  | 3177 | 5 | 297 | 9 | 133 | 13 | 7 | 19 | 20.8 | 1.66 | 169 | 100429 | 11.045 | 36.2588 | 85.4252 | 0.2 | 117.9726 | 117.9726 | 734.4741 | 117.9726 | 167.3026 | 117.9726 | 117.9726 | 117.9726 | 384.7811 | 98.899 | 855.5951 | 98.899 | 454.5443 | 98.899 | 98.899 | 98.899 | 528.3586 | 74.7303
|  | 3178 | 5 | 298 | 10 | 133 | 13 | 7 | 19 | 21.25 | 2.19 | 171 | 100449 | 10.288 | 47.888 | 74.2768 | 0.2 | 135.7273 | 135.7273 | 702.1756 | 135.7273 | 295.1964 | 135.7273 | 135.7273 | 135.7273 | 446.1044 | 98.5424 | 959.4055 | 98.5424 | 671.6277 | 98.5424 | 158.3267 | 98.5424 | 715.399 | 64.403
|  | 3179 | 5 | 299 | 11 | 133 | 13 | 7 | 19 | 21.7 | 2.73 | 172 | 100469 | 9.481 | 58.7396 | 58.6582 | 0.2 | 144.9553 | 144.9553 | 564.5463 | 144.9553 | 400.4899 | 144.9553 | 144.9553 | 144.9553 | 483.5719 | 92.0214 | 960.9578 | 92.0214 | 844.9524 | 92.0214 | 367.5666 | 92.0214 | 859.5207 | 50.25
|  | 3180 | 5 | 300 | 12 | 133 | 13 | 7 | 19 | 21.91 | 2.97 | 172 | 100452 | 9.372 | 67.3211 | 33.1285 | 0.2 | 152.2382 | 152.2382 | 356.7067 | 152.2382 | 465.552 | 152.2382 | 152.2382 | 152.2382 | 508.4171 | 96.8813 | 874.5445 | 96.8813 | 951.5097 | 96.8813 | 585.3823 | 96.8813 | 952.7032 | 57.3898
|  | 3181 | 5 | 301 | 13 | 133 | 13 | 7 | 19 | 22.12 | 3.21 | 172 | 100436 | 9.259 | 70.1862 | -6.1186 | 0.2 | 154.0935 | 154.0935 | 154.0935 | 154.0935 | 485.7175 | 154.0935 | 189.6427 | 154.0935 | 515.7918 | 95.7193 | 725.1483 | 95.7193 | 984.7789 | 95.7193 | 775.4225 | 95.7193 | 980.4356 | 54.7393
|  | 3182 | 5 | 302 | 14 | 133 | 13 | 7 | 19 | 22.33 | 3.45 | 171 | 100419 | 9.141 | 65.222 | -42.0147 | 0.2 | 146.7574 | 146.7574 | 146.7574 | 146.7574 | 460.6473 | 146.7574 | 429.5305 | 146.7574 | 507.8011 | 82.5768 | 529.8039 | 82.5768 | 951.7083 | 82.5768 | 929.7054 | 82.5768 | 951.6961 | 36.4484
|  | 3183 | 5 | 303 | 15 | 133 | 13 | 7 | 19 | 21.8 | 3.15 | 170 | 100390 | 9.418 | 55.7244 | -63.9088 | 0.2 | 145.5121 | 145.5121 | 145.5121 | 145.5121 | 385.8851 | 145.5121 | 636.3643 | 145.5121 | 491.1762 | 94.086 | 314.0607 | 94.086 | 831.115 | 94.086 | 1008.2305 | 94.086 | 855.1753 | 53.2319
|  | 3184 | 5 | 304 | 16 | 133 | 13 | 7 | 19 | 21.26 | 2.86 | 168 | 100360 | 9.659 | 44.5523 | -77.8256 | 0.2 | 135.5558 | 135.5558 | 135.5558 | 135.5558 | 273.9417 | 135.5558 | 777.0023 | 135.5558 | 458.6406 | 99.6836 | 102.923 | 99.6836 | 654.3478 | 99.6836 | 1010.0654 | 99.6836 | 712.735 | 66.7072
|  | 3185 | 5 | 305 | 17 | 133 | 13 | 7 | 19 | 20.73 | 2.57 | 166 | 100330 | 9.881 | 32.8271 | -88.2399 | 0.2 | 123.2316 | 123.2316 | 123.2316 | 123.2316 | 144.3597 | 123.2316 | 810.7927 | 123.2316 | 409.1047 | 110.2501 | 110.2501 | 110.2501 | 438.9843 | 110.2501 | 910.2236 | 110.2501 | 534.2559 | 90.4836
|  | 3186 | 5 | 306 | 18 | 133 | 13 | 7 | 19 | 20.56 | 2.35 | 170 | 100327 | 10.47 | 21.0291 | -97.2162 | 0.2 | 176.4625 | 98.9276 | 98.9276 | 98.9276 | 98.9276 | 98.9276 | 711.2896 | 98.9276 | 327.9162 | 105.2937 | 105.2937 | 105.2937 | 218.2652 | 105.2937 | 706.096 | 105.2937 | 335.8022 | 98.5014
|  | 3187 | 5 | 307 | 19 | 133 | 13 | 7 | 19 | 20.4 | 2.14 | 173 | 100324 | 11.053 | 9.4543 | -105.8337 | 0.2 | 164.8592 | 58.9309 | 58.9309 | 58.9309 | 58.9309 | 58.9309 | 432.4344 | 58.9309 | 196.7542 | 76.1375 | 76.1375 | 76.1375 | 76.1375 | 76.1375 | 385.9585 | 76.1375 | 145.6496 | 81
|  | 3188 | 5 | 308 | 20 | 133 | 13 | 7 | 19 | 20.24 | 1.93 | 177 | 100320 | 11.624 | 0 | -114.8149 | 0.2 | 0 | 0 | 0 | 0 | 0 | 0 | 0 | 0 | 0 | 0 | 0 | 0 | 0 | 0 | 0 | 0 | 0 | 0
|  | 3189 | 5 | 309 | 21 | 133 | 13 | 7 | 19 | 20.02 | 1.75 | 174 | 100340 | 11.581 | 0 | -124.7754 | 0.2 | 0 | 0 | 0 | 0 | 0 | 0 | 0 | 0 | 0 | 0 | 0 | 0 | 0 | 0 | 0 | 0 | 0 | 0
|  | 3190 | 5 | 310 | 22 | 133 | 13 | 7 | 19 | 19.8 | 1.57 | 170 | 100360 | 11.536 | 0 | -136.3031 | 0.2 | 0 | 0 | 0 | 0 | 0 | 0 | 0 | 0 | 0 | 0 | 0 | 0 | 0 | 0 | 0 | 0 | 0 | 0
|  | 3191 | 5 | 311 | 23 | 133 | 13 | 7 | 19 | 19.58 | 1.39 | 167 | 100380 | 11.49 | 0 | -149.8728 | 0.2 | 0 | 0 | 0 | 0 | 0 | 0 | 0 | 0 | 0 | 0 | 0 | 0 | 0 | 0 | 0 | 0 | 0 | 0
|  | 3192 | 5 | 312 | 24 | 133 | 13 | 7 | 19 | 19.36 | 1.29 | 187 | 100353 | 11.583 | 0 | -165.5327 | 0.2 | 0 | 0 | 0 | 0 | 0 | 0 | 0 | 0 | 0 | 0 | 0 | 0 | 0 | 0 | 0 | 0 | 0 | 0
|  | 3193 | 5 | 313 | 1 | 134 | 14 | 1 | 20 | 19.14 | 1.18 | 207 | 100327 | 11.674 | 0 | 177.5289 | 0.2 | 0 | 0 | 0 | 0 | 0 | 0 | 0 | 0 | 0 | 0 | 0 | 0 | 0 | 0 | 0 | 0 | 0 | 0
|  | 3194 | 5 | 314 | 2 | 134 | 14 | 1 | 20 | 18.92 | 1.08 | 228 | 100301 | 11.758 | 0 | 160.8794 | 0.2 | 0 | 0 | 0 | 0 | 0 | 0 | 0 | 0 | 0 | 0 | 0 | 0 | 0 | 0 | 0 | 0 | 0 | 0
|  | 3195 | 5 | 315 | 3 | 134 | 14 | 1 | 20 | 18.87 | 1.02 | 173 | 100281 | 11.436 | 0 | 145.8372 | 0.2 | 0 | 0 | 0 | 0 | 0 | 0 | 0 | 0 | 0 | 0 | 0 | 0 | 0 | 0 | 0 | 0 | 0 | 0
|  | 3196 | 5 | 316 | 4 | 134 | 14 | 1 | 20 | 18.81 | 0.96 | 118 | 100261 | 11.108 | 0 | 132.9225 | 0.2 | 0 | 0 | 0 | 0 | 0 | 0 | 0 | 0 | 0 | 0 | 0 | 0 | 0 | 0 | 0 | 0 | 0 | 0
|  | 3197 | 5 | 317 | 5 | 134 | 14 | 1 | 20 | 18.76 | 0.9 | 64 | 100241 | 10.79 | 0 | 121.9253 | 0.2 | 0 | 0 | 0 | 0 | 0 | 0 | 0 | 0 | 0 | 0 | 0 | 0 | 0 | 0 | 0 | 0 | 0 | 0
|  | 3198 | 5 | 318 | 6 | 134 | 14 | 1 | 20 | 18.89 | 0.97 | 92 | 100271 | 10.851 | 1.6792 | 112.3242 | 0.2 | 0 | 0 | 0 | 0 | 0 | 0 | 0 | 0 | 0 | 0 | 0 | 0 | 0 | 0 | 0 | 0 | 0 | 0
|  | 3199 | 5 | 319 | 7 | 134 | 14 | 1 | 20 | 19.02 | 1.03 | 120 | 100301 | 10.911 | 12.9209 | 103.5288 | 0.2 | 72.2005 | 37.4349 | 181.924 | 37.4349 | 37.4349 | 37.4349 | 37.4349 | 37.4349 | 93.513 | 44.822 | 171.0993 | 44.822 | 44.822 | 44.822 | 44.822 | 44.822 | 77.1918 | 43.0979
|  | 3200 | 5 | 320 | 8 | 134 | 14 | 1 | 20 | 19.14 | 1.1 | 149 | 100330 | 10.965 | 24.5807 | 94.9107 | 0.2 | 130.3353 | 96.1858 | 493.6519 | 96.1858 | 96.1858 | 96.1858 | 96.1858 | 96.1858 | 257.993 | 104.8111 | 514.8966 | 104.8111 | 209.6983 | 104.8111 | 104.8111 | 104.8111 | 279.2077 | 96.7253
|  | 3201 | 5 | 321 | 9 | 134 | 14 | 1 | 20 | 19.55 | 1.53 | 171 | 100340 | 10.587 | 36.3918 | 85.6841 | 0.2 | 121.7295 | 121.7295 | 247.4911 | 121.7295 | 131.2207 | 121.7295 | 121.7295 | 121.7295 | 232.0174 | 172.9995 | 327.6556 | 172.9995 | 245.44 | 172.9995 | 172.9995 | 172.9995 | 290.9018 | 197.9466
|  | 3202 | 5 | 322 | 10 | 134 | 14 | 1 | 20 | 19.96 | 1.96 | 193 | 100350 | 10.18 | 48.0309 | 74.5783 | 0.2 | 139.1139 | 139.1139 | 692.1126 | 139.1139 | 291.6601 | 139.1139 | 139.1139 | 139.1139 | 447.8255 | 104.7009 | 946.7211 | 104.7009 | 663.5584 | 104.7009 | 164.6628 | 104.7009 | 709.2161 | 71.4184
|  | 3203 | 5 | 323 | 11 | 134 | 14 | 1 | 20 | 20.37 | 2.39 | 215 | 100360 | 9.747 | 58.9087 | 59.007 | 0.2 | 157.2103 | 157.2103 | 542.7391 | 157.2103 | 388.7957 | 157.2103 | 157.2103 | 157.2103 | 483.8722 | 120.2703 | 920.2377 | 120.2703 | 811.3833 | 120.2703 | 375.0177 | 120.2703 | 833.017 | 87.2211
|  | 3204 | 5 | 324 | 12 | 134 | 14 | 1 | 20 | 20.81 | 2.58 | 211 | 100330 | 9.545 | 67.5381 | 33.4379 | 0.2 | 156.0701 | 156.0701 | 356.6841 | 156.0701 | 459.8797 | 156.0701 | 156.0701 | 156.0701 | 510.9429 | 103.0919 | 867.6243 | 103.0919 | 940.5947 | 103.0919 | 583.9133 | 103.0919 | 944.2933 | 63.6951
|  | 3205 | 5 | 325 | 13 | 134 | 14 | 1 | 20 | 21.25 | 2.78 | 206 | 100301 | 9.324 | 70.4331 | -6.1637 | 0.2 | 154.4456 | 154.4456 | 154.4456 | 154.4456 | 482.276 | 154.4456 | 189.8493 | 154.4456 | 520.0915 | 95.9186 | 726.8684 | 95.9186 | 983.7138 | 95.9186 | 776.9369 | 95.9186 | 982.5138 | 54.8122
|  | 3206 | 5 | 326 | 14 | 134 | 14 | 1 | 20 | 21.7 | 2.98 | 201 | 100271 | 9.088 | 65.431 | -42.3315 | 0.2 | 148.7307 | 148.7307 | 148.7307 | 148.7307 | 455.7417 | 148.7307 | 428.3978 | 148.7307 | 510.9874 | 85.7544 | 530.3225 | 85.7544 | 945.1665 | 85.7544 | 925.8315 | 85.7544 | 948.096 | 39.7147
|  | 3207 | 5 | 327 | 15 | 134 | 14 | 1 | 20 | 21.42 | 2.78 | 194 | 100228 | 9.204 | 55.8939 | -64.2294 | 0.2 | 149.37 | 149.37 | 149.37 | 149.37 | 381.2591 | 149.37 | 629.6851 | 149.37 | 493.7767 | 100.8358 | 318.1129 | 100.8358 | 821.7174 | 100.8358 | 997.3811 | 100.8358 | 848.2972 | 60.7059
|  | 3208 | 5 | 328 | 16 | 134 | 14 | 1 | 20 | 21.14 | 2.58 | 187 | 100185 | 9.314 | 44.702 | -78.1023 | 0.2 | 121.4281 | 121.4281 | 121.4281 | 121.4281 | 265.2074 | 121.4281 | 803.8444 | 121.4281 | 467.9819 | 81.6178 | 87.108 | 81.6178 | 671.3166 | 81.6178 | 1052.1905 | 81.6178 | 743.2652 | 53.0844
|  | 3209 | 5 | 329 | 17 | 134 | 14 | 1 | 20 | 20.86 | 2.39 | 181 | 100142 | 9.417 | 32.9705 | -88.4799 | 0.2 | 126.5821 | 126.5821 | 126.5821 | 126.5821 | 144.2904 | 126.5821 | 793.9054 | 126.5821 | 410.5601 | 116.8837 | 116.8837 | 116.8837 | 435.6035 | 116.8837 | 894.9506 | 116.8837 | 531.8421 | 98.8126
|  | 3210 | 5 | 330 | 18 | 134 | 14 | 1 | 20 | 20.57 | 2.45 | 183 | 100152 | 10.01 | 21.1749 | -97.4304 | 0.2 | 179.5444 | 97.8999 | 97.8999 | 97.8999 | 97.8999 | 97.8999 | 723.9259 | 97.8999 | 333.0932 | 102.4334 | 102.4334 | 102.4334 | 217.6304 | 102.4334 | 718.029 | 102.4334 | 339.062 | 94.5043
|  | 3211 | 5 | 331 | 19 | 134 | 14 | 1 | 20 | 20.28 | 2.51 | 185 | 100162 | 10.581 | 9.6085 | -106.0298 | 0.2 | 140.7406 | 61.3945 | 61.3945 | 61.3945 | 61.3945 | 61.3945 | 337.5642 | 61.3945 | 172.7976 | 82.2949 | 82.2949 | 82.2949 | 82.2949 | 82.2949 | 311.9729 | 82.2949 | 137.8268 | 89.1828
|  | 3212 | 5 | 332 | 20 | 134 | 14 | 1 | 20 | 20 | 2.57 | 187 | 100172 | 11.134 | 0 | -114.9968 | 0.2 | 10.0454 | 0 | 0 | 0 | 0 | 0 | 21.5456 | 0 | 6.6751 | 0 | 0 | 0 | 0 | 0 | 14.807 | 0 | 0 | 0
|  | 3213 | 5 | 333 | 21 | 134 | 14 | 1 | 20 | 19.78 | 2.84 | 199 | 100202 | 11.353 | 0 | -124.9425 | 0.2 | 0 | 0 | 0 | 0 | 0 | 0 | 0 | 0 | 0 | 0 | 0 | 0 | 0 | 0 | 0 | 0 | 0 | 0
|  | 3214 | 5 | 334 | 22 | 134 | 14 | 1 | 20 | 19.57 | 3.11 | 212 | 100231 | 11.57 | 0 | -136.4487 | 0.2 | 0 | 0 | 0 | 0 | 0 | 0 | 0 | 0 | 0 | 0 | 0 | 0 | 0 | 0 | 0 | 0 | 0 | 0
|  | 3215 | 5 | 335 | 23 | 134 | 14 | 1 | 20 | 19.36 | 3.38 | 225 | 100261 | 11.781 | 0 | -149.9822 | 0.2 | 0 | 0 | 0 | 0 | 0 | 0 | 0 | 0 | 0 | 0 | 0 | 0 | 0 | 0 | 0 | 0 | 0 | 0
|  | 3216 | 5 | 336 | 24 | 134 | 14 | 1 | 20 | 19.36 | 2.77 | 213 | 100225 | 11.509 | 0 | -165.5854 | 0.2 | 0 | 0 | 0 | 0 | 0 | 0 | 0 | 0 | 0 | 0 | 0 | 0 | 0 | 0 | 0 | 0 | 0 | 0
|  | 3217 | 5 | 337 | 1 | 135 | 15 | 2 | 20 | 19.37 | 2.17 | 202 | 100189 | 11.246 | 0 | 177.5506 | 0.2 | 0 | 0 | 0 | 0 | 0 | 0 | 0 | 0 | 0 | 0 | 0 | 0 | 0 | 0 | 0 | 0 | 0 | 0
|  | 3218 | 5 | 338 | 2 | 135 | 15 | 2 | 20 | 19.38 | 1.56 | 191 | 100152 | 10.982 | 0 | 160.9669 | 0.2 | 0 | 0 | 0 | 0 | 0 | 0 | 0 | 0 | 0 | 0 | 0 | 0 | 0 | 0 | 0 | 0 | 0 | 0
|  | 3219 | 5 | 339 | 3 | 135 | 15 | 2 | 20 | 19.23 | 1.43 | 185 | 100159 | 10.614 | 0 | 145.9719 | 0.2 | 0 | 0 | 0 | 0 | 0 | 0 | 0 | 0 | 0 | 0 | 0 | 0 | 0 | 0 | 0 | 0 | 0 | 0
|  | 3220 | 5 | 340 | 4 | 135 | 15 | 2 | 20 | 19.08 | 1.3 | 178 | 100166 | 10.251 | 0 | 133.0853 | 0.2 | 0 | 0 | 0 | 0 | 0 | 0 | 0 | 0 | 0 | 0 | 0 | 0 | 0 | 0 | 0 | 0 | 0 | 0
|  | 3221 | 5 | 341 | 5 | 135 | 15 | 2 | 20 | 18.93 | 1.17 | 172 | 100172 | 9.896 | 0 | 122.1048 | 0.2 | 0 | 0 | 0 | 0 | 0 | 0 | 0 | 0 | 0 | 0 | 0 | 0 | 0 | 0 | 0 | 0 | 0 | 0
|  | 3222 | 5 | 342 | 6 | 135 | 15 | 2 | 20 | 19.17 | 1.31 | 171 | 100198 | 9.781 | 1.8267 | 112.5165 | 0.2 | 0 | 0 | 0 | 0 | 0 | 0 | 0 | 0 | 0 | 0 | 0 | 0 | 0 | 0 | 0 | 0 | 0 | 0
|  | 3223 | 5 | 343 | 7 | 135 | 15 | 2 | 20 | 19.4 | 1.44 | 170 | 100225 | 9.654 | 13.0557 | 103.7353 | 0.2 | 16.0529 | 16.0529 | 16.0529 | 16.0529 | 16.0529 | 16.0529 | 16.0529 | 16.0529 | 25.567 | 25.567 | 25.567 | 25.567 | 25.567 | 25.567 | 25.567 | 25.567 | 31 | 31
|  | 3224 | 5 | 344 | 8 | 135 | 15 | 2 | 20 | 19.63 | 1.57 | 170 | 100251 | 9.521 | 24.7084 | 95.1372 | 0.2 | 20.803 | 20.803 | 20.803 | 20.803 | 20.803 | 20.803 | 20.803 | 20.803 | 33.0531 | 33.0531 | 33.0531 | 33.0531 | 33.0531 | 33.0531 | 33.0531 | 33.0531 | 40 | 40
|  | 3225 | 5 | 345 | 9 | 135 | 15 | 2 | 20 | 19.92 | 1.75 | 170 | 100274 | 9.233 | 36.5191 | 85.9403 | 0.2 | 105.3904 | 105.3904 | 170.4056 | 105.3904 | 110.0047 | 105.3904 | 105.3904 | 105.3904 | 184.8926 | 154.0281 | 234.1281 | 154.0281 | 191.4183 | 154.0281 | 154.0281 | 154.0281 | 225.9973 | 177.734
|  | 3226 | 5 | 346 | 10 | 135 | 15 | 2 | 20 | 20.21 | 1.92 | 169 | 100297 | 8.93 | 48.1677 | 74.8777 | 0.2 | 152.0676 | 152.0676 | 250.1162 | 152.0676 | 178.5641 | 152.0676 | 152.0676 | 152.0676 | 276.5225 | 215.0255 | 364.5892 | 215.0255 | 313.9943 | 215.0255 | 225.9276 | 215.0255 | 358.1299 | 244.6635
|  | 3227 | 5 | 347 | 11 | 135 | 15 | 2 | 20 | 20.51 | 2.1 | 169 | 100320 | 8.619 | 59.0713 | 59.3555 | 0.2 | 192.6523 | 192.6523 | 433.563 | 192.6523 | 335.3792 | 192.6523 | 192.6523 | 192.6523 | 452.1761 | 222.6386 | 723.4489 | 222.6386 | 654.0225 | 222.6386 | 382.7497 | 222.6386 | 697.9912 | 230.6492
|  | 3228 | 5 | 348 | 12 | 135 | 15 | 2 | 20 | 20.81 | 2.19 | 167 | 100317 | 8.603 | 67.7487 | 33.7529 | 0.2 | 206.8968 | 206.8968 | 326.7397 | 206.8968 | 386.2343 | 206.8968 | 206.8968 | 206.8968 | 480.8493 | 234.878 | 692.4017 | 234.878 | 734.4708 | 234.878 | 522.9184 | 234.878 | 767.9742 | 240.7807
|  | 3229 | 5 | 349 | 13 | 135 | 15 | 2 | 20 | 21.11 | 2.28 | 166 | 100314 | 8.584 | 70.675 | -6.2005 | 0.2 | 158.0499 | 158.0499 | 158.0499 | 158.0499 | 476.3137 | 158.0499 | 192.627 | 158.0499 | 522.263 | 101.7992 | 722.8597 | 101.7992 | 972.356 | 101.7992 | 771.7592 | 101.7992 | 973.6297 | 60.7403
|  | 3230 | 5 | 350 | 14 | 135 | 15 | 2 | 20 | 21.41 | 2.37 | 164 | 100311 | 8.559 | 65.6366 | -42.6409 | 0.2 | 170.6806 | 170.6806 | 170.6806 | 170.6806 | 440.0174 | 170.6806 | 418.7036 | 170.6806 | 511.7128 | 130.4515 | 526.7839 | 130.4515 | 892.6125 | 130.4515 | 877.5414 | 130.4515 | 902.8394 | 94.3178
|  | 3231 | 5 | 351 | 15 | 135 | 15 | 2 | 20 | 21.12 | 2.43 | 149 | 100284 | 8.789 | 56.0611 | -64.5427 | 0.2 | 149.3507 | 149.3507 | 149.3507 | 149.3507 | 377.5859 | 149.3507 | 628.7753 | 149.3507 | 497.168 | 100.6314 | 319.5503 | 100.6314 | 819.9413 | 100.6314 | 997.559 | 100.6314 | 849.4417 | 60.4191
|  | 3232 | 5 | 352 | 16 | 135 | 15 | 2 | 20 | 20.82 | 2.49 | 134 | 100258 | 9.001 | 44.8502 | -78.3722 | 0.2 | 139.7342 | 139.7342 | 139.7342 | 139.7342 | 268.5632 | 139.7342 | 765.7985 | 139.7342 | 465.1416 | 106.6251 | 113.5432 | 106.6251 | 647.3333 | 106.6251 | 998.9318 | 106.6251 | 710.3297 | 74.4819
|  | 3233 | 5 | 353 | 17 | 135 | 15 | 2 | 20 | 20.53 | 2.55 | 118 | 100231 | 9.21 | 33.1129 | -88.7138 | 0.2 | 127.1219 | 127.1219 | 127.1219 | 127.1219 | 142.0782 | 127.1219 | 793.2493 | 127.1219 | 414.2131 | 117.5044 | 117.5044 | 117.5044 | 435.3645 | 117.5044 | 895.812 | 117.5044 | 534.0382 | 99.4725
|  | 3234 | 5 | 354 | 18 | 135 | 15 | 2 | 20 | 20.2 | 2.25 | 119 | 100238 | 9.934 | 21.3196 | -97.6388 | 0.2 | 180.2236 | 102.3466 | 102.3466 | 102.3466 | 102.3466 | 102.3466 | 683.0059 | 102.3466 | 328.8909 | 112.1449 | 112.1449 | 112.1449 | 218.7561 | 112.1449 | 684.4116 | 112.1449 | 336.036 | 107.3879
|  | 3235 | 5 | 355 | 19 | 135 | 15 | 2 | 20 | 19.88 | 1.94 | 120 | 100245 | 10.631 | 9.7616 | -106.2203 | 0.2 | 170.2645 | 60.6039 | 60.6039 | 60.6039 | 60.6039 | 60.6039 | 437.5597 | 60.6039 | 203.4175 | 78.1179 | 78.1179 | 78.1179 | 78.1179 | 78.1179 | 392.4237 | 78.1179 | 150.5398 | 83
|  | 3236 | 5 | 356 | 20 | 135 | 15 | 2 | 20 | 19.56 | 1.64 | 120 | 100251 | 11.299 | 0 | -115.1729 | 0.2 | 55.8391 | 7.327 | 7.327 | 7.327 | 7.327 | 7.327 | 110.5471 | 7.327 | 42.098 | 9.614 | 9.614 | 9.614 | 9.614 | 9.614 | 80.7824 | 9.614 | 9.8603 | 9.8603
|  | 3237 | 5 | 357 | 21 | 135 | 15 | 2 | 20 | 19.27 | 1.64 | 106 | 100278 | 11.633 | 0 | -125.1038 | 0.2 | 0 | 0 | 0 | 0 | 0 | 0 | 0 | 0 | 0 | 0 | 0 | 0 | 0 | 0 | 0 | 0 | 0 | 0
|  | 3238 | 5 | 358 | 22 | 135 | 15 | 2 | 20 | 18.98 | 1.64 | 91 | 100304 | 11.952 | 0 | -136.5884 | 0.2 | 0 | 0 | 0 | 0 | 0 | 0 | 0 | 0 | 0 | 0 | 0 | 0 | 0 | 0 | 0 | 0 | 0 | 0
|  | 3239 | 5 | 359 | 23 | 135 | 15 | 2 | 20 | 18.7 | 1.64 | 77 | 100330 | 12.261 | 0 | -150.086 | 0.2 | 0 | 0 | 0 | 0 | 0 | 0 | 0 | 0 | 0 | 0 | 0 | 0 | 0 | 0 | 0 | 0 | 0 | 0
|  | 3240 | 5 | 360 | 24 | 135 | 15 | 2 | 20 | 18.79 | 1.97 | 68 | 100307 | 12.244 | 0 | -165.6336 | 0.2 | 0 | 0 | 0 | 0 | 0 | 0 | 0 | 0 | 0 | 0 | 0 | 0 | 0 | 0 | 0 | 0 | 0 | 0
|  | 3241 | 5 | 361 | 1 | 136 | 16 | 3 | 20 | 18.89 | 2.3 | 60 | 100284 | 12.232 | 0 | 177.5926 | 0.2 | 0 | 0 | 0 | 0 | 0 | 0 | 0 | 0 | 0 | 0 | 0 | 0 | 0 | 0 | 0 | 0 | 0 | 0
|  | 3242 | 5 | 362 | 2 | 136 | 16 | 3 | 20 | 18.99 | 2.63 | 52 | 100261 | 12.221 | 0 | 161.0718 | 0.2 | 0 | 0 | 0 | 0 | 0 | 0 | 0 | 0 | 0 | 0 | 0 | 0 | 0 | 0 | 0 | 0 | 0 | 0
|  | 3243 | 5 | 363 | 3 | 136 | 16 | 3 | 20 | 18.89 | 3.37 | 57 | 100235 | 12.243 | 0 | 146.1204 | 0.2 | 0 | 0 | 0 | 0 | 0 | 0 | 0 | 0 | 0 | 0 | 0 | 0 | 0 | 0 | 0 | 0 | 0 | 0
|  | 3244 | 5 | 364 | 4 | 136 | 16 | 3 | 20 | 18.78 | 4.11 | 62 | 100208 | 12.254 | 0 | 133.2589 | 0.2 | 0 | 0 | 0 | 0 | 0 | 0 | 0 | 0 | 0 | 0 | 0 | 0 | 0 | 0 | 0 | 0 | 0 | 0
|  | 3245 | 5 | 365 | 5 | 136 | 16 | 3 | 20 | 18.68 | 4.84 | 66 | 100182 | 12.274 | 0 | 122.2928 | 0.2 | 0 | 0 | 0 | 0 | 0 | 0 | 0 | 0 | 0 | 0 | 0 | 0 | 0 | 0 | 0 | 0 | 0 | 0
|  | 3246 | 5 | 366 | 6 | 136 | 16 | 3 | 20 | 18.85 | 4.31 | 65 | 100235 | 12.349 | 1.9574 | 112.7159 | 0.2 | 0 | 0 | 0 | 0 | 0 | 0 | 0 | 0 | 0 | 0 | 0 | 0 | 0 | 0 | 0 | 0 | 0 | 0
|  | 3247 | 5 | 367 | 7 | 136 | 16 | 3 | 20 | 19.01 | 3.78 | 63 | 100287 | 12.418 | 13.1732 | 103.9482 | 0.2 | 144.2198 | 47.3795 | 437.2871 | 47.3795 | 47.3795 | 47.3795 | 47.3795 | 47.3795 | 183.3511 | 48.3836 | 390.581 | 48.3836 | 48.3836 | 48.3836 | 48.3836 | 48.3836 | 134.9769 | 40.9444
|  | 3248 | 5 | 368 | 8 | 136 | 16 | 3 | 20 | 19.17 | 3.26 | 62 | 100340 | 12.485 | 24.8184 | 95.37 | 0.2 | 144.3432 | 94.8337 | 621.5344 | 94.8337 | 94.8337 | 94.8337 | 94.8337 | 94.8337 | 302.9035 | 94.9024 | 640.3286 | 94.9024 | 232.8865 | 94.9024 | 94.9024 | 94.9024 | 327.4663 | 82.8179
|  | 3249 | 5 | 369 | 9 | 136 | 16 | 3 | 20 | 19.47 | 3.5 | 56 | 100340 | 11.791 | 36.6284 | 86.2039 | 0.2 | 90.6417 | 90.6417 | 109.7217 | 90.6417 | 91.9077 | 90.6417 | 90.6417 | 90.6417 | 149.6934 | 140.5364 | 164.0802 | 140.5364 | 151.4838 | 140.5364 | 140.5364 | 140.5364 | 182.1956 | 167.9796
|  | 3250 | 5 | 370 | 10 | 136 | 16 | 3 | 20 | 19.77 | 3.74 | 50 | 100340 | 11.066 | 48.2867 | 75.1876 | 0.2 | 59.8755 | 59.8755 | 61.2458 | 59.8755 | 60.2379 | 59.8755 | 59.8755 | 59.8755 | 94.6894 | 93.8212 | 95.9146 | 93.8212 | 95.2019 | 93.8212 | 93.9767 | 93.8212 | 114 | 112.4098
|  | 3251 | 5 | 371 | 11 | 136 | 16 | 3 | 20 | 20.08 | 3.99 | 44 | 100340 | 10.319 | 59.2169 | 59.7234 | 0.2 | 199.9814 | 199.9814 | 352.1063 | 199.9814 | 288.7928 | 199.9814 | 199.9814 | 199.9814 | 409.1278 | 262.8388 | 579.4955 | 262.8388 | 534.7261 | 262.8388 | 364.3584 | 262.8388 | 587.2018 | 291.5066
|  | 3252 | 5 | 372 | 12 | 136 | 16 | 3 | 20 | 20.4 | 4.17 | 47 | 100317 | 9.994 | 67.9458 | 34.1079 | 0.2 | 143.5163 | 143.5163 | 356.4078 | 143.5163 | 457.8624 | 143.5163 | 143.5163 | 143.5163 | 516.3741 | 76.0058 | 889.1874 | 76.0058 | 960.9266 | 76.0058 | 588.1133 | 76.0058 | 966.2135 | 29.0927
|  | 3253 | 5 | 373 | 13 | 136 | 16 | 3 | 20 | 20.72 | 4.36 | 51 | 100294 | 9.651 | 70.9132 | -6.1839 | 0.2 | 132.1756 | 132.1756 | 132.1756 | 132.1756 | 140.7185 | 132.1756 | 133.1012 | 132.1756 | 213.6294 | 202.1103 | 219.0157 | 202.1103 | 225.7109 | 202.1103 | 220.3247 | 202.1103 | 264 | 239.1666
|  | 3254 | 5 | 374 | 14 | 136 | 16 | 3 | 20 | 21.04 | 4.55 | 54 | 100271 | 9.291 | 65.847 | -42.9131 | 0.2 | 193.6013 | 193.6013 | 193.6013 | 193.6013 | 221.3162 | 193.6013 | 219.3674 | 193.6013 | 329.0302 | 288.9569 | 330.4083 | 288.9569 | 368.2251 | 288.9569 | 366.847 | 288.9569 | 423.5996 | 339.2124
|  | 3255 | 5 | 375 | 15 | 136 | 16 | 3 | 20 | 20.81 | 4.42 | 60 | 100225 | 9.402 | 56.2371 | -64.8311 | 0.2 | 173.6435 | 173.6435 | 173.6435 | 173.6435 | 192.4728 | 173.6435 | 213.7143 | 173.6435 | 294.8981 | 261.3815 | 279.8781 | 261.3815 | 321.5268 | 261.3815 | 336.5468 | 261.3815 | 374.4428 | 308.214
|  | 3256 | 5 | 376 | 16 | 136 | 16 | 3 | 20 | 20.58 | 4.29 | 65 | 100179 | 9.505 | 45.0089 | -78.6233 | 0.2 | 144.2348 | 144.2348 | 144.2348 | 144.2348 | 153.4438 | 144.2348 | 190.0022 | 144.2348 | 245.6717 | 219.1622 | 219.821 | 219.1622 | 258.6951 | 219.1622 | 284.5458 | 219.1622 | 306.43 | 259.7309
|  | 3257 | 5 | 377 | 17 | 136 | 16 | 3 | 20 | 20.35 | 4.15 | 71 | 100133 | 9.606 | 33.2663 | -88.9316 | 0.2 | 144.5829 | 144.5829 | 144.5829 | 144.5829 | 151.8284 | 144.5829 | 533.1145 | 144.5829 | 349.8372 | 174.6946 | 174.6946 | 174.6946 | 360.084 | 174.6946 | 629.6939 | 174.6946 | 435.9697 | 181.0351
|  | 3258 | 5 | 378 | 18 | 136 | 16 | 3 | 20 | 20.14 | 3.92 | 62 | 100142 | 10.3 | 21.4755 | -97.8325 | 0.2 | 171.2515 | 111.2443 | 111.2443 | 111.2443 | 111.2443 | 111.2443 | 547.4696 | 111.2443 | 299.6774 | 134.751 | 134.751 | 134.751 | 214.8144 | 134.751 | 565.7037 | 134.751 | 311.1927 | 137.9588
|  | 3259 | 5 | 379 | 19 | 136 | 16 | 3 | 20 | 19.94 | 3.69 | 54 | 100152 | 10.982 | 9.9253 | -106.396 | 0.2 | 141.6812 | 63.0399 | 63.0399 | 63.0399 | 63.0399 | 63.0399 | 330.3082 | 63.0399 | 174.7844 | 84.7054 | 84.7054 | 84.7054 | 84.7054 | 84.7054 | 308.1639 | 84.7054 | 140.6614 | 91.9117
|  | 3260 | 5 | 380 | 20 | 136 | 16 | 3 | 20 | 19.74 | 3.46 | 46 | 100162 | 11.647 | 0 | -115.3337 | 0.2 | 3.8467 | 3.6102 | 3.6102 | 3.6102 | 3.6102 | 3.6102 | 4.1097 | 3.6102 | 5.8984 | 5.7388 | 5.7388 | 5.7388 | 5.7388 | 5.7388 | 6.0843 | 5.7388 | 6.9518 | 6.9518
|  | 3261 | 5 | 381 | 21 | 136 | 16 | 3 | 20 | 19.49 | 3.83 | 40 | 100175 | 11.906 | 0 | -125.2482 | 0.2 | 0 | 0 | 0 | 0 | 0 | 0 | 0 | 0 | 0 | 0 | 0 | 0 | 0 | 0 | 0 | 0 | 0 | 0
|  | 3262 | 5 | 382 | 22 | 136 | 16 | 3 | 20 | 19.24 | 4.2 | 34 | 100189 | 12.153 | 0 | -136.7093 | 0.2 | 0 | 0 | 0 | 0 | 0 | 0 | 0 | 0 | 0 | 0 | 0 | 0 | 0 | 0 | 0 | 0 | 0 | 0
|  | 3263 | 5 | 383 | 23 | 136 | 16 | 3 | 20 | 19 | 4.57 | 29 | 100202 | 12.398 | 0 | -150.1692 | 0.2 | 0 | 0 | 0 | 0 | 0 | 0 | 0 | 0 | 0 | 0 | 0 | 0 | 0 | 0 | 0 | 0 | 0 | 0
|  | 3264 | 5 | 384 | 24 | 136 | 16 | 3 | 20 | 18.99 | 4.47 | 26 | 100152 | 12.42 | 0 | -165.6602 | 0.2 | 0 | 0 | 0 | 0 | 0 | 0 | 0 | 0 | 0 | 0 | 0 | 0 | 0 | 0 | 0 | 0 | 0 | 0
|  | 3265 | 5 | 385 | 1 | 137 | 17 | 4 | 20 | 18.98 | 4.37 | 24 | 100103 | 12.444 | 0 | 177.6065 | 0.2 | 0 | 0 | 0 | 0 | 0 | 0 | 0 | 0 | 0 | 0 | 0 | 0 | 0 | 0 | 0 | 0 | 0 | 0
|  | 3266 | 5 | 386 | 2 | 137 | 17 | 4 | 20 | 18.97 | 4.28 | 22 | 100053 | 12.467 | 0 | 161.1485 | 0.2 | 0 | 0 | 0 | 0 | 0 | 0 | 0 | 0 | 0 | 0 | 0 | 0 | 0 | 0 | 0 | 0 | 0 | 0
|  | 3267 | 5 | 387 | 3 | 137 | 17 | 4 | 20 | 18.77 | 4.1 | 20 | 100044 | 12.271 | 0 | 146.2429 | 0.2 | 0 | 0 | 0 | 0 | 0 | 0 | 0 | 0 | 0 | 0 | 0 | 0 | 0 | 0 | 0 | 0 | 0 | 0
|  | 3268 | 5 | 388 | 4 | 137 | 17 | 4 | 20 | 18.56 | 3.93 | 19 | 100034 | 12.072 | 0 | 133.4094 | 0.2 | 0 | 0 | 0 | 0 | 0 | 0 | 0 | 0 | 0 | 0 | 0 | 0 | 0 | 0 | 0 | 0 | 0 | 0
|  | 3269 | 5 | 389 | 5 | 137 | 17 | 4 | 20 | 18.36 | 3.75 | 17 | 100024 | 11.882 | 0 | 122.4602 | 0.2 | 0 | 0 | 0 | 0 | 0 | 0 | 0 | 0 | 0 | 0 | 0 | 0 | 0 | 0 | 0 | 0 | 0 | 0
|  | 3270 | 5 | 390 | 6 | 137 | 17 | 4 | 20 | 19.14 | 3.96 | 16 | 100044 | 11.921 | 2.1026 | 112.8962 | 0.2 | 0 | 0 | 0 | 0 | 0 | 0 | 0 | 0 | 0 | 0 | 0 | 0 | 0 | 0 | 0 | 0 | 0 | 0
|  | 3271 | 5 | 391 | 7 | 137 | 17 | 4 | 20 | 19.92 | 4.17 | 15 | 100063 | 11.933 | 13.3063 | 104.1427 | 0.2 | 22.386 | 22.386 | 22.386 | 22.386 | 22.386 | 22.386 | 22.386 | 22.386 | 35.5482 | 35.5482 | 35.5482 | 35.5482 | 35.5482 | 35.5482 | 35.5482 | 35.5482 | 43 | 43
|  | 3272 | 5 | 392 | 8 | 137 | 17 | 4 | 20 | 20.7 | 4.37 | 14 | 100083 | 11.911 | 24.9443 | 95.584 | 0.2 | 48.4998 | 48.1396 | 51.8239 | 48.1396 | 48.1396 | 48.1396 | 48.1396 | 48.1396 | 77.2989 | 75.8267 | 79.6494 | 75.8267 | 76.7895 | 75.8267 | 75.8267 | 75.8267 | 93 | 91.2782
|  | 3273 | 5 | 393 | 9 | 137 | 17 | 4 | 20 | 21.04 | 4.8 | 15 | 100080 | 11.167 | 36.7537 | 86.4466 | 0.2 | 133.427 | 133.427 | 427.6496 | 133.427 | 151.6978 | 133.427 | 133.427 | 133.427 | 303.8642 | 161.1075 | 524.8303 | 161.1075 | 329.7029 | 161.1075 | 161.1075 | 161.1075 | 385.6262 | 165.467
|  | 3274 | 5 | 394 | 10 | 137 | 17 | 4 | 20 | 21.38 | 5.22 | 15 | 100077 | 10.388 | 48.4205 | 75.4717 | 0.2 | 155.9879 | 155.9879 | 598.8398 | 155.9879 | 270.7503 | 155.9879 | 155.9879 | 155.9879 | 431.0132 | 147.5477 | 825.3059 | 147.5477 | 593.3117 | 147.5477 | 199.0189 | 147.5477 | 643.4428 | 127.7998
|  | 3275 | 5 | 395 | 11 | 137 | 17 | 4 | 20 | 21.72 | 5.64 | 16 | 100073 | 9.572 | 59.3745 | 60.0552 | 0.2 | 193.2009 | 193.2009 | 430.4012 | 193.2009 | 329.844 | 193.2009 | 193.2009 | 193.2009 | 454.3228 | 223.9749 | 718.67 | 223.9749 | 647.5653 | 223.9749 | 383.2181 | 223.9749 | 694.6756 | 232.2714
|  | 3276 | 5 | 396 | 12 | 137 | 17 | 4 | 20 | 21.71 | 6.01 | 16 | 100067 | 9.695 | 68.1484 | 34.407 | 0.2 | 189.5274 | 189.5274 | 340.5745 | 189.5274 | 410.0687 | 189.5274 | 189.5274 | 189.5274 | 499.5258 | 184.1306 | 762.2785 | 184.1306 | 811.4183 | 184.1306 | 548.6656 | 184.1306 | 836.0686 | 169.4911
|  | 3277 | 5 | 397 | 13 | 137 | 17 | 4 | 20 | 21.71 | 6.38 | 17 | 100060 | 9.824 | 71.144 | -6.2372 | 0.2 | 179.816 | 179.816 | 179.816 | 179.816 | 447.9373 | 179.816 | 209.1194 | 179.816 | 525.3006 | 156.4472 | 694.1704 | 156.4472 | 904.4814 | 156.4472 | 735.6117 | 156.4472 | 924.9831 | 135.2242
|  | 3278 | 5 | 398 | 14 | 137 | 17 | 4 | 20 | 21.71 | 6.74 | 17 | 100053 | 9.952 | 66.0392 | -43.2292 | 0.2 | 157.3208 | 157.3208 | 157.3208 | 157.3208 | 441.1406 | 157.3208 | 424.1179 | 157.3208 | 524.52 | 105.4209 | 536.5569 | 105.4209 | 925.9019 | 105.4209 | 913.865 | 105.4209 | 942.9921 | 66.4766
|  | 3279 | 5 | 399 | 15 | 137 | 17 | 4 | 20 | 21.33 | 6.8 | 17 | 100034 | 10.12 | 56.3912 | -65.1422 | 0.2 | 149.4144 | 149.4144 | 149.4144 | 149.4144 | 370.9283 | 149.4144 | 627.5479 | 149.4144 | 504.2652 | 100.2581 | 322.8077 | 100.2581 | 817.5332 | 100.2581 | 998.9907 | 100.2581 | 852.7203 | 59.8541
|  | 3280 | 5 | 400 | 16 | 137 | 17 | 4 | 20 | 20.94 | 6.86 | 18 | 100014 | 10.266 | 45.1448 | -78.8885 | 0.2 | 170.2846 | 170.2846 | 170.2846 | 170.2846 | 254.0333 | 170.2846 | 596.7013 | 170.2846 | 437.2458 | 187.6253 | 194.943 | 187.6253 | 555.6844 | 187.6253 | 797.9872 | 187.6253 | 622.7909 | 186.0256
|  | 3281 | 5 | 401 | 17 | 137 | 17 | 4 | 20 | 20.56 | 6.91 | 18 | 99994 | 10.407 | 33.3969 | -89.1603 | 0.2 | 110.9313 | 110.9313 | 110.9313 | 110.9313 | 111.6234 | 110.9313 | 158.1539 | 110.9313 | 191.4418 | 169.9138 | 169.9138 | 169.9138 | 192.4207 | 169.9138 | 225.3227 | 169.9138 | 233.4218 | 202.2845
|  | 3282 | 5 | 402 | 18 | 137 | 17 | 4 | 20 | 20.66 | 6.73 | 13 | 100004 | 10.773 | 21.6088 | -98.0358 | 0.2 | 175.1517 | 109.7762 | 109.7762 | 109.7762 | 109.7762 | 109.7762 | 572.8467 | 109.7762 | 307.3765 | 130.1621 | 130.1621 | 130.1621 | 214.9215 | 130.1621 | 588.5893 | 130.1621 | 316.5441 | 131.3007
|  | 3283 | 5 | 403 | 19 | 137 | 17 | 4 | 20 | 20.77 | 6.54 | 8 | 100014 | 11.152 | 10.067 | -106.5818 | 0.2 | 201.4367 | 49.8105 | 49.8105 | 49.8105 | 49.8105 | 49.8105 | 559.0213 | 49.8105 | 233.9393 | 60.026 | 60.026 | 60.026 | 60.026 | 60.026 | 486.7898 | 60.026 | 156.9345 | 62.6102
|  | 3284 | 5 | 404 | 20 | 137 | 17 | 4 | 20 | 20.88 | 6.36 | 2 | 100024 | 11.535 | 0 | -115.5057 | 0.2 | 1.534 | 1.534 | 1.534 | 1.534 | 1.534 | 1.534 | 1.534 | 1.534 | 2.4604 | 2.4604 | 2.4604 | 2.4604 | 2.4604 | 2.4604 | 2.4604 | 2.4604 | 3 | 3
|  | 3285 | 5 | 405 | 21 | 137 | 17 | 4 | 20 | 20.8 | 6.83 | 359 | 100037 | 11.594 | 0 | -125.4061 | 0.2 | 0 | 0 | 0 | 0 | 0 | 0 | 0 | 0 | 0 | 0 | 0 | 0 | 0 | 0 | 0 | 0 | 0 | 0
|  | 3286 | 5 | 406 | 22 | 137 | 17 | 4 | 20 | 20.72 | 7.3 | 356 | 100050 | 11.654 | 0 | -136.847 | 0.2 | 0 | 0 | 0 | 0 | 0 | 0 | 0 | 0 | 0 | 0 | 0 | 0 | 0 | 0 | 0 | 0 | 0 | 0
|  | 3287 | 5 | 407 | 23 | 137 | 17 | 4 | 20 | 20.64 | 7.77 | 352 | 100063 | 11.712 | 0 | -150.2733 | 0.2 | 0 | 0 | 0 | 0 | 0 | 0 | 0 | 0 | 0 | 0 | 0 | 0 | 0 | 0 | 0 | 0 | 0 | 0
|  | 3288 | 5 | 408 | 24 | 137 | 17 | 4 | 20 | 20.6 | 8.63 | 353 | 100053 | 11.838 | 0 | -165.7122 | 0.2 | 0 | 0 | 0 | 0 | 0 | 0 | 0 | 0 | 0 | 0 | 0 | 0 | 0 | 0 | 0 | 0 | 0 | 0
|  | 3289 | 5 | 409 | 1 | 138 | 18 | 5 | 20 | 20.56 | 9.49 | 353 | 100044 | 11.966 | 0 | 177.6229 | 0.2 | 0 | 0 | 0 | 0 | 0 | 0 | 0 | 0 | 0 | 0 | 0 | 0 | 0 | 0 | 0 | 0 | 0 | 0
|  | 3290 | 5 | 410 | 2 | 138 | 18 | 5 | 20 | 20.52 | 10.34 | 354 | 100034 | 12.091 | 0 | 161.2257 | 0.2 | 0 | 0 | 0 | 0 | 0 | 0 | 0 | 0 | 0 | 0 | 0 | 0 | 0 | 0 | 0 | 0 | 0 | 0
|  | 3291 | 5 | 411 | 3 | 138 | 18 | 5 | 20 | 20.22 | 10.8 | 353 | 100037 | 12.008 | 0 | 146.3644 | 0.2 | 0 | 0 | 0 | 0 | 0 | 0 | 0 | 0 | 0 | 0 | 0 | 0 | 0 | 0 | 0 | 0 | 0 | 0
|  | 3292 | 5 | 412 | 4 | 138 | 18 | 5 | 20 | 19.92 | 11.26 | 352 | 100040 | 11.924 | 0 | 133.558 | 0.2 | 0 | 0 | 0 | 0 | 0 | 0 | 0 | 0 | 0 | 0 | 0 | 0 | 0 | 0 | 0 | 0 | 0 | 0
|  | 3293 | 5 | 413 | 5 | 138 | 18 | 5 | 20 | 19.62 | 11.72 | 351 | 100044 | 11.838 | 0 | 122.6252 | 0.2 | 0 | 0 | 0 | 0 | 0 | 0 | 0 | 0 | 0 | 0 | 0 | 0 | 0 | 0 | 0 | 0 | 0 | 0
|  | 3294 | 5 | 414 | 6 | 138 | 18 | 5 | 20 | 20.17 | 12.33 | 352 | 100083 | 11.658 | 2.2425 | 113.0738 | 0.2 | 0 | 0 | 0 | 0 | 0 | 0 | 0 | 0 | 0 | 0 | 0 | 0 | 0 | 0 | 0 | 0 | 0 | 0
|  | 3295 | 5 | 415 | 7 | 138 | 18 | 5 | 20 | 20.72 | 12.93 | 353 | 100123 | 11.451 | 13.4341 | 104.3343 | 0.2 | 33.6964 | 28.4226 | 49.061 | 28.4226 | 28.4226 | 28.4226 | 28.4226 | 28.4226 | 50.4319 | 43.1049 | 61.2964 | 43.1049 | 43.1049 | 43.1049 | 43.1049 | 43.1049 | 55.7182 | 50.6301
|  | 3296 | 5 | 416 | 8 | 138 | 18 | 5 | 20 | 21.26 | 13.53 | 355 | 100162 | 11.206 | 25.065 | 95.7948 | 0.2 | 14.5215 | 14.5215 | 14.5215 | 14.5215 | 14.5215 | 14.5215 | 14.5215 | 14.5215 | 23.1085 | 23.1085 | 23.1085 | 23.1085 | 23.1085 | 23.1085 | 23.1085 | 23.1085 | 28 | 28
|  | 3297 | 5 | 417 | 9 | 138 | 18 | 5 | 20 | 21.46 | 13.62 | 356 | 100162 | 10.441 | 36.8735 | 86.686 | 0.2 | 124.9617 | 124.9617 | 694.0807 | 124.9617 | 157.9165 | 124.9617 | 124.9617 | 124.9617 | 391.0626 | 111.9996 | 816.7931 | 111.9996 | 437.6678 | 111.9996 | 111.9996 | 111.9996 | 517.7805 | 90.1709
|  | 3298 | 5 | 418 | 10 | 138 | 18 | 5 | 20 | 21.66 | 13.71 | 358 | 100162 | 9.657 | 48.5484 | 75.7528 | 0.2 | 140.8882 | 140.8882 | 685.6979 | 140.8882 | 279.224 | 140.8882 | 140.8882 | 140.8882 | 459.4898 | 107.2915 | 942.5465 | 107.2915 | 655.126 | 107.2915 | 172.0693 | 107.2915 | 710.6265 | 74.2072
|  | 3299 | 5 | 419 | 11 | 138 | 18 | 5 | 20 | 21.87 | 13.79 | 360 | 100162 | 8.86 | 59.5258 | 60.3855 | 0.2 | 194.749 | 194.749 | 390.0763 | 194.749 | 305.7757 | 194.749 | 194.749 | 194.749 | 427.2436 | 235.765 | 643.8686 | 235.765 | 584.2591 | 235.765 | 367.6341 | 235.765 | 630.1337 | 248.3153
|  | 3300 | 5 | 420 | 12 | 138 | 18 | 5 | 20 | 22.17 | 13.9 | 0 | 100146 | 8.639 | 68.3446 | 34.7099 | 0.2 | 193.8342 | 193.8342 | 213.3975 | 193.8342 | 222.0767 | 193.8342 | 193.8342 | 193.8342 | 330.078 | 288.8629 | 363.8818 | 288.8629 | 370.0189 | 288.8629 | 336.2152 | 288.8629 | 425.3711 | 338.8417
|  | 3301 | 5 | 421 | 13 | 138 | 18 | 5 | 20 | 22.47 | 14 | 1 | 100129 | 8.405 | 71.3695 | -6.2829 | 0.2 | 213.8743 | 213.8743 | 213.8743 | 213.8743 | 386.3491 | 213.8743 | 232.8635 | 213.8743 | 487.8373 | 245.8553 | 596.368 | 245.8553 | 731.7535 | 245.8553 | 623.2228 | 245.8553 | 767.519 | 252.83
|  | 3302 | 5 | 422 | 14 | 138 | 18 | 5 | 20 | 22.78 | 14.11 | 1 | 100113 | 8.166 | 66.2277 | -43.5376 | 0.2 | 201.6862 | 201.6862 | 201.6862 | 201.6862 | 233.5394 | 201.6862 | 231.9536 | 201.6862 | 347.3096 | 299.2949 | 348.431 | 299.2949 | 392.3569 | 299.2949 | 391.2355 | 299.2949 | 450.4338 | 350.6776
|  | 3303 | 5 | 423 | 15 | 138 | 18 | 5 | 20 | 22.31 | 13.42 | 3 | 100096 | 8.26 | 56.5429 | -65.4456 | 0.2 | 166.1682 | 166.1682 | 166.1682 | 166.1682 | 181.2268 | 166.1682 | 199.1284 | 166.1682 | 279.4826 | 251.3546 | 266.8243 | 251.3546 | 300.7787 | 251.3546 | 313.437 | 251.3546 | 351.6839 | 296.8463
|  | 3304 | 5 | 424 | 16 | 138 | 18 | 5 | 20 | 21.85 | 12.73 | 5 | 100080 | 8.345 | 45.279 | -79.1466 | 0.2 | 134.2393 | 134.2393 | 134.2393 | 134.2393 | 140.7714 | 134.2393 | 168.3094 | 134.2393 | 225.3839 | 205.2328 | 205.9116 | 205.2328 | 234.6217 | 205.2328 | 254.094 | 205.2328 | 278.7446 | 243.7145
|  | 3305 | 5 | 425 | 17 | 138 | 18 | 5 | 20 | 21.38 | 12.04 | 6 | 100063 | 8.415 | 33.5261 | -89.3826 | 0.2 | 117.0077 | 117.0077 | 117.0077 | 117.0077 | 117.6262 | 117.0077 | 174.4027 | 117.0077 | 204.8824 | 178.4294 | 178.4294 | 178.4294 | 205.7572 | 178.4294 | 245.9042 | 178.4294 | 250.1356 | 212.1069
|  | 3306 | 5 | 426 | 18 | 138 | 18 | 5 | 20 | 21.36 | 11.89 | 3 | 100086 | 8.725 | 21.7407 | -98.2333 | 0.2 | 45.5375 | 44.8689 | 44.8689 | 44.8689 | 44.8689 | 44.8689 | 49.4898 | 44.8689 | 72.4818 | 70.6925 | 70.6925 | 70.6925 | 71.5363 | 70.6925 | 75.2765 | 70.6925 | 87 | 85.1381
|  | 3307 | 5 | 427 | 19 | 138 | 18 | 5 | 20 | 21.35 | 11.75 | 360 | 100109 | 9.042 | 10.2072 | -106.7618 | 0.2 | 8.7469 | 8.7469 | 8.7469 | 8.7469 | 8.7469 | 8.7469 | 8.7469 | 8.7469 | 13.9809 | 13.9809 | 13.9809 | 13.9809 | 13.9809 | 13.9809 | 13.9809 | 13.9809 | 17 | 17
|  | 3308 | 5 | 428 | 20 | 138 | 18 | 5 | 20 | 21.34 | 11.6 | 356 | 100133 | 9.356 | 0 | -115.672 | 0.2 | 25.827 | 7.059 | 7.059 | 7.059 | 7.059 | 7.059 | 46.1048 | 7.059 | 22.2773 | 9.4386 | 9.4386 | 9.4386 | 9.4386 | 9.4386 | 36.6159 | 9.4386 | 9.8885 | 9.8885
|  | 3309 | 5 | 429 | 21 | 138 | 18 | 5 | 20 | 21.1 | 11.68 | 357 | 100156 | 9.502 | 0 | -125.5582 | 0.2 | 0 | 0 | 0 | 0 | 0 | 0 | 0 | 0 | 0 | 0 | 0 | 0 | 0 | 0 | 0 | 0 | 0 | 0
|  | 3310 | 5 | 430 | 22 | 138 | 18 | 5 | 20 | 20.87 | 11.76 | 358 | 100179 | 9.648 | 0 | -136.979 | 0.2 | 0 | 0 | 0 | 0 | 0 | 0 | 0 | 0 | 0 | 0 | 0 | 0 | 0 | 0 | 0 | 0 | 0 | 0
|  | 3311 | 5 | 431 | 23 | 138 | 18 | 5 | 20 | 20.64 | 11.83 | 360 | 100202 | 9.786 | 0 | -150.3721 | 0.2 | 0 | 0 | 0 | 0 | 0 | 0 | 0 | 0 | 0 | 0 | 0 | 0 | 0 | 0 | 0 | 0 | 0 | 0
|  | 3312 | 5 | 432 | 24 | 138 | 18 | 5 | 20 | 20.43 | 11.85 | 0 | 100166 | 9.982 | 0 | -165.7599 | 0.2 | 0 | 0 | 0 | 0 | 0 | 0 | 0 | 0 | 0 | 0 | 0 | 0 | 0 | 0 | 0 | 0 | 0 | 0
|  | 3313 | 5 | 433 | 1 | 139 | 19 | 6 | 20 | 20.22 | 11.86 | 1 | 100129 | 10.174 | 0 | 177.6417 | 0.2 | 0 | 0 | 0 | 0 | 0 | 0 | 0 | 0 | 0 | 0 | 0 | 0 | 0 | 0 | 0 | 0 | 0 | 0
|  | 3314 | 5 | 434 | 2 | 139 | 19 | 6 | 20 | 20.01 | 11.88 | 2 | 100093 | 10.357 | 0 | 161.3035 | 0.2 | 0 | 0 | 0 | 0 | 0 | 0 | 0 | 0 | 0 | 0 | 0 | 0 | 0 | 0 | 0 | 0 | 0 | 0
|  | 3315 | 5 | 435 | 3 | 139 | 19 | 6 | 20 | 19.7 | 11.94 | 2 | 100106 | 10.301 | 0 | 146.4851 | 0.2 | 0 | 0 | 0 | 0 | 0 | 0 | 0 | 0 | 0 | 0 | 0 | 0 | 0 | 0 | 0 | 0 | 0 | 0
|  | 3316 | 5 | 436 | 4 | 139 | 19 | 6 | 20 | 19.38 | 12 | 2 | 100119 | 10.235 | 0 | 133.7047 | 0.2 | 0 | 0 | 0 | 0 | 0 | 0 | 0 | 0 | 0 | 0 | 0 | 0 | 0 | 0 | 0 | 0 | 0 | 0
|  | 3317 | 5 | 437 | 5 | 139 | 19 | 6 | 20 | 19.07 | 12.06 | 2 | 100133 | 10.175 | 0 | 122.7879 | 0.2 | 0 | 0 | 0 | 0 | 0 | 0 | 0 | 0 | 0 | 0 | 0 | 0 | 0 | 0 | 0 | 0 | 0 | 0
|  | 3318 | 5 | 438 | 6 | 139 | 19 | 6 | 20 | 19.58 | 12.16 | 3 | 100166 | 10.162 | 2.377 | 113.2488 | 0.2 | 0 | 0 | 0 | 0 | 0 | 0 | 0 | 0 | 0 | 0 | 0 | 0 | 0 | 0 | 0 | 0 | 0 | 0
|  | 3319 | 5 | 439 | 7 | 139 | 19 | 6 | 20 | 20.09 | 12.26 | 3 | 100198 | 10.135 | 13.5566 | 104.5229 | 0.2 | 33.037 | 27.9521 | 47.5818 | 27.9521 | 27.9521 | 27.9521 | 27.9521 | 27.9521 | 49.4631 | 42.4102 | 59.7478 | 42.4102 | 42.4102 | 42.4102 | 42.4102 | 42.4102 | 54.7121 | 49.8227
|  | 3320 | 5 | 440 | 8 | 139 | 19 | 6 | 20 | 20.6 | 12.36 | 4 | 100231 | 10.097 | 25.1804 | 96.0024 | 0.2 | 43.9598 | 43.7974 | 45.3421 | 43.7974 | 43.7974 | 43.7974 | 43.7974 | 43.7974 | 69.7561 | 69.1249 | 70.7335 | 69.1249 | 69.5264 | 69.1249 | 69.1249 | 69.1249 | 84 | 83.2698
|  | 3321 | 5 | 441 | 9 | 139 | 19 | 6 | 20 | 20.87 | 12.47 | 5 | 100235 | 9.282 | 36.9878 | 86.922 | 0.2 | 130.7087 | 130.7087 | 340.9253 | 130.7087 | 142.0128 | 130.7087 | 130.7087 | 130.7087 | 275.7392 | 171.608 | 432.378 | 171.608 | 291.7257 | 171.608 | 171.608 | 171.608 | 345.5611 | 186.9932
|  | 3322 | 5 | 442 | 10 | 139 | 19 | 6 | 20 | 21.13 | 12.59 | 6 | 100238 | 8.435 | 48.6706 | 76.0305 | 0.2 | 124.1635 | 124.1635 | 737.3315 | 124.1635 | 276.6963 | 124.1635 | 124.1635 | 124.1635 | 478.1221 | 77.936 | 1019.5544 | 77.936 | 693.8361 | 77.936 | 152.4038 | 77.936 | 761.8756 | 43.3942
|  | 3323 | 5 | 443 | 11 | 139 | 19 | 6 | 20 | 21.4 | 12.7 | 8 | 100241 | 7.564 | 59.6708 | 60.714 | 0.2 | 143.5039 | 143.5039 | 565.7313 | 143.5039 | 380.3116 | 143.5039 | 143.5039 | 143.5039 | 505.7777 | 88.1163 | 971.7858 | 88.1163 | 840.6744 | 88.1163 | 374.6662 | 88.1163 | 873.0863 | 45.6162
|  | 3324 | 5 | 444 | 12 | 139 | 19 | 6 | 20 | 21.7 | 12.57 | 8 | 100212 | 7.387 | 68.5342 | 35.0165 | 0.2 | 152.325 | 152.325 | 356.2919 | 152.325 | 443.4417 | 152.325 | 152.325 | 152.325 | 529.2896 | 95.9383 | 879.3665 | 95.9383 | 940.9907 | 95.9383 | 590.9138 | 95.9383 | 959.9492 | 55.9814
|  | 3325 | 5 | 445 | 13 | 139 | 19 | 6 | 20 | 22.01 | 12.44 | 9 | 100182 | 7.203 | 71.5897 | -6.3206 | 0.2 | 156.0281 | 156.0281 | 156.0281 | 156.0281 | 462.5703 | 156.0281 | 189.9823 | 156.0281 | 536.2036 | 97.7695 | 728.9524 | 97.7695 | 969.7197 | 97.7695 | 776.9709 | 97.7695 | 982.8888 | 56.3071
|  | 3326 | 5 | 446 | 14 | 139 | 19 | 6 | 20 | 22.32 | 12.3 | 10 | 100152 | 7.011 | 66.4123 | -43.8379 | 0.2 | 162.7573 | 162.7573 | 162.7573 | 162.7573 | 431.9418 | 162.7573 | 421.2376 | 162.7573 | 528.6585 | 114.633 | 536.2275 | 114.633 | 909.3428 | 114.633 | 901.7738 | 114.633 | 930.917 | 76.212
|  | 3327 | 5 | 447 | 15 | 139 | 19 | 6 | 20 | 21.88 | 12.06 | 9 | 100149 | 6.982 | 56.692 | -65.741 | 0.2 | 147.3845 | 147.3845 | 147.3845 | 147.3845 | 364.4839 | 147.3845 | 629.1252 | 147.3845 | 511.3505 | 96.2313 | 324.2209 | 96.2313 | 818.3756 | 96.2313 | 1005.5052 | 96.2313 | 859.3905 | 55.2237
|  | 3328 | 5 | 448 | 16 | 139 | 19 | 6 | 20 | 21.44 | 11.81 | 9 | 100146 | 6.95 | 45.4114 | -79.3977 | 0.2 | 131.9176 | 131.9176 | 131.9176 | 131.9176 | 254.326 | 131.9176 | 785.854 | 131.9176 | 483.9422 | 93.2599 | 108.0951 | 93.2599 | 657.0538 | 93.2599 | 1032.9008 | 93.2599 | 735.8353 | 60.9188
|  | 3329 | 5 | 449 | 17 | 139 | 19 | 6 | 20 | 21 | 11.56 | 8 | 100142 | 6.913 | 33.6538 | -89.5984 | 0.2 | 124.8531 | 124.8531 | 124.8531 | 124.8531 | 129.6567 | 124.8531 | 810.2108 | 124.8531 | 430.2156 | 110.9664 | 110.9664 | 110.9664 | 437.0088 | 110.9664 | 918.2332 | 110.9664 | 546.9661 | 90.6761
|  | 3330 | 5 | 450 | 18 | 139 | 19 | 6 | 20 | 20.8 | 11.14 | 6 | 100156 | 7.328 | 21.8713 | -98.4247 | 0.2 | 161.5388 | 107.1168 | 107.1168 | 107.1168 | 107.1168 | 107.1168 | 474.564 | 107.1168 | 277.0576 | 133.1403 | 133.1403 | 133.1403 | 200.0932 | 133.1403 | 498.3998 | 133.1403 | 287.7394 | 138.6317
|  | 3331 | 5 | 451 | 19 | 139 | 19 | 6 | 20 | 20.61 | 10.73 | 5 | 100169 | 7.735 | 10.3459 | -106.9361 | 0.2 | 136.983 | 64.7554 | 64.7554 | 64.7554 | 64.7554 | 64.7554 | 301.9466 | 64.7554 | 171.5103 | 88.4308 | 88.4308 | 88.4308 | 88.4308 | 88.4308 | 288.1572 | 88.4308 | 142.34 | 97.0755
|  | 3332 | 5 | 452 | 20 | 139 | 19 | 6 | 20 | 20.42 | 10.32 | 3 | 100182 | 8.134 | 0 | -115.8327 | 0.2 | 5 | 4.0771 | 4.0771 | 4.0771 | 4.0771 | 4.0771 | 5.9835 | 4.0771 | 7.0947 | 6.4592 | 6.4592 | 6.4592 | 6.4592 | 6.4592 | 7.7901 | 6.4592 | 7.8154 | 7.8154
|  | 3333 | 5 | 453 | 21 | 139 | 19 | 6 | 20 | 20.11 | 10.46 | 3 | 100205 | 8.399 | 0 | -125.7046 | 0.2 | 0 | 0 | 0 | 0 | 0 | 0 | 0 | 0 | 0 | 0 | 0 | 0 | 0 | 0 | 0 | 0 | 0 | 0
|  | 3334 | 5 | 454 | 22 | 139 | 19 | 6 | 20 | 19.81 | 10.59 | 2 | 100228 | 8.658 | 0 | -137.1052 | 0.2 | 0 | 0 | 0 | 0 | 0 | 0 | 0 | 0 | 0 | 0 | 0 | 0 | 0 | 0 | 0 | 0 | 0 | 0
|  | 3335 | 5 | 455 | 23 | 139 | 19 | 6 | 20 | 19.51 | 10.73 | 2 | 100251 | 8.903 | 0 | -150.4656 | 0.2 | 0 | 0 | 0 | 0 | 0 | 0 | 0 | 0 | 0 | 0 | 0 | 0 | 0 | 0 | 0 | 0 | 0 | 0
|  | 3336 | 5 | 456 | 24 | 139 | 19 | 6 | 20 | 19.37 | 11.09 | 2 | 100218 | 9.122 | 0 | -165.8034 | 0.2 | 0 | 0 | 0 | 0 | 0 | 0 | 0 | 0 | 0 | 0 | 0 | 0 | 0 | 0 | 0 | 0 | 0 | 0
|  | 3337 | 5 | 457 | 1 | 140 | 20 | 7 | 20 | 19.24 | 11.45 | 3 | 100185 | 9.34 | 0 | 177.6629 | 0.2 | 0 | 0 | 0 | 0 | 0 | 0 | 0 | 0 | 0 | 0 | 0 | 0 | 0 | 0 | 0 | 0 | 0 | 0
|  | 3338 | 5 | 458 | 2 | 140 | 20 | 7 | 20 | 19.11 | 11.81 | 3 | 100152 | 9.556 | 0 | 161.3818 | 0.2 | 0 | 0 | 0 | 0 | 0 | 0 | 0 | 0 | 0 | 0 | 0 | 0 | 0 | 0 | 0 | 0 | 0 | 0
|  | 3339 | 5 | 459 | 3 | 140 | 20 | 7 | 20 | 18.89 | 11.99 | 4 | 100156 | 9.629 | 0 | 146.6047 | 0.2 | 0 | 0 | 0 | 0 | 0 | 0 | 0 | 0 | 0 | 0 | 0 | 0 | 0 | 0 | 0 | 0 | 0 | 0
|  | 3340 | 5 | 460 | 4 | 140 | 20 | 7 | 20 | 18.68 | 12.17 | 6 | 100159 | 9.703 | 0 | 133.8496 | 0.2 | 0 | 0 | 0 | 0 | 0 | 0 | 0 | 0 | 0 | 0 | 0 | 0 | 0 | 0 | 0 | 0 | 0 | 0
|  | 3341 | 5 | 461 | 5 | 140 | 20 | 7 | 20 | 18.46 | 12.34 | 7 | 100162 | 9.768 | 0 | 122.9481 | 0.2 | 0 | 0 | 0 | 0 | 0 | 0 | 0 | 0 | 0 | 0 | 0 | 0 | 0 | 0 | 0 | 0 | 0 | 0
|  | 3342 | 5 | 462 | 6 | 140 | 20 | 7 | 20 | 19.04 | 12.61 | 7 | 100179 | 9.906 | 2.5061 | 113.4209 | 0.2 | 0 | 0 | 0 | 0 | 0 | 0 | 0 | 0 | 0 | 0 | 0 | 0 | 0 | 0 | 0 | 0 | 0 | 0
|  | 3343 | 5 | 463 | 7 | 140 | 20 | 7 | 20 | 19.62 | 12.87 | 7 | 100195 | 10.039 | 13.6738 | 104.7084 | 0.2 | 122.3317 | 47.6385 | 332.1818 | 47.6385 | 47.6385 | 47.6385 | 47.6385 | 47.6385 | 155.4476 | 52.0226 | 303.8341 | 52.0226 | 52.0226 | 52.0226 | 52.0226 | 52.0226 | 118.0234 | 46.4515
|  | 3344 | 5 | 464 | 8 | 140 | 20 | 7 | 20 | 20.2 | 13.13 | 7 | 100212 | 10.166 | 25.2904 | 96.2067 | 0.2 | 127.6923 | 94.0108 | 403.7169 | 94.0108 | 94.0108 | 94.0108 | 94.0108 | 94.0108 | 237.0468 | 109.1464 | 432.2257 | 109.1464 | 189.4139 | 109.1464 | 109.1464 | 109.1464 | 253.5426 | 106.3456
|  | 3345 | 5 | 465 | 9 | 140 | 20 | 7 | 20 | 20.38 | 13.23 | 8 | 100215 | 9.52 | 37.0966 | 87.1544 | 0.2 | 115.9859 | 115.9859 | 773.0871 | 115.9859 | 148.6483 | 115.9859 | 115.9859 | 115.9859 | 420.5992 | 91.8995 | 908.3357 | 91.8995 | 466.7908 | 91.8995 | 91.8995 | 91.8995 | 564.008 | 66.4941
|  | 3346 | 5 | 466 | 10 | 140 | 20 | 7 | 20 | 20.56 | 13.32 | 9 | 100218 | 8.857 | 48.7869 | 76.3047 | 0.2 | 168.6278 | 168.6278 | 390.7672 | 168.6278 | 222.76 | 168.6278 | 168.6278 | 168.6278 | 359.9015 | 213.5863 | 555.2551 | 213.5863 | 436.4561 | 213.5863 | 241.1025 | 213.5863 | 490.3741 | 229.321
|  | 3347 | 5 | 467 | 11 | 140 | 20 | 7 | 20 | 20.75 | 13.42 | 9 | 100222 | 8.186 | 59.8094 | 61.0402 | 0.2 | 180.4531 | 180.4531 | 477.017 | 180.4531 | 344.5692 | 180.4531 | 180.4531 | 180.4531 | 478.196 | 182.292 | 803.9461 | 182.292 | 710.2914 | 182.292 | 384.5413 | 182.292 | 754.4753 | 171.8877
|  | 3348 | 5 | 468 | 12 | 140 | 20 | 7 | 20 | 21.12 | 13.36 | 9 | 100198 | 7.917 | 68.7172 | 35.3263 | 0.2 | 206.5621 | 206.5621 | 232.613 | 206.5621 | 243.3193 | 206.5621 | 206.5621 | 206.5621 | 360.3299 | 304.5395 | 404.7419 | 304.5395 | 412.3123 | 304.5395 | 367.9004 | 304.5395 | 471.6887 | 356.0321
|  | 3349 | 5 | 469 | 13 | 140 | 20 | 7 | 20 | 21.49 | 13.29 | 9 | 100175 | 7.633 | 71.8046 | -6.3502 | 0.2 | 115.1261 | 115.1261 | 115.1261 | 115.1261 | 120.8693 | 115.1261 | 115.7652 | 115.1261 | 185.0838 | 176.7134 | 188.6929 | 176.7134 | 193.206 | 176.7134 | 189.5968 | 176.7134 | 227 | 209.4193
|  | 3350 | 5 | 470 | 14 | 140 | 20 | 7 | 20 | 21.87 | 13.23 | 9 | 100152 | 7.333 | 66.5932 | -44.1296 | 0.2 | 209.0781 | 209.0781 | 209.0781 | 209.0781 | 245.3111 | 209.0781 | 244.2266 | 209.0781 | 365.2201 | 308.3814 | 365.9869 | 308.3814 | 416.4613 | 308.3814 | 415.6945 | 308.3814 | 477.232 | 360.6169
|  | 3351 | 5 | 471 | 15 | 140 | 20 | 7 | 20 | 21.5 | 12.44 | 9 | 100166 | 7.217 | 56.8386 | -66.0282 | 0.2 | 181.2637 | 181.2637 | 181.2637 | 181.2637 | 343.7481 | 181.2637 | 546.6929 | 181.2637 | 498.5704 | 180.6814 | 355.0668 | 180.6814 | 728.358 | 180.6814 | 871.8617 | 180.6814 | 781.8338 | 169.7865
|  | 3352 | 5 | 472 | 16 | 140 | 20 | 7 | 20 | 21.14 | 11.66 | 9 | 100179 | 7.107 | 45.5419 | -79.6414 | 0.2 | 132.0965 | 132.0965 | 132.0965 | 132.0965 | 251.0035 | 132.0965 | 782.6171 | 132.0965 | 484.2416 | 91.7828 | 108.334 | 91.7828 | 652.4014 | 91.7828 | 1028.309 | 91.7828 | 731.2599 | 57.3324
|  | 3353 | 5 | 473 | 17 | 140 | 20 | 7 | 20 | 20.77 | 10.87 | 9 | 100192 | 6.993 | 33.78 | -89.8078 | 0.2 | 128.0741 | 128.0741 | 128.0741 | 128.0741 | 130.3036 | 128.0741 | 792.6241 | 128.0741 | 430.2946 | 117.5307 | 117.5307 | 117.5307 | 433.4476 | 117.5307 | 901.7789 | 117.5307 | 543.5074 | 98.963
|  | 3354 | 5 | 474 | 18 | 140 | 20 | 7 | 20 | 20.66 | 10.66 | 7 | 100208 | 7.396 | 22.0004 | -98.6102 | 0.2 | 194.2167 | 102.2632 | 102.2632 | 102.2632 | 102.2632 | 102.2632 | 709.5486 | 102.2632 | 349.1214 | 108.6244 | 108.6244 | 108.6244 | 219.0794 | 108.6244 | 713.516 | 108.6244 | 349.7627 | 101.6021
|  | 3355 | 5 | 475 | 19 | 140 | 20 | 7 | 20 | 20.55 | 10.46 | 5 | 100225 | 7.793 | 10.483 | -107.1046 | 0.2 | 182.3653 | 62.8028 | 62.8028 | 62.8028 | 62.8028 | 62.8028 | 451.3358 | 62.8028 | 217.9081 | 80.1772 | 80.1772 | 80.1772 | 80.1772 | 80.1772 | 408.099 | 80.1772 | 160.0121 | 84.7937
|  | 3356 | 5 | 476 | 20 | 140 | 20 | 7 | 20 | 20.44 | 10.25 | 2 | 100241 | 8.185 | 0 | -115.9875 | 0.2 | 9.3497 | 5.4056 | 5.4056 | 5.4056 | 5.4056 | 5.4056 | 13.4967 | 5.4056 | 11.2069 | 8.4744 | 8.4744 | 8.4744 | 8.4744 | 8.4744 | 14.1392 | 8.4744 | 10.2155 | 10.2155
|  | 3357 | 5 | 477 | 21 | 140 | 20 | 7 | 20 | 20.16 | 10.26 | 2 | 100281 | 8.404 | 0 | -125.8453 | 0.2 | 0 | 0 | 0 | 0 | 0 | 0 | 0 | 0 | 0 | 0 | 0 | 0 | 0 | 0 | 0 | 0 | 0 | 0
|  | 3358 | 5 | 478 | 22 | 140 | 20 | 7 | 20 | 19.88 | 10.28 | 2 | 100320 | 8.615 | 0 | -137.2258 | 0.2 | 0 | 0 | 0 | 0 | 0 | 0 | 0 | 0 | 0 | 0 | 0 | 0 | 0 | 0 | 0 | 0 | 0 | 0
|  | 3359 | 5 | 479 | 23 | 140 | 20 | 7 | 20 | 19.6 | 10.29 | 2 | 100360 | 8.813 | 0 | -150.5539 | 0.2 | 0 | 0 | 0 | 0 | 0 | 0 | 0 | 0 | 0 | 0 | 0 | 0 | 0 | 0 | 0 | 0 | 0 | 0
|  | 3360 | 5 | 480 | 24 | 140 | 20 | 7 | 20 | 19.5 | 10.49 | 1 | 100343 | 8.989 | 0 | -165.8427 | 0.2 | 0 | 0 | 0 | 0 | 0 | 0 | 0 | 0 | 0 | 0 | 0 | 0 | 0 | 0 | 0 | 0 | 0 | 0
|  | 3361 | 5 | 481 | 1 | 141 | 21 | 1 | 21 | 19.4 | 10.69 | 1 | 100327 | 9.162 | 0 | 177.6865 | 0.2 | 0 | 0 | 0 | 0 | 0 | 0 | 0 | 0 | 0 | 0 | 0 | 0 | 0 | 0 | 0 | 0 | 0 | 0
|  | 3362 | 5 | 482 | 2 | 141 | 21 | 1 | 21 | 19.3 | 10.9 | 360 | 100311 | 9.332 | 0 | 161.4606 | 0.2 | 0 | 0 | 0 | 0 | 0 | 0 | 0 | 0 | 0 | 0 | 0 | 0 | 0 | 0 | 0 | 0 | 0 | 0
|  | 3363 | 5 | 483 | 3 | 141 | 21 | 1 | 21 | 19.11 | 10.72 | 2 | 100324 | 9.373 | 0 | 146.7234 | 0.2 | 0 | 0 | 0 | 0 | 0 | 0 | 0 | 0 | 0 | 0 | 0 | 0 | 0 | 0 | 0 | 0 | 0 | 0
|  | 3364 | 5 | 484 | 4 | 141 | 21 | 1 | 21 | 18.91 | 10.54 | 3 | 100337 | 9.406 | 0 | 133.9926 | 0.2 | 0 | 0 | 0 | 0 | 0 | 0 | 0 | 0 | 0 | 0 | 0 | 0 | 0 | 0 | 0 | 0 | 0 | 0
|  | 3365 | 5 | 485 | 5 | 141 | 21 | 1 | 21 | 18.72 | 10.36 | 5 | 100350 | 9.442 | 0 | 123.1058 | 0.2 | 0 | 0 | 0 | 0 | 0 | 0 | 0 | 0 | 0 | 0 | 0 | 0 | 0 | 0 | 0 | 0 | 0 | 0
|  | 3366 | 5 | 486 | 6 | 141 | 21 | 1 | 21 | 19.49 | 10.31 | 6 | 100390 | 9.676 | 2.6299 | 113.5902 | 0.2 | 0 | 0 | 0 | 0 | 0 | 0 | 0 | 0 | 0 | 0 | 0 | 0 | 0 | 0 | 0 | 0 | 0 | 0
|  | 3367 | 5 | 487 | 7 | 141 | 21 | 1 | 21 | 20.25 | 10.27 | 7 | 100429 | 9.899 | 13.7857 | 104.8908 | 0.2 | 108.4363 | 47.4291 | 276.8598 | 47.4291 | 47.4291 | 47.4291 | 47.4291 | 47.4291 | 137.5387 | 53.2117 | 256.6322 | 53.2117 | 53.2117 | 53.2117 | 53.2117 | 53.2117 | 106.4134 | 48.1642
|  | 3368 | 5 | 488 | 8 | 141 | 21 | 1 | 21 | 21.01 | 10.22 | 8 | 100469 | 10.119 | 25.3952 | 96.4075 | 0.2 | 158.0077 | 90.8594 | 688.7937 | 90.8594 | 90.8594 | 90.8594 | 90.8594 | 90.8594 | 333.0274 | 83.5664 | 708.3498 | 83.5664 | 238.0653 | 83.5664 | 83.5664 | 83.5664 | 353.5719 | 67.929
|  | 3369 | 5 | 489 | 9 | 141 | 21 | 1 | 21 | 21.28 | 10.06 | 9 | 100485 | 9.675 | 37.2 | 87.383 | 0.2 | 118.717 | 118.717 | 758.4738 | 118.717 | 147.9585 | 118.717 | 118.717 | 118.717 | 420.1877 | 97.1338 | 893.2409 | 97.1338 | 461.5413 | 97.1338 | 97.1338 | 97.1338 | 558.7755 | 72.6669
|  | 3370 | 5 | 490 | 10 | 141 | 21 | 1 | 21 | 21.55 | 9.89 | 10 | 100502 | 9.215 | 48.8975 | 76.5752 | 0.2 | 129.9147 | 129.9147 | 718.7096 | 129.9147 | 270.455 | 129.9147 | 129.9147 | 129.9147 | 477.334 | 86.0865 | 993.0519 | 86.0865 | 676.088 | 86.0865 | 160.3701 | 86.0865 | 743.9222 | 50.0744
|  | 3371 | 5 | 491 | 11 | 141 | 21 | 1 | 21 | 21.83 | 9.72 | 12 | 100518 | 8.741 | 59.9417 | 61.3639 | 0.2 | 141.5532 | 141.5532 | 567.1566 | 141.5532 | 373.9478 | 141.5532 | 141.5532 | 141.5532 | 512.6928 | 84.5118 | 977.9676 | 84.5118 | 841.3484 | 84.5118 | 376.0736 | 84.5118 | 879.6431 | 41.7091
|  | 3372 | 5 | 492 | 12 | 141 | 21 | 1 | 21 | 22.1 | 9.47 | 12 | 100518 | 8.634 | 68.8936 | 35.6391 | 0.2 | 150.3211 | 150.3211 | 356.1277 | 150.3211 | 437.3749 | 150.3211 | 150.3211 | 150.3211 | 536.4174 | 92.3514 | 884.9223 | 92.3514 | 942.3727 | 92.3514 | 593.8678 | 92.3514 | 967.3091 | 52.2513
|  | 3373 | 5 | 493 | 13 | 141 | 21 | 1 | 21 | 22.37 | 9.21 | 12 | 100518 | 8.519 | 72.014 | -6.3715 | 0.2 | 154.0683 | 154.0683 | 154.0683 | 154.0683 | 456.515 | 154.0683 | 187.8407 | 154.0683 | 543.2203 | 94.2396 | 733.2017 | 94.2396 | 970.9445 | 94.2396 | 780.9631 | 94.2396 | 990.0101 | 52.6087
|  | 3374 | 5 | 494 | 14 | 141 | 21 | 1 | 21 | 22.64 | 8.95 | 13 | 100518 | 8.399 | 66.7703 | -44.4125 | 0.2 | 146.5894 | 146.5894 | 146.5894 | 146.5894 | 430.8555 | 146.5894 | 425.0853 | 146.5894 | 535.5929 | 80.9918 | 539.6731 | 80.9918 | 937.6059 | 80.9918 | 933.5258 | 80.9918 | 961.4971 | 34.3278
|  | 3375 | 5 | 495 | 15 | 141 | 21 | 1 | 21 | 22.33 | 8.34 | 13 | 100508 | 8.494 | 56.9826 | -66.3069 | 0.2 | 145.6723 | 145.6723 | 145.6723 | 145.6723 | 358.4458 | 145.6723 | 630.5426 | 145.6723 | 518.4854 | 92.7755 | 326.0839 | 92.7755 | 819.3926 | 92.7755 | 1011.7941 | 92.7755 | 866.1082 | 51.2899
|  | 3376 | 5 | 496 | 16 | 141 | 21 | 1 | 21 | 22.02 | 7.72 | 13 | 100498 | 8.583 | 45.6706 | -79.8777 | 0.2 | 136.5643 | 136.5643 | 136.5643 | 136.5643 | 250.087 | 136.5643 | 772.446 | 136.5643 | 486.4802 | 99.1884 | 117.1167 | 99.1884 | 647.0256 | 99.1884 | 1016.3891 | 99.1884 | 726.6821 | 65.446
|  | 3377 | 5 | 497 | 17 | 141 | 21 | 1 | 21 | 21.71 | 7.1 | 13 | 100488 | 8.664 | 33.9047 | -90.0105 | 0.2 | 123.3219 | 123.1945 | 123.1945 | 123.1945 | 123.1945 | 123.1945 | 817.6857 | 123.1945 | 437.1678 | 107.0274 | 107.0274 | 107.0274 | 436.9877 | 107.0274 | 928.1571 | 107.0274 | 552.3514 | 85.5897
|  | 3378 | 5 | 498 | 18 | 141 | 21 | 1 | 21 | 21.52 | 6.72 | 10 | 100495 | 9.383 | 22.128 | -98.7895 | 0.2 | 198.4321 | 99.3141 | 99.3141 | 99.3141 | 99.3141 | 99.3141 | 740.3556 | 99.3141 | 358.0343 | 101.4393 | 101.4393 | 101.4393 | 217.8603 | 101.4393 | 741.2321 | 101.4393 | 355.6526 | 91.8903
|  | 3379 | 5 | 499 | 19 | 141 | 21 | 1 | 21 | 21.33 | 6.33 | 6 | 100502 | 10.085 | 10.6185 | -107.2672 | 0.2 | 208.3649 | 51.9302 | 51.9302 | 51.9302 | 51.9302 | 51.9302 | 555.1986 | 51.9302 | 242.7457 | 62.2637 | 62.2637 | 62.2637 | 62.2637 | 62.2637 | 487.9941 | 62.2637 | 163.4314 | 64.6261
|  | 3380 | 5 | 500 | 20 | 141 | 21 | 1 | 21 | 21.14 | 5.94 | 3 | 100508 | 10.771 | 0 | -116.1366 | 0.2 | 38.7722 | 9.276 | 9.276 | 9.276 | 9.276 | 9.276 | 69.3879 | 9.276 | 35.3722 | 14.8135 | 14.8135 | 14.8135 | 14.8135 | 14.8135 | 57.0208 | 14.8135 | 18 | 18
|  | 3381 | 5 | 501 | 21 | 141 | 21 | 1 | 21 | 21.14 | 5.77 | 358 | 100531 | 10.877 | 0 | -125.9802 | 0.2 | 0 | 0 | 0 | 0 | 0 | 0 | 0 | 0 | 0 | 0 | 0 | 0 | 0 | 0 | 0 | 0 | 0 | 0
|  | 3382 | 5 | 502 | 22 | 141 | 21 | 1 | 21 | 21.14 | 5.59 | 353 | 100554 | 10.984 | 0 | -137.3408 | 0.2 | 0 | 0 | 0 | 0 | 0 | 0 | 0 | 0 | 0 | 0 | 0 | 0 | 0 | 0 | 0 | 0 | 0 | 0
|  | 3383 | 5 | 503 | 23 | 141 | 21 | 1 | 21 | 21.14 | 5.41 | 348 | 100577 | 11.09 | 0 | -150.6369 | 0.2 | 0 | 0 | 0 | 0 | 0 | 0 | 0 | 0 | 0 | 0 | 0 | 0 | 0 | 0 | 0 | 0 | 0 | 0
|  | 3384 | 5 | 504 | 24 | 141 | 21 | 1 | 21 | 21 | 5.3 | 346 | 100535 | 11.283 | 0 | -165.8779 | 0.2 | 0 | 0 | 0 | 0 | 0 | 0 | 0 | 0 | 0 | 0 | 0 | 0 | 0 | 0 | 0 | 0 | 0 | 0
|  | 3385 | 5 | 505 | 1 | 142 | 22 | 2 | 21 | 20.86 | 5.19 | 343 | 100492 | 11.474 | 0 | 177.7124 | 0.2 | 0 | 0 | 0 | 0 | 0 | 0 | 0 | 0 | 0 | 0 | 0 | 0 | 0 | 0 | 0 | 0 | 0 | 0
|  | 3386 | 5 | 506 | 2 | 142 | 22 | 2 | 21 | 20.73 | 5.08 | 340 | 100449 | 11.666 | 0 | 161.5398 | 0.2 | 0 | 0 | 0 | 0 | 0 | 0 | 0 | 0 | 0 | 0 | 0 | 0 | 0 | 0 | 0 | 0 | 0 | 0
|  | 3387 | 5 | 507 | 3 | 142 | 22 | 2 | 21 | 20.35 | 4.49 | 339 | 100442 | 11.743 | 0 | 146.841 | 0.2 | 0 | 0 | 0 | 0 | 0 | 0 | 0 | 0 | 0 | 0 | 0 | 0 | 0 | 0 | 0 | 0 | 0 | 0
|  | 3388 | 5 | 508 | 4 | 142 | 22 | 2 | 21 | 19.97 | 3.9 | 338 | 100436 | 11.807 | 0 | 134.1335 | 0.2 | 0 | 0 | 0 | 0 | 0 | 0 | 0 | 0 | 0 | 0 | 0 | 0 | 0 | 0 | 0 | 0 | 0 | 0
|  | 3389 | 5 | 509 | 5 | 142 | 22 | 2 | 21 | 19.59 | 3.31 | 337 | 100429 | 11.863 | 0 | 123.2609 | 0.2 | 0 | 0 | 0 | 0 | 0 | 0 | 0 | 0 | 0 | 0 | 0 | 0 | 0 | 0 | 0 | 0 | 0 | 0
|  | 3390 | 5 | 510 | 6 | 142 | 22 | 2 | 21 | 20.29 | 3.17 | 331 | 100452 | 12.264 | 2.7482 | 113.7565 | 0.2 | 0 | 0 | 0 | 0 | 0 | 0 | 0 | 0 | 0 | 0 | 0 | 0 | 0 | 0 | 0 | 0 | 0 | 0
|  | 3391 | 5 | 511 | 7 | 142 | 22 | 2 | 21 | 20.98 | 3.03 | 326 | 100475 | 12.669 | 13.8924 | 105.0698 | 0.2 | 91.3061 | 43.0587 | 222.2467 | 43.0587 | 43.0587 | 43.0587 | 43.0587 | 43.0587 | 117.7342 | 51.1636 | 210.3231 | 51.1636 | 51.1636 | 51.1636 | 51.1636 | 51.1636 | 95.2187 | 49.3211
|  | 3392 | 5 | 512 | 8 | 142 | 22 | 2 | 21 | 21.67 | 2.88 | 321 | 100498 | 13.081 | 25.4946 | 96.6047 | 0.2 | 159.7498 | 93.5632 | 665.1879 | 93.5632 | 93.5632 | 93.5632 | 93.5632 | 93.5632 | 329.7638 | 88.9282 | 687.1625 | 88.9282 | 236.1618 | 88.9282 | 88.9282 | 88.9282 | 348.8436 | 74.4372
|  | 3393 | 5 | 513 | 9 | 142 | 22 | 2 | 21 | 22.71 | 2.43 | 316 | 100502 | 12.174 | 37.2979 | 87.6077 | 0.2 | 121.3947 | 121.3947 | 743.7344 | 121.3947 | 147.3943 | 121.3947 | 121.3947 | 121.3947 | 419.5674 | 102.4482 | 878.0125 | 102.4482 | 456.3363 | 102.4482 | 102.4482 | 102.4482 | 553.5498 | 79.076
|  | 3394 | 5 | 514 | 10 | 142 | 22 | 2 | 21 | 23.74 | 1.98 | 311 | 100505 | 11.083 | 49.0023 | 76.8416 | 0.2 | 133.6499 | 133.6499 | 709.0456 | 133.6499 | 268.167 | 133.6499 | 133.6499 | 133.6499 | 478.033 | 92.446 | 980.0172 | 92.446 | 668.2689 | 92.446 | 166.2847 | 92.446 | 736.7352 | 56.9156
|  | 3395 | 5 | 515 | 11 | 142 | 22 | 2 | 21 | 24.78 | 1.53 | 306 | 100508 | 9.807 | 60.0678 | 61.6847 | 0.2 | 143.5271 | 143.5271 | 564.8564 | 143.5271 | 370.5349 | 143.5271 | 143.5271 | 143.5271 | 514.9535 | 87.7143 | 973.397 | 87.7143 | 835.991 | 87.7143 | 377.5474 | 87.7143 | 876.2574 | 45.0423
|  | 3396 | 5 | 516 | 12 | 142 | 22 | 2 | 21 | 24.53 | 1.84 | 266 | 100469 | 9.749 | 69.0633 | 35.9544 | 0.2 | 150.3426 | 150.3426 | 356.1816 | 150.3426 | 434.1304 | 150.3426 | 150.3426 | 150.3426 | 539.493 | 92.2295 | 885.7114 | 92.2295 | 940.8294 | 92.2295 | 594.611 | 92.2295 | 968.3794 | 52.0655
|  | 3397 | 5 | 517 | 13 | 142 | 22 | 2 | 21 | 24.28 | 2.15 | 226 | 100429 | 9.689 | 72.2179 | -6.3841 | 0.2 | 152.104 | 152.104 | 152.104 | 152.104 | 453.8843 | 152.104 | 185.8694 | 152.104 | 547.0339 | 90.9225 | 736.549 | 90.9225 | 973.8157 | 90.9225 | 784.3006 | 90.9225 | 996.0741 | 49.2549
|  | 3398 | 5 | 518 | 14 | 142 | 22 | 2 | 21 | 24.03 | 2.46 | 186 | 100390 | 9.63 | 66.9436 | -44.6863 | 0.2 | 146.5687 | 146.5687 | 146.5687 | 146.5687 | 427.542 | 146.5687 | 424.4818 | 146.5687 | 538.6754 | 80.8147 | 540.8393 | 80.8147 | 936.0316 | 80.8147 | 933.8677 | 80.8147 | 962.5786 | 34.0925
|  | 3399 | 5 | 519 | 15 | 142 | 22 | 2 | 21 | 23.86 | 2.85 | 184 | 100357 | 9.744 | 57.1241 | -66.577 | 0.2 | 143.6405 | 143.6405 | 143.6405 | 143.6405 | 355.4628 | 143.6405 | 632.5948 | 143.6405 | 522.2781 | 89.0901 | 326.3162 | 89.0901 | 821.8401 | 89.0901 | 1017.802 | 89.0901 | 871.6984 | 47.2558
|  | 3400 | 5 | 520 | 16 | 142 | 22 | 2 | 21 | 23.68 | 3.25 | 182 | 100324 | 9.846 | 45.7975 | -80.1065 | 0.2 | 134.433 | 134.433 | 134.433 | 134.433 | 246.4022 | 134.433 | 776.4198 | 134.433 | 489.9312 | 95.29 | 115.1521 | 95.29 | 648.2796 | 95.29 | 1023.0587 | 95.29 | 731.1061 | 61.03
|  | 3401 | 5 | 521 | 17 | 142 | 22 | 2 | 21 | 23.51 | 3.64 | 181 | 100291 | 9.952 | 34.0278 | -90.2065 | 0.2 | 124.0195 | 121.4796 | 121.4796 | 121.4796 | 121.4796 | 121.4796 | 826.0322 | 121.4796 | 441.4767 | 103.2901 | 103.2901 | 103.2901 | 437.8848 | 103.2901 | 937.8747 | 103.2901 | 556.6224 | 80.8942
|  | 3402 | 5 | 522 | 18 | 142 | 22 | 2 | 21 | 23.73 | 3.16 | 194 | 100314 | 10.59 | 22.2541 | -98.9626 | 0.2 | 200.2475 | 101.1271 | 101.1271 | 101.1271 | 101.1271 | 101.1271 | 729.6029 | 101.1271 | 358.9996 | 104.8177 | 104.8177 | 104.8177 | 218.8221 | 104.8177 | 733.3104 | 104.8177 | 356.5007 | 96.1536
|  | 3403 | 5 | 523 | 19 | 142 | 22 | 2 | 21 | 23.95 | 2.69 | 207 | 100337 | 11.245 | 10.7522 | -107.4239 | 0.2 | 191.6245 | 63.9509 | 63.9509 | 63.9509 | 63.9509 | 63.9509 | 470.7628 | 63.9509 | 228.3969 | 80.8656 | 80.8656 | 80.8656 | 80.8656 | 80.8656 | 425.7775 | 80.8656 | 166.0109 | 85.0438
|  | 3404 | 5 | 524 | 20 | 142 | 22 | 2 | 21 | 24.17 | 2.21 | 221 | 100360 | 11.915 | 0 | -116.2799 | 0.2 | 89.5828 | 7.1671 | 7.1671 | 7.1671 | 7.1671 | 7.1671 | 174.0697 | 7.1671 | 70.4654 | 12.6844 | 12.6844 | 12.6844 | 12.6844 | 12.6844 | 130.2067 | 12.6844 | 16.8069 | 16.8069
|  | 3405 | 5 | 525 | 21 | 142 | 22 | 2 | 21 | 23.47 | 2.09 | 253 | 100390 | 12.155 | 0 | -126.1093 | 0.2 | 0 | 0 | 0 | 0 | 0 | 0 | 0 | 0 | 0 | 0 | 0 | 0 | 0 | 0 | 0 | 0 | 0 | 0
|  | 3406 | 5 | 526 | 22 | 142 | 22 | 2 | 21 | 22.77 | 1.97 | 285 | 100419 | 12.354 | 0 | -137.45 | 0.2 | 0 | 0 | 0 | 0 | 0 | 0 | 0 | 0 | 0 | 0 | 0 | 0 | 0 | 0 | 0 | 0 | 0 | 0
|  | 3407 | 5 | 527 | 23 | 142 | 22 | 2 | 21 | 22.08 | 1.85 | 317 | 100449 | 12.518 | 0 | -150.7148 | 0.2 | 0 | 0 | 0 | 0 | 0 | 0 | 0 | 0 | 0 | 0 | 0 | 0 | 0 | 0 | 0 | 0 | 0 | 0
|  | 3408 | 5 | 528 | 24 | 142 | 22 | 2 | 21 | 21.98 | 2.48 | 328 | 100442 | 12.55 | 0 | -165.909 | 0.2 | 0 | 0 | 0 | 0 | 0 | 0 | 0 | 0 | 0 | 0 | 0 | 0 | 0 | 0 | 0 | 0 | 0 | 0
|  | 3409 | 5 | 529 | 1 | 143 | 23 | 3 | 21 | 21.89 | 3.12 | 338 | 100436 | 12.588 | 0 | 177.7405 | 0.2 | 0 | 0 | 0 | 0 | 0 | 0 | 0 | 0 | 0 | 0 | 0 | 0 | 0 | 0 | 0 | 0 | 0 | 0
|  | 3410 | 5 | 530 | 2 | 143 | 23 | 3 | 21 | 21.8 | 3.75 | 349 | 100429 | 12.626 | 0 | 161.6193 | 0.2 | 0 | 0 | 0 | 0 | 0 | 0 | 0 | 0 | 0 | 0 | 0 | 0 | 0 | 0 | 0 | 0 | 0 | 0
|  | 3411 | 5 | 531 | 3 | 143 | 23 | 3 | 21 | 21.45 | 3.55 | 353 | 100432 | 12.503 | 0 | 146.9575 | 0.2 | 0 | 0 | 0 | 0 | 0 | 0 | 0 | 0 | 0 | 0 | 0 | 0 | 0 | 0 | 0 | 0 | 0 | 0
|  | 3412 | 5 | 532 | 4 | 143 | 23 | 3 | 21 | 21.09 | 3.36 | 356 | 100436 | 12.371 | 0 | 134.2724 | 0.2 | 0 | 0 | 0 | 0 | 0 | 0 | 0 | 0 | 0 | 0 | 0 | 0 | 0 | 0 | 0 | 0 | 0 | 0
|  | 3413 | 5 | 533 | 5 | 143 | 23 | 3 | 21 | 20.74 | 3.16 | 0 | 100439 | 12.245 | 0 | 123.4134 | 0.2 | 0 | 0 | 0 | 0 | 0 | 0 | 0 | 0 | 0 | 0 | 0 | 0 | 0 | 0 | 0 | 0 | 0 | 0
|  | 3414 | 5 | 534 | 6 | 143 | 23 | 3 | 21 | 21.53 | 3.24 | 358 | 100475 | 12.582 | 2.8611 | 113.9198 | 0.2 | 0 | 0 | 0 | 0 | 0 | 0 | 0 | 0 | 0 | 0 | 0 | 0 | 0 | 0 | 0 | 0 | 0 | 0
|  | 3415 | 5 | 535 | 7 | 143 | 23 | 3 | 21 | 22.32 | 3.31 | 357 | 100512 | 12.916 | 13.9937 | 105.2455 | 0.2 | 95.3699 | 43.8403 | 232.9068 | 43.8403 | 43.8403 | 43.8403 | 43.8403 | 43.8403 | 122.882 | 51.9128 | 220.1353 | 51.9128 | 51.9128 | 51.9128 | 51.9128 | 51.9128 | 98.8511 | 50.0151
|  | 3416 | 5 | 536 | 8 | 143 | 23 | 3 | 21 | 23.1 | 3.39 | 355 | 100548 | 13.242 | 25.5888 | 96.7982 | 0.2 | 161.1759 | 95.0317 | 649.8847 | 95.0317 | 95.0317 | 95.0317 | 95.0317 | 95.0317 | 327.9543 | 91.9695 | 673.5236 | 91.9695 | 234.4123 | 91.9695 | 91.9695 | 91.9695 | 345.7779 | 78.1892
|  | 3417 | 5 | 537 | 9 | 143 | 23 | 3 | 21 | 23.76 | 3.31 | 359 | 100568 | 12.308 | 37.3904 | 87.8284 | 0.2 | 120.586 | 120.586 | 750.4493 | 120.586 | 144.4701 | 120.586 | 120.586 | 120.586 | 424.1229 | 100.3653 | 886.3921 | 100.3653 | 457.9001 | 100.3653 | 100.3653 | 100.3653 | 558.1842 | 76.4378
|  | 3418 | 5 | 538 | 10 | 143 | 23 | 3 | 21 | 24.42 | 3.22 | 2 | 100587 | 11.279 | 49.1013 | 77.1038 | 0.2 | 133.6893 | 133.6893 | 708.7035 | 133.6893 | 265.345 | 133.6893 | 133.6893 | 133.6893 | 480.818 | 92.3559 | 980.5091 | 92.3559 | 667.0073 | 92.3559 | 167.3162 | 92.3559 | 737.7914 | 56.7673
|  | 3419 | 5 | 539 | 11 | 143 | 23 | 3 | 21 | 25.09 | 3.13 | 6 | 100607 | 10.153 | 60.1874 | 62.0022 | 0.2 | 143.5439 | 143.5439 | 564.707 | 143.5439 | 367.4595 | 143.5439 | 143.5439 | 143.5439 | 517.8905 | 87.5965 | 974.0301 | 87.5965 | 834.5551 | 87.5965 | 378.4155 | 87.5965 | 877.3136 | 44.8703
|  | 3420 | 5 | 540 | 12 | 143 | 23 | 3 | 21 | 24.96 | 3.13 | 17 | 100597 | 10.004 | 69.2263 | 36.2719 | 0.2 | 154.3683 | 154.3683 | 356.45 | 154.3683 | 429.7525 | 154.3683 | 154.3683 | 154.3683 | 540.6829 | 98.6958 | 878.3023 | 98.6958 | 930.135 | 98.6958 | 592.5155 | 98.6958 | 958.9743 | 58.5259
|  | 3421 | 5 | 541 | 13 | 143 | 23 | 3 | 21 | 24.83 | 3.12 | 27 | 100587 | 9.855 | 72.4163 | -6.388 | 0.2 | 162.9896 | 162.9896 | 162.9896 | 162.9896 | 445.8651 | 162.9896 | 194.6591 | 162.9896 | 544.3433 | 109.2482 | 721.9727 | 109.2482 | 944.3896 | 109.2482 | 766.7602 | 109.2482 | 966.2325 | 68.0397
|  | 3422 | 5 | 542 | 14 | 143 | 23 | 3 | 21 | 24.7 | 3.12 | 38 | 100577 | 9.709 | 67.113 | -44.9505 | 0.2 | 142.2916 | 142.2916 | 142.2916 | 142.2916 | 424.9 | 142.2916 | 424.4118 | 142.2916 | 542.9401 | 73.9003 | 543.2853 | 73.9003 | 942.6087 | 73.9003 | 942.2635 | 73.9003 | 973.1163 | 27.1854
|  | 3423 | 5 | 543 | 15 | 143 | 23 | 3 | 21 | 24.48 | 2.67 | 63 | 100548 | 9.757 | 57.263 | -66.8383 | 0.2 | 139.1023 | 139.1023 | 139.1023 | 139.1023 | 351.8596 | 139.1023 | 636.4203 | 139.1023 | 526.0885 | 81.5937 | 324.8737 | 81.5937 | 826.9728 | 81.5937 | 1028.1876 | 81.5937 | 880.8031 | 39.4352
|  | 3424 | 5 | 544 | 16 | 143 | 23 | 3 | 21 | 24.27 | 2.23 | 88 | 100518 | 9.81 | 45.9225 | -80.3277 | 0.2 | 132.289 | 132.289 | 132.289 | 132.289 | 242.7175 | 132.289 | 780.2058 | 132.289 | 493.3381 | 91.4587 | 113.2766 | 91.4587 | 649.5076 | 91.4587 | 1029.5692 | 91.4587 | 735.5383 | 56.7665
|  | 3425 | 5 | 545 | 17 | 143 | 23 | 3 | 21 | 24.05 | 1.78 | 113 | 100488 | 9.852 | 34.1494 | -90.3958 | 0.2 | 126.8996 | 122.0398 | 122.0398 | 122.0398 | 122.0398 | 122.0398 | 825.5195 | 122.0398 | 444.7892 | 103.9302 | 103.9302 | 103.9302 | 437.9165 | 103.9302 | 938.7881 | 103.9302 | 558.7457 | 81.558
|  | 3426 | 5 | 546 | 18 | 143 | 23 | 3 | 21 | 23.77 | 1.54 | 134 | 100492 | 10.537 | 22.3786 | -99.1295 | 0.2 | 203.7209 | 98.8904 | 98.8904 | 98.8904 | 98.8904 | 98.8904 | 751.2178 | 98.8904 | 365.9433 | 99.4623 | 99.4623 | 99.4623 | 217.6905 | 99.4623 | 753.082 | 99.4623 | 361.01 | 88.9795
|  | 3427 | 5 | 547 | 19 | 143 | 23 | 3 | 21 | 23.49 | 1.31 | 155 | 100495 | 11.199 | 10.8842 | -107.5747 | 0.2 | 195.0926 | 64.1798 | 64.1798 | 64.1798 | 64.1798 | 64.1798 | 477.5031 | 64.1798 | 232.1607 | 80.6425 | 80.6425 | 80.6425 | 80.6425 | 80.6425 | 431.8551 | 80.6425 | 167.7873 | 84.421
|  | 3428 | 5 | 548 | 20 | 143 | 23 | 3 | 21 | 23.21 | 1.08 | 175 | 100498 | 11.834 | 0 | -116.4174 | 0.2 | 50.6052 | 9.1977 | 9.1977 | 9.1977 | 9.1977 | 9.1977 | 92.549 | 9.1977 | 44.4127 | 15.2168 | 15.2168 | 15.2168 | 15.2168 | 15.2168 | 74.0714 | 15.2168 | 19 | 19
|  | 3429 | 5 | 549 | 21 | 143 | 23 | 3 | 21 | 22.83 | 1.6 | 197 | 100508 | 12.233 | 0 | -126.2326 | 0.2 | 0 | 0 | 0 | 0 | 0 | 0 | 0 | 0 | 0 | 0 | 0 | 0 | 0 | 0 | 0 | 0 | 0 | 0
|  | 3430 | 5 | 550 | 22 | 143 | 23 | 3 | 21 | 22.45 | 2.11 | 220 | 100518 | 12.606 | 0 | -137.5537 | 0.2 | 0 | 0 | 0 | 0 | 0 | 0 | 0 | 0 | 0 | 0 | 0 | 0 | 0 | 0 | 0 | 0 | 0 | 0
|  | 3431 | 5 | 551 | 23 | 143 | 23 | 3 | 21 | 22.08 | 2.63 | 242 | 100528 | 12.964 | 0 | -150.7874 | 0.2 | 0 | 0 | 0 | 0 | 0 | 0 | 0 | 0 | 0 | 0 | 0 | 0 | 0 | 0 | 0 | 0 | 0 | 0
|  | 3432 | 5 | 552 | 24 | 143 | 23 | 3 | 21 | 21.96 | 2.62 | 248 | 100479 | 13.233 | 0 | -165.9361 | 0.2 | 0 | 0 | 0 | 0 | 0 | 0 | 0 | 0 | 0 | 0 | 0 | 0 | 0 | 0 | 0 | 0 | 0 | 0
|  | 3433 | 5 | 553 | 1 | 144 | 24 | 4 | 21 | 21.85 | 2.61 | 254 | 100429 | 13.506 | 0 | 177.7709 | 0.2 | 0 | 0 | 0 | 0 | 0 | 0 | 0 | 0 | 0 | 0 | 0 | 0 | 0 | 0 | 0 | 0 | 0 | 0
|  | 3434 | 5 | 554 | 2 | 144 | 24 | 4 | 21 | 21.74 | 2.59 | 260 | 100380 | 13.777 | 0 | 161.6992 | 0.2 | 0 | 0 | 0 | 0 | 0 | 0 | 0 | 0 | 0 | 0 | 0 | 0 | 0 | 0 | 0 | 0 | 0 | 0
|  | 3435 | 5 | 555 | 3 | 144 | 24 | 4 | 21 | 21.42 | 2.84 | 296 | 100363 | 13.449 | 0 | 147.0729 | 0.2 | 0 | 0 | 0 | 0 | 0 | 0 | 0 | 0 | 0 | 0 | 0 | 0 | 0 | 0 | 0 | 0 | 0 | 0
|  | 3436 | 5 | 556 | 4 | 144 | 24 | 4 | 21 | 21.09 | 3.09 | 332 | 100347 | 13.118 | 0 | 134.4092 | 0.2 | 0 | 0 | 0 | 0 | 0 | 0 | 0 | 0 | 0 | 0 | 0 | 0 | 0 | 0 | 0 | 0 | 0 | 0
|  | 3437 | 5 | 557 | 5 | 144 | 24 | 4 | 21 | 20.77 | 3.34 | 9 | 100330 | 12.804 | 0 | 123.5632 | 0.2 | 0 | 0 | 0 | 0 | 0 | 0 | 0 | 0 | 0 | 0 | 0 | 0 | 0 | 0 | 0 | 0 | 0 | 0
|  | 3438 | 5 | 558 | 6 | 144 | 24 | 4 | 21 | 21.54 | 3.37 | 8 | 100350 | 13.016 | 2.9685 | 114.0799 | 0.2 | 0 | 0 | 0 | 0 | 0 | 0 | 0 | 0 | 0 | 0 | 0 | 0 | 0 | 0 | 0 | 0 | 0 | 0
|  | 3439 | 5 | 559 | 7 | 144 | 24 | 4 | 21 | 22.31 | 3.39 | 8 | 100370 | 13.213 | 14.0896 | 105.4177 | 0.2 | 118.4089 | 49.2008 | 300.1555 | 49.2008 | 49.2008 | 49.2008 | 49.2008 | 49.2008 | 149.9399 | 54.8011 | 278.4542 | 54.8011 | 54.8011 | 54.8011 | 54.8011 | 54.8011 | 114.877 | 49.5385
|  | 3440 | 5 | 560 | 8 | 144 | 24 | 4 | 21 | 23.07 | 3.42 | 7 | 100390 | 13.388 | 25.6776 | 96.9878 | 0.2 | 164.776 | 92.4079 | 682.8367 | 92.4079 | 92.4079 | 92.4079 | 92.4079 | 92.4079 | 339.12 | 85.7193 | 705.4442 | 85.7193 | 236.7761 | 85.7193 | 85.7193 | 85.7193 | 356.2624 | 70.2678
|  | 3441 | 5 | 561 | 9 | 144 | 24 | 4 | 21 | 23.46 | 3.21 | 12 | 100393 | 12.632 | 37.4776 | 88.0449 | 0.2 | 118.1816 | 118.1816 | 748.0958 | 118.1816 | 139.6849 | 118.1816 | 118.1816 | 118.1816 | 422.0255 | 95.5287 | 882.6472 | 95.5287 | 452.4357 | 95.5287 | 95.5287 | 95.5287 | 552.9726 | 69.733
|  | 3442 | 5 | 562 | 10 | 144 | 24 | 4 | 21 | 23.85 | 3.01 | 16 | 100396 | 11.832 | 49.1947 | 77.3615 | 0.2 | 142.6544 | 142.6544 | 678.942 | 142.6544 | 262.907 | 142.6544 | 142.6544 | 142.6544 | 474.8247 | 109.7098 | 939.0688 | 109.7098 | 644.8876 | 109.7098 | 180.6435 | 109.7098 | 713.3771 | 76.7741
|  | 3443 | 5 | 563 | 11 | 144 | 24 | 4 | 21 | 24.24 | 2.8 | 20 | 100399 | 10.989 | 60.3009 | 62.3161 | 0.2 | 141.9138 | 141.9138 | 566.7537 | 141.9138 | 364.8075 | 141.9138 | 141.9138 | 141.9138 | 521.7724 | 84.6066 | 979.7893 | 84.6066 | 836.9917 | 84.6066 | 378.9749 | 84.6066 | 882.7889 | 41.6494
|  | 3444 | 5 | 564 | 12 | 144 | 24 | 4 | 21 | 24.35 | 2.55 | 38 | 100370 | 10.811 | 69.3825 | 36.5911 | 0.2 | 150.294 | 150.294 | 356.1229 | 150.294 | 427.5333 | 150.294 | 150.294 | 150.294 | 544.91 | 91.974 | 886.4908 | 91.974 | 936.9856 | 91.974 | 595.4048 | 91.974 | 969.5042 | 51.7166
|  | 3445 | 5 | 565 | 13 | 144 | 24 | 4 | 21 | 24.47 | 2.3 | 56 | 100340 | 10.634 | 72.609 | -6.3829 | 0.2 | 152.118 | 152.118 | 152.118 | 152.118 | 447.6365 | 152.118 | 185.1764 | 152.118 | 552.9943 | 90.6281 | 738.5816 | 90.6281 | 970.9205 | 90.6281 | 785.3332 | 90.6281 | 998.2278 | 48.8248
|  | 3446 | 5 | 566 | 14 | 144 | 24 | 4 | 21 | 24.59 | 2.06 | 74 | 100311 | 10.456 | 67.2786 | -45.2048 | 0.2 | 146.5371 | 146.5371 | 146.5371 | 146.5371 | 421.253 | 146.5371 | 423.2241 | 146.5371 | 544.6202 | 80.4752 | 543.2265 | 80.4752 | 933.1271 | 80.4752 | 934.5209 | 80.4752 | 964.7546 | 33.6386
|  | 3447 | 5 | 567 | 15 | 144 | 24 | 4 | 21 | 24.35 | 1.86 | 84 | 100274 | 10.498 | 57.3993 | -67.0906 | 0.2 | 191.6738 | 191.6738 | 191.6738 | 191.6738 | 323.6528 | 191.6738 | 503.9685 | 191.6738 | 486.6609 | 205.1298 | 359.1585 | 205.1298 | 673.3075 | 205.1298 | 800.8099 | 205.1298 | 729.7724 | 199.6483
|  | 3448 | 5 | 568 | 16 | 144 | 24 | 4 | 21 | 24.12 | 1.67 | 95 | 100238 | 10.544 | 46.0455 | -80.541 | 0.2 | 175.714 | 175.714 | 175.714 | 175.714 | 214.165 | 175.714 | 406.5032 | 175.714 | 371.5357 | 227.1317 | 235.5321 | 227.1317 | 425.9136 | 227.1317 | 561.9173 | 227.1317 | 488.9406 | 246.2715
|  | 3449 | 5 | 569 | 17 | 144 | 24 | 4 | 21 | 23.88 | 1.48 | 106 | 100202 | 10.578 | 34.2693 | -90.5782 | 0.2 | 131.7828 | 124.9456 | 124.9456 | 124.9456 | 124.9456 | 124.9456 | 802.452 | 124.9456 | 440.2805 | 109.0063 | 109.0063 | 109.0063 | 430.6111 | 109.0063 | 914.5152 | 109.0063 | 548.3989 | 86.7438
|  | 3450 | 5 | 570 | 18 | 144 | 24 | 4 | 21 | 23.96 | 1.28 | 166 | 100212 | 11.207 | 22.5014 | -99.2901 | 0.2 | 179.6443 | 107.5498 | 107.5498 | 107.5498 | 107.5498 | 107.5498 | 548.2815 | 107.5498 | 309.9484 | 128.1577 | 128.1577 | 128.1577 | 207.9914 | 128.1577 | 570.6143 | 128.1577 | 315.3367 | 130.3404
|  | 3451 | 5 | 571 | 19 | 144 | 24 | 4 | 21 | 24.04 | 1.09 | 225 | 100222 | 11.845 | 11.0143 | -107.7194 | 0.2 | 196.9838 | 64.8719 | 64.8719 | 64.8719 | 64.8719 | 64.8719 | 478.3489 | 64.8719 | 234.6657 | 81.5071 | 81.5071 | 81.5071 | 81.5071 | 81.5071 | 433.6209 | 81.5071 | 169.8275 | 85.3405
|  | 3452 | 5 | 572 | 20 | 144 | 24 | 4 | 21 | 24.12 | 0.9 | 285 | 100231 | 12.488 | 0.067962 | -116.549 | 0.2 | 78.0413 | 6.8365 | 6.8365 | 6.8365 | 6.8365 | 6.8365 | 149.346 | 6.8365 | 63.8727 | 13.3897 | 13.3897 | 13.3897 | 13.3897 | 13.3897 | 114.2927 | 13.3897 | 19.0529 | 18.864
|  | 3453 | 5 | 573 | 21 | 144 | 24 | 4 | 21 | 23.92 | 1.05 | 293 | 100245 | 12.749 | 0 | -126.3502 | 0.2 | 0 | 0 | 0 | 0 | 0 | 0 | 0 | 0 | 0 | 0 | 0 | 0 | 0 | 0 | 0 | 0 | 0 | 0
|  | 3454 | 5 | 574 | 22 | 144 | 24 | 4 | 21 | 23.73 | 1.2 | 302 | 100258 | 13.013 | 0 | -137.6517 | 0.2 | 0 | 0 | 0 | 0 | 0 | 0 | 0 | 0 | 0 | 0 | 0 | 0 | 0 | 0 | 0 | 0 | 0 | 0
|  | 3455 | 5 | 575 | 23 | 144 | 24 | 4 | 21 | 23.54 | 1.35 | 311 | 100271 | 13.266 | 0 | -150.855 | 0.2 | 0 | 0 | 0 | 0 | 0 | 0 | 0 | 0 | 0 | 0 | 0 | 0 | 0 | 0 | 0 | 0 | 0 | 0
|  | 3456 | 5 | 576 | 24 | 144 | 24 | 4 | 21 | 23.16 | 2 | 330 | 100251 | 13.581 | 0 | -165.9593 | 0.2 | 0 | 0 | 0 | 0 | 0 | 0 | 0 | 0 | 0 | 0 | 0 | 0 | 0 | 0 | 0 | 0 | 0 | 0
|  | 3457 | 5 | 577 | 1 | 145 | 25 | 5 | 21 | 22.78 | 2.65 | 350 | 100231 | 13.872 | 0 | 177.8033 | 0.2 | 0 | 0 | 0 | 0 | 0 | 0 | 0 | 0 | 0 | 0 | 0 | 0 | 0 | 0 | 0 | 0 | 0 | 0
|  | 3458 | 5 | 578 | 2 | 145 | 25 | 5 | 21 | 22.41 | 3.3 | 10 | 100212 | 14.153 | 0 | 161.7794 | 0.2 | 0 | 0 | 0 | 0 | 0 | 0 | 0 | 0 | 0 | 0 | 0 | 0 | 0 | 0 | 0 | 0 | 0 | 0
|  | 3459 | 5 | 579 | 3 | 145 | 25 | 5 | 21 | 21.95 | 4 | 22 | 100218 | 14.072 | 0 | 147.1871 | 0.2 | 0 | 0 | 0 | 0 | 0 | 0 | 0 | 0 | 0 | 0 | 0 | 0 | 0 | 0 | 0 | 0 | 0 | 0
|  | 3460 | 5 | 580 | 4 | 145 | 25 | 5 | 21 | 21.49 | 4.71 | 34 | 100225 | 13.982 | 0 | 134.5438 | 0.2 | 0 | 0 | 0 | 0 | 0 | 0 | 0 | 0 | 0 | 0 | 0 | 0 | 0 | 0 | 0 | 0 | 0 | 0
|  | 3461 | 5 | 581 | 5 | 145 | 25 | 5 | 21 | 21.03 | 5.42 | 46 | 100231 | 13.886 | 0 | 123.7103 | 0.2 | 0 | 0 | 0 | 0 | 0 | 0 | 0 | 0 | 0 | 0 | 0 | 0 | 0 | 0 | 0 | 0 | 0 | 0
|  | 3462 | 5 | 582 | 6 | 145 | 25 | 5 | 21 | 21.61 | 5.48 | 46 | 100268 | 13.861 | 3.0705 | 114.2369 | 0.2 | 0 | 0 | 0 | 0 | 0 | 0 | 0 | 0 | 0 | 0 | 0 | 0 | 0 | 0 | 0 | 0 | 0 | 0
|  | 3463 | 5 | 583 | 7 | 145 | 25 | 5 | 21 | 22.19 | 5.53 | 47 | 100304 | 13.814 | 14.1803 | 105.5864 | 0.2 | 110.0334 | 48.9576 | 267.9069 | 48.9576 | 48.9576 | 48.9576 | 48.9576 | 48.9576 | 139.1223 | 55.3227 | 250.7557 | 55.3227 | 55.3227 | 55.3227 | 55.3227 | 55.3227 | 107.7717 | 50.3369
|  | 3464 | 5 | 584 | 8 | 145 | 25 | 5 | 21 | 22.76 | 5.59 | 47 | 100340 | 13.736 | 25.7612 | 97.1735 | 0.2 | 165.6191 | 94.5418 | 659.2765 | 94.5418 | 94.5418 | 94.5418 | 94.5418 | 94.5418 | 334.7625 | 90.2737 | 683.831 | 90.2737 | 234.2441 | 90.2737 | 90.2737 | 90.2737 | 350.5692 | 75.8872
|  | 3465 | 5 | 585 | 9 | 145 | 25 | 5 | 21 | 22.65 | 5.33 | 45 | 100370 | 12.771 | 37.5593 | 88.2569 | 0.2 | 131.7988 | 131.7988 | 334.5976 | 131.7988 | 137.9703 | 131.7988 | 131.7988 | 131.7988 | 279.4051 | 173.447 | 427.1695 | 173.447 | 288.1329 | 173.447 | 173.447 | 173.447 | 345.1113 | 189.0924
|  | 3466 | 5 | 586 | 10 | 145 | 25 | 5 | 21 | 22.53 | 5.07 | 44 | 100399 | 11.813 | 49.2823 | 77.6146 | 0.2 | 163.8076 | 163.8076 | 539.9989 | 163.8076 | 246.4184 | 163.8076 | 163.8076 | 163.8076 | 433.9991 | 175.9803 | 758.4211 | 175.9803 | 550.8284 | 175.9803 | 226.4063 | 175.9803 | 619.0935 | 171.5891
|  | 3467 | 5 | 587 | 11 | 145 | 25 | 5 | 21 | 22.42 | 4.81 | 42 | 100429 | 10.88 | 60.408 | 62.626 | 0.2 | 141.5435 | 141.5435 | 566.0539 | 141.5435 | 361.3445 | 141.5435 | 141.5435 | 141.5435 | 523.8574 | 84.0556 | 979.4544 | 84.0556 | 834.703 | 84.0556 | 379.106 | 84.0556 | 882.851 | 41.0763
|  | 3468 | 5 | 588 | 12 | 145 | 25 | 5 | 21 | 22.54 | 4.53 | 44 | 100413 | 10.615 | 69.532 | 36.9115 | 0.2 | 143.3599 | 143.3599 | 356.0264 | 143.3599 | 426.4868 | 143.3599 | 143.3599 | 143.3599 | 545.1381 | 74.5061 | 895.7169 | 74.5061 | 945.5399 | 74.5061 | 594.9611 | 74.5061 | 975.8104 | 27.1093
|  | 3469 | 5 | 589 | 13 | 145 | 25 | 5 | 21 | 22.66 | 4.24 | 46 | 100396 | 10.347 | 72.7959 | -6.3687 | 0.2 | 157.7677 | 157.7677 | 157.7677 | 157.7677 | 442.5083 | 157.7677 | 189.5489 | 157.7677 | 552.7979 | 99.8348 | 731.6672 | 99.8348 | 955.4819 | 99.8348 | 776.6126 | 99.8348 | 983.3422 | 58.015
|  | 3470 | 5 | 590 | 14 | 145 | 25 | 5 | 21 | 22.79 | 3.96 | 48 | 100380 | 10.08 | 67.4403 | -45.449 | 0.2 | 161.074 | 161.074 | 161.074 | 161.074 | 414.8327 | 161.074 | 418.8409 | 161.074 | 546.8284 | 110.594 | 543.9942 | 110.594 | 905.6974 | 110.594 | 908.5317 | 110.594 | 942.1311 | 71.4438
|  | 3471 | 5 | 591 | 15 | 145 | 25 | 5 | 21 | 22.47 | 3.65 | 51 | 100337 | 10.256 | 57.5331 | -67.3336 | 0.2 | 141.3159 | 141.3159 | 141.3159 | 141.3159 | 346.512 | 141.3159 | 632.6626 | 141.3159 | 531.4535 | 84.7857 | 329.1145 | 84.7857 | 821.6447 | 84.7857 | 1023.9837 | 84.7857 | 879.457 | 42.5773
|  | 3472 | 5 | 592 | 16 | 145 | 25 | 5 | 21 | 22.16 | 3.34 | 53 | 100294 | 10.426 | 46.1667 | -80.7465 | 0.2 | 132.4539 | 132.4539 | 132.4539 | 132.4539 | 237.7894 | 132.4539 | 778.9887 | 132.4539 | 499.2358 | 91.2635 | 116.5501 | 91.2635 | 648.2026 | 91.2635 | 1030.8883 | 91.2635 | 738.7001 | 56.4048
|  | 3473 | 5 | 593 | 17 | 145 | 25 | 5 | 21 | 21.84 | 3.03 | 56 | 100251 | 10.58 | 34.3875 | -90.7537 | 0.2 | 119.4985 | 109.5427 | 109.5427 | 109.5427 | 109.5427 | 109.5427 | 866.3662 | 109.5427 | 456.916 | 83.5875 | 83.5875 | 83.5875 | 442.8363 | 83.5875 | 985.0311 | 83.5875 | 578.1654 | 60.155
|  | 3474 | 5 | 594 | 18 | 145 | 25 | 5 | 21 | 21.79 | 2.85 | 45 | 100261 | 11.254 | 22.6226 | -99.4444 | 0.2 | 207.2158 | 92.2529 | 92.2529 | 92.2529 | 92.2529 | 92.2529 | 783.3653 | 92.2529 | 376.1806 | 88.4431 | 88.4431 | 88.4431 | 213.5985 | 88.4431 | 783.5798 | 88.4431 | 368.9446 | 76.9853
|  | 3475 | 5 | 595 | 19 | 145 | 25 | 5 | 21 | 21.74 | 2.67 | 34 | 100271 | 11.926 | 11.1425 | -107.8582 | 0.2 | 224.7038 | 54.1868 | 54.1868 | 54.1868 | 54.1868 | 54.1868 | 583.4381 | 54.1868 | 261.155 | 63.1393 | 63.1393 | 63.1393 | 63.1393 | 63.1393 | 514.8185 | 63.1393 | 173.5432 | 64.0238
|  | 3476 | 5 | 596 | 20 | 145 | 25 | 5 | 21 | 21.7 | 2.48 | 23 | 100281 | 12.602 | 0.2064 | -116.6747 | 0.2 | 83.736 | 7.1476 | 7.1476 | 7.1476 | 7.1476 | 7.1476 | 159.5942 | 7.1476 | 68.5905 | 13.9997 | 13.9997 | 13.9997 | 13.9997 | 13.9997 | 122.2304 | 13.9997 | 20.3716 | 19.757
|  | 3477 | 5 | 597 | 21 | 145 | 25 | 5 | 21 | 21.64 | 2.74 | 17 | 100314 | 12.639 | 0 | -126.4619 | 0.2 | 0 | 0 | 0 | 0 | 0 | 0 | 0 | 0 | 0 | 0 | 0 | 0 | 0 | 0 | 0 | 0 | 0 | 0
|  | 3478 | 5 | 598 | 22 | 145 | 25 | 5 | 21 | 21.58 | 3.01 | 12 | 100347 | 12.675 | 0 | -137.7441 | 0.2 | 0 | 0 | 0 | 0 | 0 | 0 | 0 | 0 | 0 | 0 | 0 | 0 | 0 | 0 | 0 | 0 | 0 | 0
|  | 3479 | 5 | 599 | 23 | 145 | 25 | 5 | 21 | 21.52 | 3.27 | 6 | 100380 | 12.711 | 0 | -150.9176 | 0.2 | 0 | 0 | 0 | 0 | 0 | 0 | 0 | 0 | 0 | 0 | 0 | 0 | 0 | 0 | 0 | 0 | 0 | 0
|  | 3480 | 5 | 600 | 24 | 145 | 25 | 5 | 21 | 21.43 | 3.79 | 10 | 100363 | 12.981 | 0 | -165.9786 | 0.2 | 0 | 0 | 0 | 0 | 0 | 0 | 0 | 0 | 0 | 0 | 0 | 0 | 0 | 0 | 0 | 0 | 0 | 0
|  | 3481 | 5 | 601 | 1 | 146 | 26 | 6 | 21 | 21.34 | 4.32 | 14 | 100347 | 13.249 | 0 | 177.8378 | 0.2 | 0 | 0 | 0 | 0 | 0 | 0 | 0 | 0 | 0 | 0 | 0 | 0 | 0 | 0 | 0 | 0 | 0 | 0
|  | 3482 | 5 | 602 | 2 | 146 | 26 | 6 | 21 | 21.25 | 4.84 | 17 | 100330 | 13.513 | 0 | 161.8597 | 0.2 | 0 | 0 | 0 | 0 | 0 | 0 | 0 | 0 | 0 | 0 | 0 | 0 | 0 | 0 | 0 | 0 | 0 | 0
|  | 3483 | 5 | 603 | 3 | 146 | 26 | 6 | 21 | 20.92 | 4.9 | 27 | 100340 | 13.404 | 0 | 147.3 | 0.2 | 0 | 0 | 0 | 0 | 0 | 0 | 0 | 0 | 0 | 0 | 0 | 0 | 0 | 0 | 0 | 0 | 0 | 0
|  | 3484 | 5 | 604 | 4 | 146 | 26 | 6 | 21 | 20.59 | 4.95 | 37 | 100350 | 13.293 | 0 | 134.6763 | 0.2 | 0 | 0 | 0 | 0 | 0 | 0 | 0 | 0 | 0 | 0 | 0 | 0 | 0 | 0 | 0 | 0 | 0 | 0
|  | 3485 | 5 | 605 | 5 | 146 | 26 | 6 | 21 | 20.26 | 5.01 | 47 | 100360 | 13.181 | 0 | 123.8545 | 0.2 | 0 | 0 | 0 | 0 | 0 | 0 | 0 | 0 | 0 | 0 | 0 | 0 | 0 | 0 | 0 | 0 | 0 | 0
|  | 3486 | 5 | 606 | 6 | 146 | 26 | 6 | 21 | 20.86 | 5.3 | 49 | 100399 | 12.82 | 3.167 | 114.3906 | 0.2 | 0 | 0 | 0 | 0 | 0 | 0 | 0 | 0 | 0 | 0 | 0 | 0 | 0 | 0 | 0 | 0 | 0 | 0
|  | 3487 | 5 | 607 | 7 | 146 | 26 | 6 | 21 | 21.46 | 5.59 | 51 | 100439 | 12.413 | 14.2657 | 105.7514 | 0.2 | 90.5846 | 43.8173 | 209.6259 | 43.8173 | 43.8173 | 43.8173 | 43.8173 | 43.8173 | 116.3973 | 52.3543 | 200.5723 | 52.3543 | 52.3543 | 52.3543 | 52.3543 | 52.3543 | 94.3621 | 50.5588
|  | 3488 | 5 | 608 | 8 | 146 | 26 | 6 | 21 | 22.06 | 5.88 | 54 | 100479 | 11.955 | 25.8396 | 97.3551 | 0.2 | 165.4085 | 97.9981 | 620.2324 | 97.9981 | 97.9981 | 97.9981 | 97.9981 | 97.9981 | 326.0433 | 98.0639 | 647.6523 | 98.0639 | 230.7105 | 98.0639 | 98.0639 | 98.0639 | 340.7688 | 85.7677
|  | 3489 | 5 | 609 | 9 | 146 | 26 | 6 | 21 | 21.94 | 6.06 | 51 | 100515 | 11.14 | 37.6357 | 88.4645 | 0.2 | 130.2101 | 130.2101 | 616.856 | 130.2101 | 143.2554 | 130.2101 | 130.2101 | 130.2101 | 386.2614 | 130.048 | 739.5965 | 130.048 | 404.7103 | 130.048 | 130.048 | 130.048 | 492.1043 | 116.7184
|  | 3490 | 5 | 610 | 10 | 146 | 26 | 6 | 21 | 21.82 | 6.23 | 48 | 100551 | 10.337 | 49.3643 | 77.8627 | 0.2 | 135.4228 | 135.4228 | 703.1208 | 135.4228 | 257.5137 | 135.4228 | 135.4228 | 135.4228 | 487.2371 | 95.1152 | 974.9915 | 95.1152 | 659.8997 | 95.1152 | 172.1453 | 95.1152 | 736.3499 | 59.7149
|  | 3491 | 5 | 611 | 11 | 146 | 26 | 6 | 21 | 21.71 | 6.41 | 45 | 100587 | 9.555 | 60.5089 | 62.9315 | 0.2 | 143.5207 | 143.5207 | 564.0715 | 143.5207 | 358.4357 | 143.5207 | 143.5207 | 143.5207 | 525.7702 | 87.2614 | 975.1124 | 87.2614 | 829.7059 | 87.2614 | 380.3637 | 87.2614 | 879.4718 | 44.4117
|  | 3492 | 5 | 612 | 12 | 146 | 26 | 6 | 21 | 21.71 | 6.51 | 42 | 100591 | 9.303 | 69.6746 | 37.2327 | 0.2 | 152.3664 | 152.3664 | 356.7072 | 152.3664 | 421.2568 | 152.3664 | 152.3664 | 152.3664 | 549.607 | 95.0416 | 884.2321 | 95.0416 | 929.8755 | 95.0416 | 595.2504 | 95.0416 | 966.4075 | 54.6645
|  | 3493 | 5 | 613 | 13 | 146 | 26 | 6 | 21 | 21.72 | 6.61 | 38 | 100594 | 9.058 | 72.9771 | -6.3452 | 0.2 | 152.0445 | 152.0445 | 152.0445 | 152.0445 | 441.4176 | 152.0445 | 184.2228 | 152.0445 | 558.1463 | 90.3257 | 740.0105 | 90.3257 | 967.3817 | 90.3257 | 785.5175 | 90.3257 | 999.3918 | 48.4204
|  | 3494 | 5 | 614 | 14 | 146 | 26 | 6 | 21 | 21.73 | 6.7 | 35 | 100597 | 8.812 | 67.598 | -45.6826 | 0.2 | 142.5747 | 142.5747 | 142.5747 | 142.5747 | 416.0072 | 142.5747 | 422.601 | 142.5747 | 551.8736 | 73.8411 | 547.211 | 73.8411 | 938.5655 | 73.8411 | 943.2281 | 73.8411 | 976.4123 | 26.9398
|  | 3495 | 5 | 615 | 15 | 146 | 26 | 6 | 21 | 21.18 | 6.65 | 31 | 100584 | 8.976 | 57.6642 | -67.5673 | 0.2 | 143.3812 | 143.3812 | 143.3812 | 143.3812 | 343.894 | 143.3812 | 629.0741 | 143.3812 | 533.2483 | 88.1062 | 331.5956 | 88.1062 | 816.8163 | 88.1062 | 1018.4691 | 88.1062 | 876.0544 | 46.0155
|  | 3496 | 5 | 616 | 16 | 146 | 26 | 6 | 21 | 20.62 | 6.59 | 28 | 100571 | 9.113 | 46.2859 | -80.944 | 0.2 | 132.491 | 132.491 | 132.491 | 132.491 | 235.3624 | 132.491 | 777.9104 | 132.491 | 501.7794 | 91.1557 | 118.14 | 91.1557 | 647.2615 | 91.1557 | 1030.9009 | 91.1557 | 739.8096 | 56.2286
|  | 3497 | 5 | 617 | 17 | 146 | 26 | 6 | 21 | 20.07 | 6.54 | 24 | 100558 | 9.234 | 34.504 | -90.9221 | 0.2 | 131.4417 | 119.9823 | 119.9823 | 119.9823 | 119.9823 | 119.9823 | 831.9408 | 119.9823 | 453.4959 | 99.2979 | 99.2979 | 99.2979 | 437.2898 | 99.2979 | 948.8236 | 99.2979 | 565.1893 | 75.7371
|  | 3498 | 5 | 618 | 18 | 146 | 26 | 6 | 21 | 20.26 | 6.62 | 21 | 100551 | 9.406 | 22.742 | -99.5922 | 0.2 | 207.0538 | 104.0395 | 104.0395 | 104.0395 | 104.0395 | 104.0395 | 713.5985 | 104.0395 | 365.5884 | 109.5122 | 109.5122 | 109.5122 | 219.9042 | 109.5122 | 723.7696 | 109.5122 | 360.9223 | 101.7901
|  | 3499 | 5 | 619 | 19 | 146 | 26 | 6 | 21 | 20.46 | 6.69 | 17 | 100544 | 9.586 | 11.2687 | -107.9909 | 0.2 | 246.0597 | 53.731 | 53.731 | 53.731 | 53.731 | 53.731 | 645.9788 | 53.731 | 281.5415 | 57.8119 | 57.8119 | 57.8119 | 57.8119 | 57.8119 | 564.3271 | 57.8119 | 178.4967 | 54.4239
|  | 3500 | 5 | 620 | 20 | 146 | 26 | 6 | 21 | 20.66 | 6.77 | 13 | 100538 | 9.769 | 0.34244 | -116.7946 | 0.2 | 54.3311 | 10.0415 | 10.0415 | 10.0415 | 10.0415 | 10.0415 | 97.7407 | 10.0415 | 49.3561 | 17.6234 | 17.6234 | 17.6234 | 17.6234 | 17.6234 | 80.0513 | 17.6234 | 23.5872 | 23
|  | 3501 | 5 | 621 | 21 | 146 | 26 | 6 | 21 | 20.39 | 7.02 | 11 | 100577 | 9.924 | 0 | -126.5679 | 0.2 | 0 | 0 | 0 | 0 | 0 | 0 | 0 | 0 | 0 | 0 | 0 | 0 | 0 | 0 | 0 | 0 | 0 | 0
|  | 3502 | 5 | 622 | 22 | 146 | 26 | 6 | 21 | 20.13 | 7.26 | 9 | 100617 | 10.077 | 0 | -137.8309 | 0.2 | 0 | 0 | 0 | 0 | 0 | 0 | 0 | 0 | 0 | 0 | 0 | 0 | 0 | 0 | 0 | 0 | 0 | 0
|  | 3503 | 5 | 623 | 23 | 146 | 26 | 6 | 21 | 19.87 | 7.5 | 7 | 100657 | 10.221 | 0 | -150.9751 | 0.2 | 0 | 0 | 0 | 0 | 0 | 0 | 0 | 0 | 0 | 0 | 0 | 0 | 0 | 0 | 0 | 0 | 0 | 0
|  | 3504 | 5 | 624 | 24 | 146 | 26 | 6 | 21 | 19.8 | 7.58 | 5 | 100637 | 10.33 | 0 | -165.9941 | 0.2 | 0 | 0 | 0 | 0 | 0 | 0 | 0 | 0 | 0 | 0 | 0 | 0 | 0 | 0 | 0 | 0 | 0 | 0
|  | 3505 | 5 | 625 | 1 | 147 | 27 | 7 | 21 | 19.74 | 7.65 | 4 | 100617 | 10.444 | 0 | 177.8743 | 0.2 | 0 | 0 | 0 | 0 | 0 | 0 | 0 | 0 | 0 | 0 | 0 | 0 | 0 | 0 | 0 | 0 | 0 | 0
|  | 3506 | 5 | 626 | 2 | 147 | 27 | 7 | 21 | 19.68 | 7.72 | 3 | 100597 | 10.557 | 0 | 161.9402 | 0.2 | 0 | 0 | 0 | 0 | 0 | 0 | 0 | 0 | 0 | 0 | 0 | 0 | 0 | 0 | 0 | 0 | 0 | 0
|  | 3507 | 5 | 627 | 3 | 147 | 27 | 7 | 21 | 19.54 | 7.89 | 5 | 100604 | 10.581 | 0 | 147.4115 | 0.2 | 0 | 0 | 0 | 0 | 0 | 0 | 0 | 0 | 0 | 0 | 0 | 0 | 0 | 0 | 0 | 0 | 0 | 0
|  | 3508 | 5 | 628 | 4 | 147 | 27 | 7 | 21 | 19.41 | 8.05 | 7 | 100610 | 10.609 | 0 | 134.8064 | 0.2 | 0 | 0 | 0 | 0 | 0 | 0 | 0 | 0 | 0 | 0 | 0 | 0 | 0 | 0 | 0 | 0 | 0 | 0
|  | 3509 | 5 | 629 | 5 | 147 | 27 | 7 | 21 | 19.27 | 8.21 | 9 | 100617 | 10.63 | 0 | 123.9958 | 0.2 | 0 | 0 | 0 | 0 | 0 | 0 | 0 | 0 | 0 | 0 | 0 | 0 | 0 | 0 | 0 | 0 | 0 | 0
|  | 3510 | 5 | 630 | 6 | 147 | 27 | 7 | 21 | 19.84 | 8.35 | 8 | 100633 | 10.498 | 3.2581 | 114.5409 | 0.2 | 0 | 0 | 0 | 0 | 0 | 0 | 0 | 0 | 0 | 0 | 0 | 0 | 0 | 0 | 0 | 0 | 0 | 0
|  | 3511 | 5 | 631 | 7 | 147 | 27 | 7 | 21 | 20.4 | 8.49 | 7 | 100650 | 10.336 | 14.3458 | 105.9127 | 0.2 | 116.0014 | 49.9031 | 281.7487 | 49.9031 | 49.9031 | 49.9031 | 49.9031 | 49.9031 | 146.4562 | 56.1197 | 263.6572 | 56.1197 | 56.1197 | 56.1197 | 56.1197 | 56.1197 | 112.6552 | 50.9984
|  | 3512 | 5 | 632 | 8 | 147 | 27 | 7 | 21 | 20.96 | 8.63 | 6 | 100666 | 10.147 | 25.9127 | 97.5325 | 0.2 | 171.3496 | 91.986 | 692.1792 | 91.986 | 91.986 | 91.986 | 91.986 | 91.986 | 348.148 | 84.0407 | 716.4301 | 84.0407 | 235.9109 | 84.0407 | 84.0407 | 84.0407 | 362.1342 | 67.9936
|  | 3513 | 5 | 633 | 9 | 147 | 27 | 7 | 21 | 21.17 | 8.68 | 8 | 100676 | 9.349 | 37.7068 | 88.6673 | 0.2 | 119.5574 | 119.5574 | 757.6264 | 119.5574 | 134.4017 | 119.5574 | 119.5574 | 119.5574 | 435.8379 | 97.4409 | 897.5173 | 97.4409 | 456.8309 | 97.4409 | 97.4409 | 97.4409 | 566.11 | 72.7001
|  | 3514 | 5 | 634 | 10 | 147 | 27 | 7 | 21 | 21.38 | 8.72 | 10 | 100686 | 8.53 | 49.4407 | 78.1056 | 0.2 | 132.1747 | 132.1747 | 712.2009 | 132.1747 | 254.3461 | 132.1747 | 132.1747 | 132.1747 | 492.4221 | 89.0885 | 988.9508 | 89.0885 | 665.1986 | 89.0885 | 168.67 | 89.0885 | 745.5919 | 53.0205
|  | 3515 | 5 | 635 | 11 | 147 | 27 | 7 | 21 | 21.6 | 8.76 | 11 | 100696 | 7.697 | 60.6036 | 63.2323 | 0.2 | 143.85 | 143.85 | 564.2636 | 143.85 | 355.919 | 143.85 | 143.85 | 143.85 | 528.6405 | 87.6056 | 975.8732 | 87.6056 | 828.5513 | 87.6056 | 381.3185 | 87.6056 | 880.5067 | 44.7203
|  | 3516 | 5 | 636 | 12 | 147 | 27 | 7 | 21 | 21.9 | 8.57 | 14 | 100686 | 7.677 | 69.8104 | 37.5542 | 0.2 | 150.2968 | 150.2968 | 356.5979 | 150.2968 | 418.628 | 150.2968 | 150.2968 | 150.2968 | 552.7685 | 91.6518 | 888.3843 | 91.6518 | 932.2462 | 91.6518 | 596.6304 | 91.6518 | 971.6988 | 51.25
|  | 3517 | 5 | 637 | 13 | 147 | 27 | 7 | 21 | 22.2 | 8.37 | 17 | 100676 | 7.656 | 73.1524 | -6.3124 | 0.2 | 150.0914 | 150.0914 | 150.0914 | 150.0914 | 439.1145 | 150.0914 | 182.0633 | 150.0914 | 561.7188 | 87.0915 | 743.4814 | 87.0915 | 970.4591 | 87.0915 | 788.6965 | 87.0915 | 1005.4646 | 45.2172
|  | 3518 | 5 | 638 | 14 | 147 | 27 | 7 | 21 | 22.5 | 8.18 | 20 | 100666 | 7.629 | 67.7519 | -45.9054 | 0.2 | 142.2075 | 142.2075 | 142.2075 | 142.2075 | 412.6489 | 142.2075 | 421.3341 | 142.2075 | 553.8992 | 73.322 | 547.7578 | 73.322 | 936.3611 | 73.322 | 942.5025 | 73.322 | 976.5091 | 26.4289
|  | 3519 | 5 | 639 | 15 | 147 | 27 | 7 | 21 | 22.23 | 7.78 | 22 | 100640 | 7.944 | 57.7927 | -67.7914 | 0.2 | 138.8832 | 138.8832 | 138.8832 | 138.8832 | 340.5101 | 138.8832 | 632.7417 | 138.8832 | 536.9421 | 80.7103 | 330.3031 | 80.7103 | 822.0856 | 80.7103 | 1028.7245 | 80.7103 | 885.1766 | 38.3405
|  | 3520 | 5 | 640 | 16 | 147 | 27 | 7 | 21 | 21.95 | 7.38 | 25 | 100614 | 8.243 | 46.4031 | -81.1334 | 0.2 | 139.0442 | 139.0442 | 139.0442 | 139.0442 | 236.402 | 139.0442 | 763.1357 | 139.0442 | 502.4799 | 102.2568 | 130.023 | 102.2568 | 640.1646 | 102.2568 | 1012.6216 | 102.2568 | 731.8637 | 68.505
|  | 3521 | 5 | 641 | 17 | 147 | 27 | 7 | 21 | 21.68 | 6.98 | 27 | 100587 | 8.535 | 34.6187 | -91.0835 | 0.2 | 135.6726 | 122.4054 | 122.4054 | 122.4054 | 122.4054 | 122.4054 | 823.8727 | 122.4054 | 455.3642 | 103.5063 | 103.5063 | 103.5063 | 436.6016 | 103.5063 | 941.9951 | 103.5063 | 565.0505 | 80.7155
|  | 3522 | 5 | 642 | 18 | 147 | 27 | 7 | 21 | 21.49 | 6.56 | 25 | 100581 | 9.214 | 22.8596 | -99.7337 | 0.2 | 211.2579 | 101.1127 | 101.1127 | 101.1127 | 101.1127 | 101.1127 | 743.2158 | 101.1127 | 374.5126 | 102.4175 | 102.4175 | 102.4175 | 218.7437 | 102.4175 | 750.6636 | 102.4175 | 366.8896 | 92.2343
|  | 3523 | 5 | 643 | 19 | 147 | 27 | 7 | 21 | 21.3 | 6.13 | 23 | 100574 | 9.878 | 11.3929 | -108.1175 | 0.2 | 247.8786 | 54.299 | 54.299 | 54.299 | 54.299 | 54.299 | 645.945 | 54.299 | 284.0758 | 58.4955 | 58.4955 | 58.4955 | 58.4955 | 58.4955 | 565.5513 | 58.4955 | 180.6013 | 55.1622
|  | 3524 | 5 | 644 | 20 | 147 | 27 | 7 | 21 | 21.11 | 5.71 | 21 | 100568 | 10.527 | 0.47601 | -116.9085 | 0.2 | 53.6621 | 10.5112 | 10.5112 | 10.5112 | 10.5112 | 10.5112 | 95.5348 | 10.5112 | 49.478 | 18.4057 | 18.4057 | 18.4057 | 18.4057 | 18.4057 | 79.0865 | 18.4057 | 24.7922 | 24
|  | 3525 | 5 | 645 | 21 | 147 | 27 | 7 | 21 | 20.95 | 5.25 | 18 | 100584 | 10.565 | 0 | -126.6681 | 0.2 | 0 | 0 | 0 | 0 | 0 | 0 | 0 | 0 | 0 | 0 | 0 | 0 | 0 | 0 | 0 | 0 | 0 | 0
|  | 3526 | 5 | 646 | 22 | 147 | 27 | 7 | 21 | 20.79 | 4.79 | 15 | 100601 | 10.602 | 0 | -137.9122 | 0.2 | 0 | 0 | 0 | 0 | 0 | 0 | 0 | 0 | 0 | 0 | 0 | 0 | 0 | 0 | 0 | 0 | 0 | 0
|  | 3527 | 5 | 647 | 23 | 147 | 27 | 7 | 21 | 20.64 | 4.33 | 12 | 100617 | 10.642 | 0 | -151.0278 | 0.2 | 0 | 0 | 0 | 0 | 0 | 0 | 0 | 0 | 0 | 0 | 0 | 0 | 0 | 0 | 0 | 0 | 0 | 0
|  | 3528 | 5 | 648 | 24 | 147 | 27 | 7 | 21 | 20.53 | 4.09 | 3 | 100581 | 10.954 | 0 | -166.0058 | 0.2 | 0 | 0 | 0 | 0 | 0 | 0 | 0 | 0 | 0 | 0 | 0 | 0 | 0 | 0 | 0 | 0 | 0 | 0
|  | 3529 | 5 | 649 | 1 | 148 | 28 | 1 | 22 | 20.42 | 3.84 | 354 | 100544 | 11.26 | 0 | 177.9127 | 0.2 | 0 | 0 | 0 | 0 | 0 | 0 | 0 | 0 | 0 | 0 | 0 | 0 | 0 | 0 | 0 | 0 | 0 | 0
|  | 3530 | 5 | 650 | 2 | 148 | 28 | 1 | 22 | 20.31 | 3.6 | 346 | 100508 | 11.563 | 0 | 162.0207 | 0.2 | 0 | 0 | 0 | 0 | 0 | 0 | 0 | 0 | 0 | 0 | 0 | 0 | 0 | 0 | 0 | 0 | 0 | 0
|  | 3531 | 5 | 651 | 3 | 148 | 28 | 1 | 22 | 20.03 | 3.32 | 343 | 100498 | 12.092 | 0 | 147.5217 | 0.2 | 0 | 0 | 0 | 0 | 0 | 0 | 0 | 0 | 0 | 0 | 0 | 0 | 0 | 0 | 0 | 0 | 0 | 0
|  | 3532 | 5 | 652 | 4 | 148 | 28 | 1 | 22 | 19.74 | 3.05 | 340 | 100488 | 12.592 | 0 | 134.9341 | 0.2 | 0 | 0 | 0 | 0 | 0 | 0 | 0 | 0 | 0 | 0 | 0 | 0 | 0 | 0 | 0 | 0 | 0 | 0
|  | 3533 | 5 | 653 | 5 | 148 | 28 | 1 | 22 | 19.46 | 2.77 | 336 | 100479 | 13.079 | 0 | 124.1341 | 0.2 | 0 | 0 | 0 | 0 | 0 | 0 | 0 | 0 | 0 | 0 | 0 | 0 | 0 | 0 | 0 | 0 | 0 | 0
|  | 3534 | 5 | 654 | 6 | 148 | 28 | 1 | 22 | 20 | 2.69 | 331 | 100482 | 13.129 | 3.3438 | 114.6878 | 0.2 | 0 | 0 | 0 | 0 | 0 | 0 | 0 | 0 | 0 | 0 | 0 | 0 | 0 | 0 | 0 | 0 | 0 | 0
|  | 3535 | 5 | 655 | 7 | 148 | 28 | 1 | 22 | 20.54 | 2.62 | 326 | 100485 | 13.165 | 14.4207 | 106.07 | 0.2 | 101.115 | 46.0133 | 237.2931 | 46.0133 | 46.0133 | 46.0133 | 46.0133 | 46.0133 | 129.7703 | 54.6136 | 226.0627 | 54.6136 | 54.6136 | 54.6136 | 54.6136 | 54.6136 | 103.9521 | 52.7662
|  | 3536 | 5 | 656 | 8 | 148 | 28 | 1 | 22 | 21.08 | 2.54 | 320 | 100488 | 13.187 | 25.9806 | 97.7056 | 0.2 | 170.6577 | 96.6014 | 643.929 | 96.6014 | 96.6014 | 96.6014 | 96.6014 | 96.6014 | 336.715 | 94.031 | 671.3683 | 94.031 | 231.9835 | 94.031 | 94.031 | 94.031 | 349.5559 | 80.4052
|  | 3537 | 5 | 657 | 9 | 148 | 28 | 1 | 22 | 21.3 | 1.88 | 281 | 100475 | 12.57 | 37.7726 | 88.8653 | 0.2 | 119.6127 | 119.6127 | 740.8846 | 119.6127 | 131.9187 | 119.6127 | 119.6127 | 119.6127 | 429.4565 | 97.6673 | 877.4637 | 97.6673 | 446.8597 | 97.6673 | 97.6673 | 97.6673 | 553.5619 | 72.0352
|  | 3538 | 5 | 658 | 10 | 148 | 28 | 1 | 22 | 21.52 | 1.22 | 242 | 100462 | 11.936 | 49.5115 | 78.3432 | 0.2 | 135.0926 | 135.0926 | 702.4487 | 135.0926 | 252.1408 | 135.0926 | 135.0926 | 135.0926 | 491.4862 | 94.4417 | 975.4331 | 94.4417 | 657.0173 | 94.4417 | 173.0704 | 94.4417 | 737.4825 | 58.9286
|  | 3539 | 5 | 659 | 11 | 148 | 28 | 1 | 22 | 21.75 | 0.57 | 203 | 100449 | 11.288 | 60.6921 | 63.5279 | 0.2 | 145.4075 | 145.4075 | 561.6654 | 145.4075 | 352.6927 | 145.4075 | 145.4075 | 145.4075 | 529.5807 | 90.4016 | 970.4923 | 90.4016 | 822.7263 | 90.4016 | 381.8147 | 90.4016 | 876.1248 | 47.7466
|  | 3540 | 5 | 660 | 12 | 148 | 28 | 1 | 22 | 21.93 | 1.89 | 194 | 100426 | 11.171 | 69.9393 | 37.8754 | 0.2 | 154.3015 | 154.3015 | 357.1135 | 154.3015 | 415.0561 | 154.3015 | 154.3015 | 154.3015 | 553.3642 | 98.0791 | 881.1552 | 98.0791 | 922.1268 | 98.0791 | 594.3357 | 98.0791 | 962.2861 | 57.6613
|  | 3541 | 5 | 661 | 13 | 148 | 28 | 1 | 22 | 22.11 | 3.2 | 184 | 100403 | 11.051 | 73.3218 | -6.2702 | 0.2 | 153.9143 | 153.9143 | 153.9143 | 153.9143 | 435.1824 | 153.9143 | 184.8185 | 153.9143 | 562.093 | 93.1428 | 739.127 | 93.1428 | 959.8662 | 93.1428 | 782.8323 | 93.1428 | 995.5565 | 51.0927
|  | 3542 | 5 | 662 | 14 | 148 | 28 | 1 | 22 | 22.3 | 4.52 | 175 | 100380 | 10.932 | 67.9017 | -46.1171 | 0.2 | 144.4648 | 144.4648 | 144.4648 | 144.4648 | 409.9465 | 144.4648 | 420.5061 | 144.4648 | 555.9236 | 76.6578 | 548.4569 | 76.6578 | 931.3714 | 76.6578 | 938.8381 | 76.6578 | 972.8727 | 29.6069
|  | 3543 | 5 | 663 | 15 | 148 | 28 | 1 | 22 | 22.01 | 4.66 | 175 | 100360 | 11.269 | 57.9185 | -68.0057 | 0.2 | 143.4205 | 143.4205 | 143.4205 | 143.4205 | 338.8844 | 143.4205 | 627.3493 | 143.4205 | 538.3842 | 87.8617 | 334.4087 | 87.8617 | 814.8118 | 87.8617 | 1018.7873 | 87.8617 | 878.2517 | 45.6528
|  | 3544 | 5 | 664 | 16 | 148 | 28 | 1 | 22 | 21.73 | 4.79 | 175 | 100340 | 11.598 | 46.5183 | -81.3146 | 0.2 | 132.6636 | 132.6636 | 132.6636 | 132.6636 | 231.0627 | 132.6636 | 776.8001 | 132.6636 | 507.2431 | 90.9752 | 121.3485 | 90.9752 | 646.4006 | 90.9752 | 1032.2951 | 90.9752 | 742.9769 | 55.886
|  | 3545 | 5 | 665 | 17 | 148 | 28 | 1 | 22 | 21.44 | 4.92 | 174 | 100320 | 11.905 | 34.7316 | -91.2378 | 0.2 | 140.2851 | 125.6966 | 125.6966 | 125.6966 | 125.6966 | 125.6966 | 800.8674 | 125.6966 | 450.5434 | 109.1807 | 109.1807 | 109.1807 | 429.9122 | 109.1807 | 917.6457 | 109.1807 | 554.7258 | 86.5545
|  | 3546 | 5 | 666 | 18 | 148 | 28 | 1 | 22 | 21.52 | 4.83 | 179 | 100320 | 12.423 | 22.9753 | -99.8686 | 0.2 | 217.0314 | 88.624 | 88.624 | 88.624 | 88.624 | 88.624 | 826.7508 | 88.624 | 393.9475 | 78.5437 | 78.5437 | 78.5437 | 212.3519 | 78.5437 | 825.0842 | 78.5437 | 380.9543 | 63.3134
|  | 3547 | 5 | 667 | 19 | 148 | 28 | 1 | 22 | 21.6 | 4.74 | 183 | 100320 | 12.946 | 11.5149 | -108.238 | 0.2 | 97.7742 | 50.9529 | 50.9529 | 50.9529 | 50.9529 | 50.9529 | 193.0432 | 50.9529 | 126.4643 | 71.8053 | 71.8053 | 71.8053 | 71.8053 | 71.8053 | 193.8296 | 71.8053 | 111.2464 | 80.7683
|  | 3548 | 5 | 668 | 20 | 148 | 28 | 1 | 22 | 21.69 | 4.65 | 187 | 100320 | 13.484 | 0.60703 | -117.0166 | 0.2 | 1.5316 | 1.5316 | 1.5316 | 1.5316 | 1.5316 | 1.5316 | 1.5316 | 1.5316 | 2.4587 | 2.4587 | 2.4587 | 2.4587 | 2.4587 | 2.4587 | 2.4587 | 2.4587 | 3 | 3
|  | 3549 | 5 | 669 | 21 | 148 | 28 | 1 | 22 | 21.47 | 4.36 | 192 | 100360 | 13.623 | 0 | -126.7626 | 0.2 | 0 | 0 | 0 | 0 | 0 | 0 | 0 | 0 | 0 | 0 | 0 | 0 | 0 | 0 | 0 | 0 | 0 | 0
|  | 3550 | 5 | 670 | 22 | 148 | 28 | 1 | 22 | 21.25 | 4.07 | 197 | 100399 | 13.754 | 0 | -137.988 | 0.2 | 0 | 0 | 0 | 0 | 0 | 0 | 0 | 0 | 0 | 0 | 0 | 0 | 0 | 0 | 0 | 0 | 0 | 0
|  | 3551 | 5 | 671 | 23 | 148 | 28 | 1 | 22 | 21.03 | 3.78 | 202 | 100439 | 13.88 | 0 | -151.0755 | 0.2 | 0 | 0 | 0 | 0 | 0 | 0 | 0 | 0 | 0 | 0 | 0 | 0 | 0 | 0 | 0 | 0 | 0 | 0
|  | 3552 | 5 | 672 | 24 | 148 | 28 | 1 | 22 | 20.92 | 3.61 | 205 | 100416 | 14.013 | 0 | -166.0139 | 0.2 | 0 | 0 | 0 | 0 | 0 | 0 | 0 | 0 | 0 | 0 | 0 | 0 | 0 | 0 | 0 | 0 | 0 | 0
|  | 3553 | 5 | 673 | 1 | 149 | 29 | 2 | 22 | 20.82 | 3.44 | 209 | 100393 | 14.155 | 0 | 177.953 | 0.2 | 0 | 0 | 0 | 0 | 0 | 0 | 0 | 0 | 0 | 0 | 0 | 0 | 0 | 0 | 0 | 0 | 0 | 0
|  | 3554 | 5 | 674 | 2 | 149 | 29 | 2 | 22 | 20.72 | 3.27 | 212 | 100370 | 14.292 | 0 | 162.1013 | 0.2 | 0 | 0 | 0 | 0 | 0 | 0 | 0 | 0 | 0 | 0 | 0 | 0 | 0 | 0 | 0 | 0 | 0 | 0
|  | 3555 | 5 | 675 | 3 | 149 | 29 | 2 | 22 | 20.54 | 2.76 | 185 | 100376 | 14.358 | 0 | 147.6305 | 0.2 | 0 | 0 | 0 | 0 | 0 | 0 | 0 | 0 | 0 | 0 | 0 | 0 | 0 | 0 | 0 | 0 | 0 | 0
|  | 3556 | 5 | 676 | 4 | 149 | 29 | 2 | 22 | 20.37 | 2.26 | 157 | 100383 | 14.43 | 0 | 135.0595 | 0.2 | 0 | 0 | 0 | 0 | 0 | 0 | 0 | 0 | 0 | 0 | 0 | 0 | 0 | 0 | 0 | 0 | 0 | 0
|  | 3557 | 5 | 677 | 5 | 149 | 29 | 2 | 22 | 20.19 | 1.75 | 129 | 100390 | 14.489 | 0 | 124.2693 | 0.2 | 0 | 0 | 0 | 0 | 0 | 0 | 0 | 0 | 0 | 0 | 0 | 0 | 0 | 0 | 0 | 0 | 0 | 0
|  | 3558 | 5 | 678 | 6 | 149 | 29 | 2 | 22 | 20.49 | 1.96 | 138 | 100436 | 14.431 | 3.424 | 114.8312 | 0.2 | 0 | 0 | 0 | 0 | 0 | 0 | 0 | 0 | 0 | 0 | 0 | 0 | 0 | 0 | 0 | 0 | 0 | 0
|  | 3559 | 5 | 679 | 7 | 149 | 29 | 2 | 22 | 20.78 | 2.17 | 148 | 100482 | 14.357 | 14.4903 | 106.2235 | 0.2 | 24.4945 | 24.4945 | 24.4945 | 24.4945 | 24.4945 | 24.4945 | 24.4945 | 24.4945 | 38.8734 | 38.8734 | 38.8734 | 38.8734 | 38.8734 | 38.8734 | 38.8734 | 38.8734 | 47 | 47
|  | 3560 | 5 | 680 | 8 | 149 | 29 | 2 | 22 | 21.07 | 2.37 | 157 | 100528 | 14.273 | 26.0434 | 97.8743 | 0.2 | 178.1526 | 88.277 | 738.1174 | 88.277 | 88.277 | 88.277 | 88.277 | 88.277 | 366.9072 | 76.6709 | 762.8621 | 76.6709 | 239.8039 | 76.6709 | 76.6709 | 76.6709 | 380.6106 | 60.0301
|  | 3561 | 5 | 681 | 9 | 149 | 29 | 2 | 22 | 21 | 2.26 | 170 | 100551 | 13.555 | 37.8332 | 89.0582 | 0.2 | 119.6842 | 119.6842 | 741.1552 | 119.6842 | 129.9004 | 119.6842 | 119.6842 | 119.6842 | 431.7218 | 97.6219 | 878.3921 | 97.6219 | 446.1698 | 97.6219 | 97.6219 | 97.6219 | 554.6373 | 71.9325
|  | 3562 | 5 | 682 | 10 | 149 | 29 | 2 | 22 | 20.93 | 2.15 | 183 | 100574 | 12.844 | 49.5768 | 78.5751 | 0.2 | 131.8546 | 131.8546 | 711.6258 | 131.8546 | 249.0193 | 131.8546 | 131.8546 | 131.8546 | 496.644 | 88.455 | 989.4521 | 88.455 | 662.3399 | 88.455 | 169.5318 | 88.455 | 746.7318 | 52.3007
|  | 3563 | 5 | 683 | 11 | 149 | 29 | 2 | 22 | 20.86 | 2.04 | 196 | 100597 | 12.14 | 60.7746 | 63.8181 | 0.2 | 143.54 | 143.54 | 564.072 | 143.54 | 350.3025 | 143.54 | 143.54 | 143.54 | 533.0745 | 86.9977 | 976.6387 | 86.9977 | 825.4808 | 86.9977 | 381.9166 | 86.9977 | 881.6476 | 44.0372
|  | 3564 | 5 | 684 | 12 | 149 | 29 | 2 | 22 | 20.97 | 1.98 | 193 | 100591 | 12.066 | 70.0614 | 38.1958 | 0.2 | 150.283 | 150.283 | 357.0662 | 150.283 | 413.0973 | 150.283 | 150.283 | 150.283 | 557.4743 | 91.4584 | 889.5298 | 91.4584 | 929.1498 | 91.4584 | 597.0943 | 91.4584 | 972.8372 | 50.9769
|  | 3565 | 5 | 685 | 13 | 149 | 29 | 2 | 22 | 21.08 | 1.92 | 190 | 100584 | 11.988 | 73.4852 | -6.2185 | 0.2 | 152.0058 | 152.0058 | 152.0058 | 152.0058 | 433.1292 | 152.0058 | 182.6375 | 152.0058 | 565.5597 | 89.9269 | 742.6841 | 89.9269 | 963.1282 | 89.9269 | 786.0039 | 89.9269 | 1001.6329 | 47.8631
|  | 3566 | 5 | 686 | 14 | 149 | 29 | 2 | 22 | 21.19 | 1.86 | 188 | 100577 | 11.911 | 68.0476 | -46.3174 | 0.2 | 146.4104 | 146.4104 | 146.4104 | 146.4104 | 407.1441 | 146.4104 | 419.4187 | 146.4104 | 557.6024 | 79.6823 | 548.923 | 79.6823 | 926.3355 | 79.6823 | 935.015 | 79.6823 | 969.2163 | 32.6014
|  | 3567 | 5 | 687 | 15 | 149 | 29 | 2 | 22 | 21.46 | 2 | 190 | 100558 | 11.49 | 58.0417 | -68.2102 | 0.2 | 147.8379 | 147.8379 | 147.8379 | 147.8379 | 337.2152 | 147.8379 | 621.5585 | 147.8379 | 539.5649 | 95.2253 | 338.5038 | 95.2253 | 807.3849 | 95.2253 | 1008.446 | 95.2253 | 871.3278 | 53.5594
|  | 3568 | 5 | 688 | 16 | 149 | 29 | 2 | 22 | 21.72 | 2.15 | 192 | 100538 | 11.046 | 46.6313 | -81.4875 | 0.2 | 132.705 | 132.705 | 132.705 | 132.705 | 228.9585 | 132.705 | 775.7909 | 132.705 | 509.567 | 90.875 | 122.8981 | 90.875 | 645.6901 | 90.875 | 1032.359 | 90.875 | 744.093 | 55.7196
|  | 3569 | 5 | 689 | 17 | 149 | 29 | 2 | 22 | 21.99 | 2.29 | 195 | 100518 | 10.59 | 34.8427 | -91.3849 | 0.2 | 139.532 | 122.5934 | 122.5934 | 122.5934 | 122.5934 | 122.5934 | 823.2484 | 122.5934 | 460.2734 | 103.3097 | 103.3097 | 103.3097 | 436.3187 | 103.3097 | 943.734 | 103.3097 | 568.202 | 80.3176
|  | 3570 | 5 | 690 | 18 | 149 | 29 | 2 | 22 | 22.01 | 2.36 | 195 | 100515 | 11.187 | 23.0891 | -99.9971 | 0.2 | 215.1782 | 101.8916 | 101.8916 | 101.8916 | 101.8916 | 101.8916 | 744.5634 | 101.8916 | 379.8876 | 103.0634 | 103.0634 | 103.0634 | 219.6762 | 103.0634 | 754.2195 | 103.0634 | 370.9639 | 92.7619
|  | 3571 | 5 | 691 | 19 | 149 | 29 | 2 | 22 | 22.03 | 2.44 | 195 | 100512 | 11.784 | 11.6347 | -108.3524 | 0.2 | 238.5674 | 55.9931 | 55.9931 | 55.9931 | 55.9931 | 55.9931 | 606.3583 | 55.9931 | 276.8908 | 63.3671 | 63.3671 | 63.3671 | 63.3671 | 63.3671 | 536.9582 | 63.3671 | 182.0209 | 62.627
|  | 3572 | 5 | 692 | 20 | 149 | 29 | 2 | 22 | 22.05 | 2.51 | 195 | 100508 | 12.386 | 0.73541 | -117.1188 | 0.2 | 87.5401 | 8.5977 | 8.5977 | 8.5977 | 8.5977 | 8.5977 | 162.7402 | 8.5977 | 73.9481 | 16.5555 | 16.5555 | 16.5555 | 16.5555 | 16.5555 | 127.1226 | 16.5555 | 25.4797 | 23.2567
|  | 3573 | 5 | 693 | 21 | 149 | 29 | 2 | 22 | 21.69 | 2.14 | 201 | 100544 | 12.655 | 0 | -126.8513 | 0.2 | 0 | 0 | 0 | 0 | 0 | 0 | 0 | 0 | 0 | 0 | 0 | 0 | 0 | 0 | 0 | 0 | 0 | 0
|  | 3574 | 5 | 694 | 22 | 149 | 29 | 2 | 22 | 21.33 | 1.77 | 206 | 100581 | 12.904 | 0 | -138.0584 | 0.2 | 0 | 0 | 0 | 0 | 0 | 0 | 0 | 0 | 0 | 0 | 0 | 0 | 0 | 0 | 0 | 0 | 0 | 0
|  | 3575 | 5 | 695 | 23 | 149 | 29 | 2 | 22 | 20.97 | 1.39 | 212 | 100617 | 13.137 | 0 | -151.1184 | 0.2 | 0 | 0 | 0 | 0 | 0 | 0 | 0 | 0 | 0 | 0 | 0 | 0 | 0 | 0 | 0 | 0 | 0 | 0
|  | 3576 | 5 | 696 | 24 | 149 | 29 | 2 | 22 | 20.77 | 1.37 | 264 | 100617 | 13.255 | 0 | -166.0184 | 0.2 | 0 | 0 | 0 | 0 | 0 | 0 | 0 | 0 | 0 | 0 | 0 | 0 | 0 | 0 | 0 | 0 | 0 | 0
|  | 3577 | 5 | 697 | 1 | 150 | 30 | 3 | 22 | 20.57 | 1.36 | 316 | 100617 | 13.37 | 0 | 177.995 | 0.2 | 0 | 0 | 0 | 0 | 0 | 0 | 0 | 0 | 0 | 0 | 0 | 0 | 0 | 0 | 0 | 0 | 0 | 0
|  | 3578 | 5 | 698 | 2 | 150 | 30 | 3 | 22 | 20.38 | 1.34 | 8 | 100617 | 13.487 | 0 | 162.1818 | 0.2 | 0 | 0 | 0 | 0 | 0 | 0 | 0 | 0 | 0 | 0 | 0 | 0 | 0 | 0 | 0 | 0 | 0 | 0
|  | 3579 | 5 | 699 | 3 | 150 | 30 | 3 | 22 | 20.13 | 2.17 | 17 | 100627 | 13.485 | 0 | 147.7377 | 0.2 | 0 | 0 | 0 | 0 | 0 | 0 | 0 | 0 | 0 | 0 | 0 | 0 | 0 | 0 | 0 | 0 | 0 | 0
|  | 3580 | 5 | 700 | 4 | 150 | 30 | 3 | 22 | 19.87 | 2.99 | 26 | 100637 | 13.471 | 0 | 135.1823 | 0.2 | 0 | 0 | 0 | 0 | 0 | 0 | 0 | 0 | 0 | 0 | 0 | 0 | 0 | 0 | 0 | 0 | 0 | 0
|  | 3581 | 5 | 701 | 5 | 150 | 30 | 3 | 22 | 19.62 | 3.82 | 35 | 100647 | 13.463 | 0 | 124.4014 | 0.2 | 0 | 0 | 0 | 0 | 0 | 0 | 0 | 0 | 0 | 0 | 0 | 0 | 0 | 0 | 0 | 0 | 0 | 0
|  | 3582 | 5 | 702 | 6 | 150 | 30 | 3 | 22 | 20.21 | 4.13 | 35 | 100696 | 13.638 | 3.4988 | 114.9709 | 0.2 | 0 | 0 | 0 | 0 | 0 | 0 | 0 | 0 | 0 | 0 | 0 | 0 | 0 | 0 | 0 | 0 | 0 | 0
|  | 3583 | 5 | 703 | 7 | 150 | 30 | 3 | 22 | 20.8 | 4.45 | 35 | 100746 | 13.806 | 14.5546 | 106.3728 | 0.2 | 103.9548 | 46.6527 | 241.69 | 46.6527 | 46.6527 | 46.6527 | 46.6527 | 46.6527 | 133.142 | 55.303 | 230.5355 | 55.303 | 55.303 | 55.303 | 55.303 | 55.303 | 106.2065 | 53.4276
|  | 3584 | 5 | 704 | 8 | 150 | 30 | 3 | 22 | 21.38 | 4.76 | 35 | 100795 | 13.957 | 26.101 | 98.0384 | 0.2 | 175.0867 | 96.5745 | 652.5138 | 96.5745 | 96.5745 | 96.5745 | 96.5745 | 96.5745 | 343.2221 | 93.2038 | 680.814 | 93.2038 | 232.1891 | 93.2038 | 93.2038 | 93.2038 | 354.2443 | 79.1772
|  | 3585 | 5 | 705 | 9 | 150 | 30 | 3 | 22 | 21.3 | 4.57 | 36 | 100815 | 13.279 | 37.8887 | 89.246 | 0.2 | 120.9243 | 120.9243 | 734.3251 | 120.9243 | 128.9971 | 120.9243 | 120.9243 | 120.9243 | 431.8173 | 99.977 | 871.2654 | 99.977 | 443.2339 | 99.977 | 99.977 | 99.977 | 552.0394 | 74.6737
|  | 3586 | 5 | 706 | 10 | 150 | 30 | 3 | 22 | 21.22 | 4.37 | 36 | 100835 | 12.61 | 49.6367 | 78.8012 | 0.2 | 135.554 | 135.554 | 702.7452 | 135.554 | 247.8486 | 135.554 | 135.554 | 135.554 | 496.4839 | 94.8674 | 976.9529 | 94.8674 | 655.2925 | 94.8674 | 174.8235 | 94.8674 | 739.5663 | 59.3001
|  | 3587 | 5 | 707 | 11 | 150 | 30 | 3 | 22 | 21.14 | 4.18 | 37 | 100854 | 11.948 | 60.8509 | 64.1024 | 0.2 | 141.5561 | 141.5561 | 565.8241 | 141.5561 | 347.5478 | 141.5561 | 141.5561 | 141.5561 | 535.9389 | 83.6329 | 981.5998 | 83.6329 | 827.2551 | 83.6329 | 381.5942 | 83.6329 | 886.1339 | 40.4849
|  | 3588 | 5 | 708 | 12 | 150 | 30 | 3 | 22 | 21.37 | 4.05 | 39 | 100838 | 11.689 | 70.1767 | 38.5148 | 0.2 | 152.3244 | 152.3244 | 357.6281 | 152.3244 | 410.2896 | 152.3244 | 152.3244 | 152.3244 | 558.9281 | 94.6299 | 886.5088 | 94.6299 | 923.7461 | 94.6299 | 596.1654 | 94.6299 | 968.6699 | 54.0878
|  | 3589 | 5 | 709 | 13 | 150 | 30 | 3 | 22 | 21.6 | 3.92 | 41 | 100821 | 11.418 | 73.6425 | -6.1573 | 0.2 | 153.8563 | 153.8563 | 153.8563 | 153.8563 | 429.9146 | 153.8563 | 183.6379 | 153.8563 | 566.5892 | 92.8682 | 740.7331 | 92.8682 | 956.9946 | 92.8682 | 782.8506 | 92.8682 | 996.7229 | 50.722
|  | 3590 | 5 | 710 | 14 | 150 | 30 | 3 | 22 | 21.84 | 3.79 | 44 | 100805 | 11.145 | 68.1894 | -46.506 | 0.2 | 153.32 | 153.32 | 153.32 | 153.32 | 403.6274 | 153.32 | 417.1447 | 153.32 | 562.4147 | 96.8203 | 552.8565 | 96.8203 | 916.4028 | 96.8203 | 925.961 | 96.8203 | 965.5604 | 56.803
|  | 3591 | 5 | 711 | 15 | 150 | 30 | 3 | 22 | 21.79 | 3.8 | 42 | 100775 | 11.179 | 58.1621 | -68.4046 | 0.2 | 141.4422 | 141.4422 | 141.4422 | 141.4422 | 334.1559 | 141.4422 | 628.2946 | 141.4422 | 544.2188 | 84.2237 | 336.2314 | 84.2237 | 816.7571 | 84.2237 | 1024.7446 | 84.2237 | 884.9767 | 41.7316
|  | 3592 | 5 | 712 | 16 | 150 | 30 | 3 | 22 | 21.75 | 3.81 | 41 | 100746 | 11.219 | 46.7423 | -81.652 | 0.2 | 151.753 | 151.753 | 151.753 | 151.753 | 235.7644 | 151.753 | 724.273 | 151.753 | 501.9608 | 126.5242 | 156.533 | 126.5242 | 620.7709 | 126.5242 | 966.1986 | 126.5242 | 712.4146 | 97.4557
|  | 3593 | 5 | 713 | 17 | 150 | 30 | 3 | 22 | 21.7 | 3.82 | 39 | 100716 | 11.252 | 34.9517 | -91.5247 | 0.2 | 149.7786 | 132.9916 | 132.9916 | 132.9916 | 132.9916 | 132.9916 | 763.6649 | 132.9916 | 447.2863 | 123.6053 | 123.6053 | 123.6053 | 423.546 | 123.6053 | 881.3695 | 123.6053 | 545.271 | 104.3039
|  | 3594 | 5 | 714 | 18 | 150 | 30 | 3 | 22 | 21.5 | 3.89 | 35 | 100719 | 11.685 | 23.2008 | -100.119 | 0.2 | 214.2363 | 105.0443 | 105.0443 | 105.0443 | 105.0443 | 105.0443 | 716.871 | 105.0443 | 375.423 | 109.851 | 109.851 | 109.851 | 221.0022 | 109.851 | 730.8394 | 109.851 | 368.018 | 101.6346
|  | 3595 | 5 | 715 | 19 | 150 | 30 | 3 | 22 | 21.31 | 3.96 | 32 | 100722 | 12.111 | 11.7523 | -108.4606 | 0.2 | 209.3831 | 67.4353 | 67.4353 | 67.4353 | 67.4353 | 67.4353 | 492.6432 | 67.4353 | 249.8078 | 83.4909 | 83.4909 | 83.4909 | 83.4909 | 83.4909 | 450.1029 | 83.4909 | 179.766 | 86.5061
|  | 3596 | 5 | 716 | 20 | 150 | 30 | 3 | 22 | 21.12 | 4.03 | 28 | 100726 | 12.528 | 0.86107 | -117.215 | 0.2 | 99.4491 | 9.3457 | 9.3457 | 9.3457 | 9.3457 | 9.3457 | 184.555 | 9.3457 | 82.7625 | 16.956 | 16.956 | 16.956 | 16.956 | 16.956 | 142.9415 | 16.956 | 26.0133 | 23.0522
|  | 3597 | 5 | 717 | 21 | 150 | 30 | 3 | 22 | 20.74 | 3.92 | 23 | 100752 | 12.783 | 0 | -126.9343 | 0.2 | 0 | 0 | 0 | 0 | 0 | 0 | 0 | 0 | 0 | 0 | 0 | 0 | 0 | 0 | 0 | 0 | 0 | 0
|  | 3598 | 5 | 718 | 22 | 150 | 30 | 3 | 22 | 20.36 | 3.82 | 17 | 100778 | 13.021 | 0 | -138.1234 | 0.2 | 0 | 0 | 0 | 0 | 0 | 0 | 0 | 0 | 0 | 0 | 0 | 0 | 0 | 0 | 0 | 0 | 0 | 0
|  | 3599 | 5 | 719 | 23 | 150 | 30 | 3 | 22 | 19.98 | 3.71 | 11 | 100805 | 13.238 | 0 | -151.1566 | 0.2 | 0 | 0 | 0 | 0 | 0 | 0 | 0 | 0 | 0 | 0 | 0 | 0 | 0 | 0 | 0 | 0 | 0 | 0
|  | 3600 | 5 | 720 | 24 | 150 | 30 | 3 | 22 | 19.9 | 3.81 | 7 | 100762 | 13.401 | 0 | -166.0193 | 0.2 | 0 | 0 | 0 | 0 | 0 | 0 | 0 | 0 | 0 | 0 | 0 | 0 | 0 | 0 | 0 | 0 | 0 | 0
|  | 3601 | 5 | 721 | 1 | 151 | 31 | 4 | 22 | 19.82 | 3.9 | 3 | 100719 | 13.563 | 0 | 178.0387 | 0.2 | 0 | 0 | 0 | 0 | 0 | 0 | 0 | 0 | 0 | 0 | 0 | 0 | 0 | 0 | 0 | 0 | 0 | 0
|  | 3602 | 5 | 722 | 2 | 151 | 31 | 4 | 22 | 19.75 | 4 | 359 | 100676 | 13.732 | 0 | 162.2621 | 0.2 | 0 | 0 | 0 | 0 | 0 | 0 | 0 | 0 | 0 | 0 | 0 | 0 | 0 | 0 | 0 | 0 | 0 | 0
|  | 3603 | 5 | 723 | 3 | 151 | 31 | 4 | 22 | 19.59 | 4.06 | 3 | 100660 | 13.622 | 0 | 147.8434 | 0.2 | 0 | 0 | 0 | 0 | 0 | 0 | 0 | 0 | 0 | 0 | 0 | 0 | 0 | 0 | 0 | 0 | 0 | 0
|  | 3604 | 5 | 724 | 4 | 151 | 31 | 4 | 22 | 19.44 | 4.12 | 6 | 100643 | 13.521 | 0 | 135.3026 | 0.2 | 0 | 0 | 0 | 0 | 0 | 0 | 0 | 0 | 0 | 0 | 0 | 0 | 0 | 0 | 0 | 0 | 0 | 0
|  | 3605 | 5 | 725 | 5 | 151 | 31 | 4 | 22 | 19.29 | 4.18 | 10 | 100627 | 13.421 | 0 | 124.5303 | 0.2 | 0 | 0 | 0 | 0 | 0 | 0 | 0 | 0 | 0 | 0 | 0 | 0 | 0 | 0 | 0 | 0 | 0 | 0
|  | 3606 | 5 | 726 | 6 | 151 | 31 | 4 | 22 | 19.96 | 4.2 | 9 | 100643 | 13.366 | 3.5682 | 115.1069 | 0.2 | 0 | 0 | 0 | 0 | 0 | 0 | 0 | 0 | 0 | 0 | 0 | 0 | 0 | 0 | 0 | 0 | 0 | 0
|  | 3607 | 5 | 727 | 7 | 151 | 31 | 4 | 22 | 20.62 | 4.22 | 8 | 100660 | 13.27 | 14.6139 | 106.518 | 0.2 | 191.0073 | 52.222 | 520.2123 | 52.222 | 52.222 | 52.222 | 52.222 | 52.222 | 238.9541 | 50.8204 | 471.7371 | 50.8204 | 50.8204 | 50.8204 | 50.8204 | 50.8204 | 169.0698 | 41.794
|  | 3608 | 5 | 728 | 8 | 151 | 31 | 4 | 22 | 21.29 | 4.23 | 6 | 100676 | 13.149 | 26.1536 | 98.1978 | 0.2 | 170.9675 | 93.7855 | 629.5355 | 93.7855 | 93.7855 | 93.7855 | 93.7855 | 93.7855 | 332.4734 | 89.9489 | 656.73 | 89.9489 | 223.3215 | 89.9489 | 89.9489 | 89.9489 | 341.3423 | 75.5429
|  | 3609 | 5 | 729 | 9 | 151 | 31 | 4 | 22 | 21.72 | 4.11 | 7 | 100660 | 12.851 | 37.939 | 89.4285 | 0.2 | 120.6059 | 120.6059 | 723.527 | 120.6059 | 126.6204 | 120.6059 | 120.6059 | 120.6059 | 428.4617 | 100.3435 | 859.0441 | 100.3435 | 436.9674 | 100.3435 | 100.3435 | 100.3435 | 545.346 | 75.3024
|  | 3610 | 5 | 730 | 10 | 151 | 31 | 4 | 22 | 22.16 | 4 | 7 | 100643 | 12.533 | 49.6912 | 79.0212 | 0.2 | 140.0912 | 140.0912 | 679.1225 | 140.0912 | 244.661 | 140.0912 | 140.0912 | 140.0912 | 488.4997 | 104.765 | 943.5944 | 104.765 | 636.3837 | 104.765 | 181.2889 | 104.765 | 718.1579 | 70.9053
|  | 3611 | 5 | 731 | 11 | 151 | 31 | 4 | 22 | 22.59 | 3.88 | 8 | 100627 | 12.181 | 60.9213 | 64.3804 | 0.2 | 150.2392 | 150.2392 | 547.1563 | 150.2392 | 340.5767 | 150.2392 | 150.2392 | 150.2392 | 531.0305 | 105.8972 | 946.2821 | 105.8972 | 800.2083 | 105.8972 | 384.9567 | 105.8972 | 862.3284 | 70.7616
|  | 3612 | 5 | 732 | 12 | 151 | 31 | 4 | 22 | 22.97 | 3.42 | 11 | 100594 | 11.859 | 70.2851 | 38.8319 | 0.2 | 155.8303 | 155.8303 | 354.7523 | 155.8303 | 402.9575 | 155.8303 | 155.8303 | 155.8303 | 553.0633 | 101.8113 | 868.4676 | 101.8113 | 902.5539 | 101.8113 | 587.1495 | 101.8113 | 946.9903 | 61.6965
|  | 3613 | 5 | 733 | 13 | 151 | 31 | 4 | 22 | 23.34 | 2.96 | 15 | 100561 | 11.51 | 73.7937 | -6.0867 | 0.2 | 152.1116 | 152.1116 | 152.1116 | 152.1116 | 424.2436 | 152.1116 | 181.1302 | 152.1116 | 564.5109 | 91.1175 | 736.4181 | 91.1175 | 949.3637 | 91.1175 | 777.4566 | 91.1175 | 990.8095 | 49.1981
|  | 3614 | 5 | 734 | 14 | 151 | 31 | 4 | 22 | 23.72 | 2.5 | 18 | 100528 | 11.144 | 68.3271 | -46.6827 | 0.2 | 151.529 | 151.529 | 151.529 | 151.529 | 398.1409 | 151.529 | 413.0693 | 151.529 | 560.2077 | 94.9665 | 549.6517 | 94.9665 | 908.9694 | 94.9665 | 919.5254 | 94.9665 | 959.7054 | 55.1432
|  | 3615 | 5 | 735 | 15 | 151 | 31 | 4 | 22 | 23.22 | 2.22 | 46 | 100469 | 11.475 | 58.2798 | -68.5888 | 0.2 | 161.4911 | 161.4911 | 161.4911 | 161.4911 | 329.5168 | 161.4911 | 589.9946 | 161.4911 | 534.2368 | 126.5009 | 350.0512 | 126.5009 | 771.861 | 126.5009 | 956.0466 | 126.5009 | 838.7549 | 94.1036
|  | 3616 | 5 | 736 | 16 | 151 | 31 | 4 | 22 | 22.72 | 1.94 | 74 | 100409 | 11.778 | 46.8511 | -81.8081 | 0.2 | 139.831 | 139.831 | 139.831 | 139.831 | 227.8246 | 139.831 | 751.0763 | 139.831 | 507.399 | 103.7801 | 137.4042 | 103.7801 | 631.8408 | 103.7801 | 1001.8357 | 103.7801 | 728.9985 | 70.2015
|  | 3617 | 5 | 737 | 17 | 151 | 31 | 4 | 22 | 22.22 | 1.66 | 102 | 100350 | 12.05 | 35.0588 | -91.6573 | 0.2 | 55.8731 | 55.8077 | 55.8077 | 55.8077 | 55.8077 | 55.8077 | 58.0669 | 55.8077 | 88.9046 | 87.7369 | 87.7369 | 87.7369 | 88.8122 | 87.7369 | 90.4559 | 87.7369 | 107 | 105.414
|  | 3618 | 5 | 738 | 18 | 151 | 31 | 4 | 22 | 22.07 | 2.03 | 102 | 100291 | 12.61 | 23.3105 | -100.2343 | 0.2 | 78.3719 | 72.5742 | 72.5742 | 72.5742 | 72.5742 | 72.5742 | 104.6861 | 72.5742 | 126.5315 | 112.4899 | 112.4899 | 112.4899 | 118.3324 | 112.4899 | 145.1384 | 112.4899 | 148.7253 | 134.6651
|  | 3619 | 5 | 739 | 19 | 151 | 31 | 4 | 22 | 21 | 1.3 | 102 | 100231 | 14.281 | 11.8674 | -108.5627 | 0.2 | 188.5974 | 70.0241 | 70.0241 | 70.0241 | 70.0241 | 70.0241 | 423.117 | 70.0241 | 229.7863 | 90.5965 | 90.5965 | 90.5965 | 90.5965 | 90.5965 | 395.6168 | 90.5965 | 174.9263 | 96.6554
|  | 3620 | 5 | 740 | 20 | 151 | 31 | 4 | 22 | 21.03 | 1.45 | 102 | 100172 | 14.223 | 0.98393 | -117.3054 | 0.2 | 2.0462 | 2.0462 | 2.0462 | 2.0462 | 2.0462 | 2.0462 | 2.0462 | 2.0462 | 3.2812 | 3.2812 | 3.2812 | 3.2812 | 3.2812 | 3.2812 | 3.2812 | 3.2812 | 4 | 4
|  | 3621 | 5 | 741 | 21 | 151 | 31 | 4 | 22 | 21.07 | 1.6 | 103 | 100182 | 14.165 | 0 | -127.0117 | 0.2 | 0 | 0 | 0 | 0 | 0 | 0 | 0 | 0 | 0 | 0 | 0 | 0 | 0 | 0 | 0 | 0 | 0 | 0
|  | 3622 | 5 | 742 | 22 | 151 | 31 | 4 | 22 | 21.1 | 1.75 | 104 | 100192 | 14.097 | 0 | -138.1829 | 0.2 | 0 | 0 | 0 | 0 | 0 | 0 | 0 | 0 | 0 | 0 | 0 | 0 | 0 | 0 | 0 | 0 | 0 | 0
|  | 3623 | 5 | 743 | 23 | 151 | 31 | 4 | 22 | 21.13 | 1.9 | 105 | 100202 | 14.027 | 0 | -151.19 | 0.2 | 0 | 0 | 0 | 0 | 0 | 0 | 0 | 0 | 0 | 0 | 0 | 0 | 0 | 0 | 0 | 0 | 0 | 0
|  | 3624 | 5 | 744 | 24 | 151 | 31 | 4 | 22 | 21.17 | 2.05 | 117 | 100159 | 13.976 | 0 | -166.0168 | 0.2 | 0 | 0 | 0 | 0 | 0 | 0 | 0 | 0 | 0 | 0 | 0 | 0 | 0 | 0 | 0 | 0 | 0 | 0
|  | 3625 | 6 | 1 | 1 | 152 | 1 | 5 | 22 | 21.2 | 2.2 | 129 | 100116 | 13.914 | 0 | 178.084 | 0.2 | 0 | 0 | 0 | 0 | 0 | 0 | 0 | 0 | 0 | 0 | 0 | 0 | 0 | 0 | 0 | 0 | 0 | 0
|  | 3626 | 6 | 2 | 2 | 152 | 1 | 5 | 22 | 21.24 | 2.36 | 141 | 100073 | 13.86 | 0 | 162.3423 | 0.2 | 0 | 0 | 0 | 0 | 0 | 0 | 0 | 0 | 0 | 0 | 0 | 0 | 0 | 0 | 0 | 0 | 0 | 0
|  | 3627 | 6 | 3 | 3 | 152 | 1 | 5 | 22 | 21.27 | 2.51 | 149 | 100040 | 13.797 | 0 | 147.9473 | 0.2 | 0 | 0 | 0 | 0 | 0 | 0 | 0 | 0 | 0 | 0 | 0 | 0 | 0 | 0 | 0 | 0 | 0 | 0
|  | 3628 | 6 | 4 | 4 | 152 | 1 | 5 | 22 | 21.3 | 2.66 | 157 | 100007 | 13.733 | 0 | 135.4202 | 0.2 | 0 | 0 | 0 | 0 | 0 | 0 | 0 | 0 | 0 | 0 | 0 | 0 | 0 | 0 | 0 | 0 | 0 | 0
|  | 3629 | 6 | 5 | 5 | 152 | 1 | 5 | 22 | 21.34 | 2.81 | 165 | 99974 | 13.678 | 0 | 124.6559 | 0.2 | 0 | 0 | 0 | 0 | 0 | 0 | 0 | 0 | 0 | 0 | 0 | 0 | 0 | 0 | 0 | 0 | 0 | 0
|  | 3630 | 6 | 6 | 6 | 152 | 1 | 5 | 22 | 21.37 | 2.96 | 173 | 99974 | 13.608 | 3.6323 | 115.2392 | 0.2 | 0 | 0 | 0 | 0 | 0 | 0 | 0 | 0 | 0 | 0 | 0 | 0 | 0 | 0 | 0 | 0 | 0 | 0
|  | 3631 | 6 | 7 | 7 | 152 | 1 | 5 | 22 | 21.4 | 3.11 | 180 | 99974 | 13.538 | 14.6679 | 106.659 | 0.2 | 19.2022 | 19.2022 | 19.2022 | 19.2022 | 19.2022 | 19.2022 | 19.2022 | 19.2022 | 30.5454 | 30.5454 | 30.5454 | 30.5454 | 30.5454 | 30.5454 | 30.5454 | 30.5454 | 37 | 37
|  | 3632 | 6 | 8 | 8 | 152 | 1 | 5 | 22 | 21.44 | 3.26 | 187 | 99974 | 13.477 | 26.2012 | 98.3525 | 0.2 | 102.3698 | 83.9674 | 209.3079 | 83.9674 | 83.9674 | 83.9674 | 83.9674 | 83.9674 | 172.2629 | 115.1696 | 247.8796 | 115.1696 | 146.2379 | 115.1696 | 115.1696 | 115.1696 | 189.6416 | 127.3019
|  | 3633 | 6 | 9 | 9 | 152 | 1 | 5 | 22 | 21.47 | 3.41 | 185 | 99912 | 13.415 | 37.9842 | 89.6055 | 0.2 | 27.2791 | 27.2791 | 27.2791 | 27.2791 | 27.2791 | 27.2791 | 27.2791 | 27.2791 | 43.1353 | 43.1353 | 43.1353 | 43.1353 | 43.1353 | 43.1353 | 43.1353 | 43.1353 | 52 | 52
|  | 3634 | 6 | 10 | 10 | 152 | 1 | 5 | 22 | 21.51 | 3.57 | 182 | 99849 | 13.361 | 49.7404 | 79.235 | 0.2 | 58.8944 | 58.8944 | 60.1315 | 58.8944 | 59.1296 | 58.8944 | 58.8944 | 58.8944 | 93.1471 | 92.2619 | 94.1882 | 92.2619 | 93.4797 | 92.2619 | 92.4386 | 92.2619 | 112 | 110.5129
|  | 3635 | 6 | 11 | 11 | 152 | 1 | 5 | 22 | 23.2 | 6.3 | 179 | 99787 | 12.06 | 60.9858 | 64.6519 | 0.2 | 79.4641 | 79.4641 | 82.3708 | 79.4641 | 80.8411 | 79.4641 | 79.4641 | 79.4641 | 126.5795 | 123.4527 | 129.6085 | 123.4527 | 128.5268 | 123.4527 | 125.4979 | 123.4527 | 153 | 147.201
|  | 3636 | 6 | 12 | 12 | 152 | 1 | 5 | 22 | 23.65 | 7.2 | 182 | 99724 | 12.106 | 70.3867 | 39.1464 | 0.2 | 186.5905 | 186.5905 | 341.9321 | 186.5905 | 377.4221 | 186.5905 | 186.5905 | 186.5905 | 530.2772 | 176.9431 | 775.0587 | 176.9431 | 800.1539 | 176.9431 | 555.3725 | 176.9431 | 851.0307 | 160.5092
|  | 3637 | 6 | 13 | 13 | 152 | 1 | 5 | 22 | 24.11 | 8.1 | 185 | 99661 | 12.151 | 73.9388 | -6.0066 | 0.2 | 206.9125 | 206.9125 | 206.9125 | 206.9125 | 386.3396 | 206.9125 | 225.792 | 206.9125 | 538.5229 | 222.2799 | 652.0471 | 222.2799 | 792.2711 | 222.2799 | 678.7468 | 222.2799 | 848.9313 | 222.2692
|  | 3638 | 6 | 14 | 14 | 152 | 1 | 5 | 22 | 24.56 | 8.99 | 187 | 99599 | 12.179 | 68.4608 | -46.8472 | 0.2 | 155.9308 | 155.9308 | 155.9308 | 155.9308 | 395.9549 | 155.9308 | 411.9533 | 155.9308 | 560.9333 | 101.948 | 549.6208 | 101.948 | 900.3787 | 101.948 | 911.6913 | 101.948 | 951.3134 | 62.1859
|  | 3639 | 6 | 15 | 15 | 152 | 1 | 5 | 22 | 24.4 | 8.51 | 190 | 99566 | 11.996 | 58.3946 | -68.7626 | 0.2 | 150.3797 | 150.3797 | 150.3797 | 150.3797 | 328.9371 | 150.3797 | 609.8389 | 150.3797 | 540.6581 | 100.463 | 342.0305 | 100.463 | 793.1765 | 100.463 | 991.8041 | 100.463 | 860.6423 | 59.555
|  | 3640 | 6 | 16 | 16 | 152 | 1 | 5 | 22 | 24.24 | 8.02 | 192 | 99533 | 11.813 | 46.9577 | -81.9556 | 0.2 | 179.8336 | 179.8336 | 179.8336 | 179.8336 | 219.9769 | 179.8336 | 463.8727 | 179.8336 | 414.097 | 225.2831 | 241.6367 | 225.2831 | 470.8683 | 225.2831 | 643.3286 | 225.2831 | 548.8803 | 241.7137
|  | 3641 | 6 | 17 | 17 | 152 | 1 | 5 | 22 | 24.08 | 7.53 | 194 | 99500 | 11.634 | 35.1639 | -91.7825 | 0.2 | 136.2335 | 132.1193 | 132.1193 | 132.1193 | 132.1193 | 132.1193 | 264.3244 | 132.1193 | 257.061 | 188.2631 | 188.2631 | 188.2631 | 251.2426 | 188.2631 | 347.6349 | 188.2631 | 308.4115 | 215.2309
|  | 3642 | 6 | 18 | 18 | 152 | 1 | 5 | 22 | 23.8 | 7.41 | 197 | 99460 | 12.188 | 23.4181 | -100.343 | 0.2 | 217.1161 | 103.4952 | 103.4952 | 103.4952 | 103.4952 | 103.4952 | 726.0544 | 103.4952 | 380.197 | 106.0425 | 106.0425 | 106.0425 | 219.5128 | 106.0425 | 740.0708 | 106.0425 | 370.5066 | 96.4144
|  | 3643 | 6 | 19 | 19 | 152 | 1 | 5 | 22 | 23.52 | 7.29 | 201 | 99421 | 12.721 | 11.9802 | -108.6587 | 0.2 | 195.6818 | 69.9394 | 69.9394 | 69.9394 | 69.9394 | 69.9394 | 442.3139 | 69.9394 | 237.2427 | 89.357 | 89.357 | 89.357 | 89.357 | 89.357 | 411.6379 | 89.357 | 177.9459 | 94.5464
|  | 3644 | 6 | 20 | 20 | 152 | 1 | 5 | 22 | 23.24 | 7.17 | 204 | 99381 | 13.233 | 1.1039 | -117.3898 | 0.2 | 42.4862 | 14.9624 | 14.9624 | 14.9624 | 14.9624 | 14.9624 | 68.0843 | 14.9624 | 43.1914 | 22.9139 | 22.9139 | 22.9139 | 22.9139 | 22.9139 | 61.2919 | 22.9139 | 28.1528 | 27
|  | 3645 | 6 | 21 | 21 | 152 | 1 | 5 | 22 | 22.86 | 7.26 | 214 | 99394 | 13.596 | 0 | -127.0833 | 0.2 | 0 | 0 | 0 | 0 | 0 | 0 | 0 | 0 | 0 | 0 | 0 | 0 | 0 | 0 | 0 | 0 | 0 | 0
|  | 3646 | 6 | 22 | 22 | 152 | 1 | 5 | 22 | 22.47 | 7.36 | 224 | 99408 | 13.925 | 0 | -138.2372 | 0.2 | 0 | 0 | 0 | 0 | 0 | 0 | 0 | 0 | 0 | 0 | 0 | 0 | 0 | 0 | 0 | 0 | 0 | 0
|  | 3647 | 6 | 23 | 23 | 152 | 1 | 5 | 22 | 22.09 | 7.45 | 234 | 99421 | 14.24 | 0 | -151.2189 | 0.2 | 0 | 0 | 0 | 0 | 0 | 0 | 0 | 0 | 0 | 0 | 0 | 0 | 0 | 0 | 0 | 0 | 0 | 0
|  | 3648 | 6 | 24 | 24 | 152 | 1 | 5 | 22 | 21.94 | 7.57 | 242 | 99391 | 14.399 | 0 | -166.0109 | 0.2 | 0 | 0 | 0 | 0 | 0 | 0 | 0 | 0 | 0 | 0 | 0 | 0 | 0 | 0 | 0 | 0 | 0 | 0
|  | 3649 | 6 | 25 | 1 | 153 | 2 | 6 | 22 | 21.8 | 7.69 | 249 | 99361 | 14.564 | 0 | 178.1309 | 0.2 | 0 | 0 | 0 | 0 | 0 | 0 | 0 | 0 | 0 | 0 | 0 | 0 | 0 | 0 | 0 | 0 | 0 | 0
|  | 3650 | 6 | 26 | 2 | 153 | 2 | 6 | 22 | 21.65 | 7.81 | 257 | 99332 | 14.715 | 0 | 162.4222 | 0.2 | 0 | 0 | 0 | 0 | 0 | 0 | 0 | 0 | 0 | 0 | 0 | 0 | 0 | 0 | 0 | 0 | 0 | 0
|  | 3651 | 6 | 27 | 3 | 153 | 2 | 6 | 22 | 21.2 | 7.5 | 260 | 99358 | 14.48 | 0 | 148.0496 | 0.2 | 0 | 0 | 0 | 0 | 0 | 0 | 0 | 0 | 0 | 0 | 0 | 0 | 0 | 0 | 0 | 0 | 0 | 0
|  | 3652 | 6 | 28 | 4 | 153 | 2 | 6 | 22 | 20.74 | 7.2 | 262 | 99384 | 14.235 | 0 | 135.5351 | 0.2 | 0 | 0 | 0 | 0 | 0 | 0 | 0 | 0 | 0 | 0 | 0 | 0 | 0 | 0 | 0 | 0 | 0 | 0
|  | 3653 | 6 | 29 | 5 | 153 | 2 | 6 | 22 | 20.28 | 6.9 | 265 | 99411 | 13.992 | 0 | 124.7781 | 0.2 | 0 | 0 | 0 | 0 | 0 | 0 | 0 | 0 | 0 | 0 | 0 | 0 | 0 | 0 | 0 | 0 | 0 | 0
|  | 3654 | 6 | 30 | 6 | 153 | 2 | 6 | 22 | 20.49 | 6.86 | 261 | 99431 | 13.73 | 3.691 | 115.3676 | 0.2 | 0 | 0 | 0 | 0 | 0 | 0 | 0 | 0 | 0 | 0 | 0 | 0 | 0 | 0 | 0 | 0 | 0 | 0
|  | 3655 | 6 | 31 | 7 | 153 | 2 | 6 | 22 | 20.7 | 6.81 | 256 | 99450 | 13.46 | 14.7169 | 106.7956 | 0.2 | 182.2911 | 53.0738 | 481.1808 | 53.0738 | 53.0738 | 53.0738 | 53.0738 | 53.0738 | 227.6423 | 53.2172 | 438.9892 | 53.2172 | 53.2172 | 53.2172 | 53.2172 | 53.2172 | 162.2773 | 44.8203
|  | 3656 | 6 | 32 | 8 | 153 | 2 | 6 | 22 | 20.91 | 6.77 | 252 | 99470 | 13.18 | 26.2438 | 98.5022 | 0.2 | 182.1674 | 91.5131 | 697.9345 | 91.5131 | 91.5131 | 91.5131 | 91.5131 | 91.5131 | 360.1402 | 82.2839 | 724.8426 | 82.2839 | 231.9357 | 82.2839 | 82.2839 | 82.2839 | 367.9223 | 65.6284
|  | 3657 | 6 | 33 | 9 | 153 | 2 | 6 | 22 | 21.15 | 7.11 | 246 | 99457 | 12.372 | 38.0245 | 89.7768 | 0.2 | 118.1574 | 118.1574 | 753.0145 | 118.1574 | 120.6301 | 118.1574 | 118.1574 | 118.1574 | 444.3171 | 95.0256 | 894.9772 | 95.0256 | 447.8139 | 95.0256 | 95.0256 | 95.0256 | 566.3115 | 69.8661
|  | 3658 | 6 | 34 | 10 | 153 | 2 | 6 | 22 | 21.38 | 7.44 | 239 | 99444 | 11.53 | 49.7843 | 79.4423 | 0.2 | 132.4392 | 132.4392 | 702.6784 | 132.4392 | 238.7211 | 132.4392 | 132.4392 | 132.4392 | 500.0058 | 90.0645 | 978.3785 | 90.0645 | 650.3111 | 90.0645 | 171.9384 | 90.0645 | 740.1764 | 54.1501
|  | 3659 | 6 | 35 | 11 | 153 | 2 | 6 | 22 | 21.62 | 7.78 | 232 | 99431 | 10.671 | 61.0443 | 64.9164 | 0.2 | 141.6669 | 141.6669 | 560.0126 | 141.6669 | 337.4886 | 141.6669 | 141.6669 | 141.6669 | 536.6676 | 84.8227 | 970.9495 | 84.8227 | 813.6013 | 84.8227 | 379.3194 | 84.8227 | 876.758 | 41.9311
|  | 3660 | 6 | 36 | 12 | 153 | 2 | 6 | 22 | 21.72 | 8.35 | 230 | 99404 | 10.445 | 70.4815 | 39.4578 | 0.2 | 154.1914 | 154.1914 | 355.7854 | 154.1914 | 399.1118 | 154.1914 | 154.1914 | 154.1914 | 558.3636 | 98.7791 | 874.097 | 98.7791 | 904.7333 | 98.7791 | 588.9999 | 98.7791 | 953.3475 | 58.4765
|  | 3661 | 6 | 37 | 13 | 153 | 2 | 6 | 22 | 21.82 | 8.92 | 227 | 99378 | 10.218 | 74.0775 | -5.9172 | 0.2 | 153.9692 | 153.9692 | 153.9692 | 153.9692 | 419.3045 | 153.9692 | 181.4695 | 153.9692 | 567.5152 | 93.9465 | 735.6899 | 93.9465 | 942.756 | 93.9465 | 774.5813 | 93.9465 | 986.9738 | 51.9112
|  | 3662 | 6 | 38 | 14 | 153 | 2 | 6 | 22 | 21.92 | 9.49 | 225 | 99351 | 9.985 | 68.5902 | -46.9993 | 0.2 | 155.5898 | 155.5898 | 155.5898 | 155.5898 | 393.5205 | 155.5898 | 410.7333 | 155.5898 | 562.3423 | 101.4296 | 550.171 | 101.4296 | 898.8272 | 101.4296 | 910.9985 | 101.4296 | 951.3982 | 61.6384
|  | 3663 | 6 | 39 | 15 | 153 | 2 | 6 | 22 | 21.43 | 9.3 | 227 | 99365 | 10.304 | 58.5067 | -68.926 | 0.2 | 146.4211 | 146.4211 | 146.4211 | 146.4211 | 326.7195 | 146.4211 | 614.3075 | 146.4211 | 544.4358 | 93.1863 | 341.0803 | 93.1863 | 799.4162 | 93.1863 | 1002.7716 | 93.1863 | 869.8218 | 51.3602
|  | 3664 | 6 | 40 | 16 | 153 | 2 | 6 | 22 | 20.94 | 9.11 | 228 | 99378 | 10.592 | 47.062 | -82.0946 | 0.2 | 139.9006 | 139.9006 | 139.9006 | 139.9006 | 224.5422 | 139.9006 | 749.4566 | 139.9006 | 511.3614 | 103.5499 | 140.1909 | 103.5499 | 631.0626 | 103.5499 | 1002.2332 | 103.5499 | 731.1991 | 69.825
|  | 3665 | 6 | 41 | 17 | 153 | 2 | 6 | 22 | 20.45 | 8.92 | 230 | 99391 | 10.855 | 35.2668 | -91.9003 | 0.2 | 129.6586 | 126.0744 | 126.0744 | 126.0744 | 126.0744 | 126.0744 | 234.1038 | 126.0744 | 237.9318 | 181.3482 | 181.3482 | 181.3482 | 232.863 | 181.3482 | 311.7858 | 181.3482 | 284.3977 | 207.9606
|  | 3666 | 6 | 42 | 18 | 153 | 2 | 6 | 22 | 20.29 | 8.69 | 237 | 99424 | 11.215 | 23.5234 | -100.4451 | 0.2 | 38.2737 | 38.2465 | 38.2465 | 38.2465 | 38.2465 | 38.2465 | 38.3944 | 38.2465 | 60.5534 | 60.4878 | 60.4878 | 60.4878 | 60.5149 | 60.4878 | 60.6387 | 60.4878 | 73 | 72.9345
|  | 3667 | 6 | 43 | 19 | 153 | 2 | 6 | 22 | 20.12 | 8.46 | 244 | 99457 | 11.561 | 12.0904 | -108.7484 | 0.2 | 106.8326 | 54.2531 | 54.2531 | 54.2531 | 54.2531 | 54.2531 | 209.1615 | 54.2531 | 138.1283 | 76.1706 | 76.1706 | 76.1706 | 76.1706 | 76.1706 | 210.4858 | 76.1706 | 120.6529 | 85.6111
|  | 3668 | 6 | 44 | 20 | 153 | 2 | 6 | 22 | 19.96 | 8.23 | 251 | 99490 | 11.905 | 1.2209 | -117.4684 | 0.2 | 53.4655 | 15.6785 | 15.6785 | 15.6785 | 15.6785 | 15.6785 | 88.3645 | 15.6785 | 52.2668 | 24.3128 | 24.3128 | 24.3128 | 24.3128 | 24.3128 | 76.9441 | 24.3128 | 30.7459 | 29
|  | 3669 | 6 | 45 | 21 | 153 | 2 | 6 | 22 | 19.83 | 8.05 | 254 | 99526 | 12.113 | 0 | -127.1493 | 0.2 | 0 | 0 | 0 | 0 | 0 | 0 | 0 | 0 | 0 | 0 | 0 | 0 | 0 | 0 | 0 | 0 | 0 | 0
|  | 3670 | 6 | 46 | 22 | 153 | 2 | 6 | 22 | 19.69 | 7.87 | 258 | 99562 | 12.308 | 0 | -138.2861 | 0.2 | 0 | 0 | 0 | 0 | 0 | 0 | 0 | 0 | 0 | 0 | 0 | 0 | 0 | 0 | 0 | 0 | 0 | 0
|  | 3671 | 6 | 47 | 23 | 153 | 2 | 6 | 22 | 19.56 | 7.68 | 261 | 99599 | 12.508 | 0 | -151.2431 | 0.2 | 0 | 0 | 0 | 0 | 0 | 0 | 0 | 0 | 0 | 0 | 0 | 0 | 0 | 0 | 0 | 0 | 0 | 0
|  | 3672 | 6 | 48 | 24 | 153 | 2 | 6 | 22 | 19.51 | 7.53 | 265 | 99592 | 12.59 | 0 | -166.0018 | 0.2 | 0 | 0 | 0 | 0 | 0 | 0 | 0 | 0 | 0 | 0 | 0 | 0 | 0 | 0 | 0 | 0 | 0 | 0
|  | 3673 | 6 | 49 | 1 | 154 | 3 | 7 | 22 | 19.46 | 7.38 | 269 | 99585 | 12.673 | 0 | 178.1792 | 0.2 | 0 | 0 | 0 | 0 | 0 | 0 | 0 | 0 | 0 | 0 | 0 | 0 | 0 | 0 | 0 | 0 | 0 | 0
|  | 3674 | 6 | 50 | 2 | 154 | 3 | 7 | 22 | 19.4 | 7.23 | 273 | 99579 | 12.745 | 0 | 162.5017 | 0.2 | 0 | 0 | 0 | 0 | 0 | 0 | 0 | 0 | 0 | 0 | 0 | 0 | 0 | 0 | 0 | 0 | 0 | 0
|  | 3675 | 6 | 51 | 3 | 154 | 3 | 7 | 22 | 19.15 | 7.19 | 277 | 99635 | 12.329 | 0 | 148.15 | 0.2 | 0 | 0 | 0 | 0 | 0 | 0 | 0 | 0 | 0 | 0 | 0 | 0 | 0 | 0 | 0 | 0 | 0 | 0
|  | 3676 | 6 | 52 | 4 | 154 | 3 | 7 | 22 | 18.9 | 7.14 | 280 | 99691 | 11.922 | 0 | 135.6472 | 0.2 | 0 | 0 | 0 | 0 | 0 | 0 | 0 | 0 | 0 | 0 | 0 | 0 | 0 | 0 | 0 | 0 | 0 | 0
|  | 3677 | 6 | 53 | 5 | 154 | 3 | 7 | 22 | 18.65 | 7.1 | 284 | 99747 | 11.526 | 0 | 124.8968 | 0.2 | 0 | 0 | 0 | 0 | 0 | 0 | 0 | 0 | 0 | 0 | 0 | 0 | 0 | 0 | 0 | 0 | 0 | 0
|  | 3678 | 6 | 54 | 6 | 154 | 3 | 7 | 22 | 19.16 | 6.94 | 286 | 99796 | 11.378 | 3.7443 | 115.492 | 0.2 | 0 | 0 | 0 | 0 | 0 | 0 | 0 | 0 | 0 | 0 | 0 | 0 | 0 | 0 | 0 | 0 | 0 | 0
|  | 3679 | 6 | 55 | 7 | 154 | 3 | 7 | 22 | 19.68 | 6.78 | 287 | 99846 | 11.215 | 14.7607 | 106.9278 | 0.2 | 106.6568 | 46.7827 | 243.5089 | 46.7827 | 46.7827 | 46.7827 | 46.7827 | 46.7827 | 135.9 | 55.2511 | 232.669 | 55.2511 | 55.2511 | 55.2511 | 55.2511 | 55.2511 | 107.4211 | 53.2405
|  | 3680 | 6 | 56 | 8 | 154 | 3 | 7 | 22 | 20.19 | 6.62 | 289 | 99895 | 11.021 | 26.2814 | 98.6469 | 0.2 | 181.8754 | 93.5775 | 674.2022 | 93.5775 | 93.5775 | 93.5775 | 93.5775 | 93.5775 | 354.2884 | 86.774 | 702.4161 | 86.774 | 229.4163 | 86.774 | 86.774 | 86.774 | 361.153 | 71.1284
|  | 3681 | 6 | 57 | 9 | 154 | 3 | 7 | 22 | 20.55 | 6.06 | 292 | 99928 | 10.455 | 38.0598 | 89.9425 | 0.2 | 119.9047 | 119.9047 | 745.527 | 119.9047 | 120.5329 | 119.9047 | 119.9047 | 119.9047 | 444.2607 | 98.3341 | 887.0867 | 98.3341 | 445.1491 | 98.3341 | 98.3341 | 98.3341 | 563.6326 | 73.7903
|  | 3682 | 6 | 58 | 10 | 154 | 3 | 7 | 22 | 20.91 | 5.5 | 295 | 99961 | 9.859 | 49.8231 | 79.6429 | 0.2 | 128.9556 | 128.9556 | 714.6687 | 128.9556 | 236.0012 | 128.9556 | 128.9556 | 128.9556 | 508.535 | 85.6087 | 998.3893 | 85.6087 | 659.9203 | 85.6087 | 170.0659 | 85.6087 | 756.6862 | 51.5326
|  | 3683 | 6 | 59 | 11 | 154 | 3 | 7 | 22 | 21.27 | 4.94 | 298 | 99994 | 9.232 | 61.0971 | 65.1736 | 0.2 | 159.0093 | 159.0093 | 532.2605 | 159.0093 | 331.6847 | 159.0093 | 159.0093 | 159.0093 | 527.0301 | 122.4038 | 913.0585 | 122.4038 | 771.23 | 122.4038 | 385.2016 | 122.4038 | 833.9223 | 89.0189
|  | 3684 | 6 | 60 | 12 | 154 | 3 | 7 | 22 | 21.52 | 3.9 | 297 | 99984 | 9.345 | 70.5695 | 39.7654 | 0.2 | 162.3879 | 162.3879 | 355.1443 | 162.3879 | 394.0255 | 162.3879 | 162.3879 | 162.3879 | 553.6342 | 113.3649 | 853.726 | 113.3649 | 881.2192 | 113.3649 | 581.1273 | 113.3649 | 928.2497 | 73.9774
|  | 3685 | 6 | 61 | 13 | 154 | 3 | 7 | 22 | 21.77 | 2.86 | 296 | 99974 | 9.46 | 74.2099 | -5.8186 | 0.2 | 157.5805 | 157.5805 | 157.5805 | 157.5805 | 416.1498 | 157.5805 | 183.9298 | 157.5805 | 567.0004 | 99.9317 | 731.2048 | 99.9317 | 932.6727 | 99.9317 | 768.4683 | 99.9317 | 977.0572 | 57.9529
|  | 3686 | 6 | 62 | 14 | 154 | 3 | 7 | 22 | 22.02 | 1.82 | 295 | 99964 | 9.575 | 68.7154 | -47.1388 | 0.2 | 186.6095 | 186.6095 | 186.6095 | 186.6095 | 375.3864 | 186.6095 | 390.0336 | 186.6095 | 545.0738 | 174.8357 | 534.7167 | 174.8357 | 812.0447 | 174.8357 | 822.4019 | 174.8357 | 870.2308 | 157.8581
|  | 3687 | 6 | 63 | 15 | 154 | 3 | 7 | 22 | 22.22 | 1.42 | 262 | 99961 | 9.199 | 58.6158 | -69.0788 | 0.2 | 159.9851 | 159.9851 | 159.9851 | 159.9851 | 324.5368 | 159.9851 | 590.4255 | 159.9851 | 540.9966 | 123.1937 | 352.9849 | 123.1937 | 773.7079 | 123.1937 | 961.7196 | 123.1937 | 845.6004 | 90.1862
|  | 3688 | 6 | 64 | 16 | 154 | 3 | 7 | 22 | 22.42 | 1.01 | 229 | 99958 | 8.811 | 47.164 | -82.2249 | 0.2 | 177.9659 | 177.9659 | 177.9659 | 177.9659 | 225.0475 | 177.9659 | 522.7832 | 177.9659 | 438.04 | 205.919 | 227.5092 | 205.919 | 504.6236 | 205.919 | 715.1544 | 205.919 | 583.8765 | 208.5261
|  | 3689 | 6 | 65 | 17 | 154 | 3 | 7 | 22 | 22.62 | 0.61 | 196 | 99955 | 8.414 | 35.3675 | -92.0107 | 0.2 | 150.0489 | 126.7983 | 126.7983 | 126.7983 | 126.7983 | 126.7983 | 789.0716 | 126.7983 | 459.3843 | 110.3363 | 110.3363 | 110.3363 | 426.503 | 110.3363 | 911.2416 | 110.3363 | 557.953 | 87.5752
|  | 3690 | 6 | 66 | 18 | 154 | 3 | 7 | 22 | 22.34 | 1.14 | 188 | 99964 | 9.336 | 23.6264 | -100.5405 | 0.2 | 221.3865 | 101.3631 | 101.3631 | 101.3631 | 101.3631 | 101.3631 | 746.4054 | 101.3631 | 388.4984 | 100.6833 | 100.6833 | 100.6833 | 218.7597 | 100.6833 | 759.7428 | 100.6833 | 376.1909 | 89.1822
|  | 3691 | 6 | 67 | 19 | 154 | 3 | 7 | 22 | 22.05 | 1.66 | 180 | 99974 | 10.218 | 12.1981 | -108.832 | 0.2 | 244.1755 | 57.9012 | 57.9012 | 57.9012 | 57.9012 | 57.9012 | 604.0779 | 57.9012 | 284.9449 | 65.0205 | 65.0205 | 65.0205 | 65.0205 | 65.0205 | 539.4344 | 65.0205 | 188.5196 | 63.7737
|  | 3692 | 6 | 68 | 20 | 154 | 3 | 7 | 22 | 21.77 | 2.19 | 172 | 99984 | 11.077 | 1.3348 | -117.5411 | 0.2 | 53.0727 | 15.9857 | 15.9857 | 15.9857 | 15.9857 | 15.9857 | 87.1046 | 15.9857 | 51.6124 | 24.0664 | 24.0664 | 24.0664 | 24.0664 | 24.0664 | 75.6766 | 24.0664 | 29.8689 | 28
|  | 3693 | 6 | 69 | 21 | 154 | 3 | 7 | 22 | 21.5 | 2.35 | 186 | 100034 | 11.37 | 0 | -127.2097 | 0.2 | 0 | 0 | 0 | 0 | 0 | 0 | 0 | 0 | 0 | 0 | 0 | 0 | 0 | 0 | 0 | 0 | 0 | 0
|  | 3694 | 6 | 70 | 22 | 154 | 3 | 7 | 22 | 21.23 | 2.51 | 200 | 100083 | 11.648 | 0 | -138.3299 | 0.2 | 0 | 0 | 0 | 0 | 0 | 0 | 0 | 0 | 0 | 0 | 0 | 0 | 0 | 0 | 0 | 0 | 0 | 0
|  | 3695 | 6 | 71 | 23 | 154 | 3 | 7 | 22 | 20.96 | 2.66 | 214 | 100133 | 11.915 | 0 | -151.2629 | 0.2 | 0 | 0 | 0 | 0 | 0 | 0 | 0 | 0 | 0 | 0 | 0 | 0 | 0 | 0 | 0 | 0 | 0 | 0
|  | 3696 | 6 | 72 | 24 | 154 | 3 | 7 | 22 | 20.72 | 2.93 | 229 | 100109 | 12.245 | 0 | -165.9894 | 0.2 | 0 | 0 | 0 | 0 | 0 | 0 | 0 | 0 | 0 | 0 | 0 | 0 | 0 | 0 | 0 | 0 | 0 | 0
|  | 3697 | 6 | 73 | 1 | 155 | 4 | 1 | 23 | 20.48 | 3.2 | 244 | 100086 | 12.565 | 0 | 178.2288 | 0.2 | 0 | 0 | 0 | 0 | 0 | 0 | 0 | 0 | 0 | 0 | 0 | 0 | 0 | 0 | 0 | 0 | 0 | 0
|  | 3698 | 6 | 74 | 2 | 155 | 4 | 1 | 23 | 20.23 | 3.46 | 259 | 100063 | 12.863 | 0 | 162.5807 | 0.2 | 0 | 0 | 0 | 0 | 0 | 0 | 0 | 0 | 0 | 0 | 0 | 0 | 0 | 0 | 0 | 0 | 0 | 0
|  | 3699 | 6 | 75 | 3 | 155 | 4 | 1 | 23 | 19.95 | 3.42 | 276 | 100070 | 12.607 | 0 | 148.2486 | 0.2 | 0 | 0 | 0 | 0 | 0 | 0 | 0 | 0 | 0 | 0 | 0 | 0 | 0 | 0 | 0 | 0 | 0 | 0
|  | 3700 | 6 | 76 | 4 | 155 | 4 | 1 | 23 | 19.67 | 3.38 | 293 | 100077 | 12.354 | 0 | 135.7564 | 0.2 | 0 | 0 | 0 | 0 | 0 | 0 | 0 | 0 | 0 | 0 | 0 | 0 | 0 | 0 | 0 | 0 | 0 | 0
|  | 3701 | 6 | 77 | 5 | 155 | 4 | 1 | 23 | 19.39 | 3.34 | 310 | 100083 | 12.107 | 0 | 125.012 | 0.2 | 0 | 0 | 0 | 0 | 0 | 0 | 0 | 0 | 0 | 0 | 0 | 0 | 0 | 0 | 0 | 0 | 0 | 0
|  | 3702 | 6 | 78 | 6 | 155 | 4 | 1 | 23 | 20.12 | 2.9 | 318 | 100126 | 12.08 | 3.7924 | 115.6124 | 0.2 | 0 | 0 | 0 | 0 | 0 | 0 | 0 | 0 | 0 | 0 | 0 | 0 | 0 | 0 | 0 | 0 | 0 | 0
|  | 3703 | 6 | 79 | 7 | 155 | 4 | 1 | 23 | 20.86 | 2.46 | 327 | 100169 | 12.03 | 14.7996 | 107.0554 | 0.2 | 159.5298 | 55.934 | 393.6128 | 55.934 | 55.934 | 55.934 | 55.934 | 55.934 | 199.7007 | 60.4602 | 365.2224 | 60.4602 | 60.4602 | 60.4602 | 60.4602 | 60.4602 | 147.3442 | 54.0242
|  | 3704 | 6 | 80 | 8 | 155 | 4 | 1 | 23 | 21.59 | 2.01 | 335 | 100212 | 11.937 | 26.3142 | 98.7865 | 0.2 | 181.8953 | 96.1524 | 650.8801 | 96.1524 | 96.1524 | 96.1524 | 96.1524 | 96.1524 | 349.0859 | 92.1693 | 680.7082 | 92.1693 | 227.827 | 92.1693 | 92.1693 | 92.1693 | 355.3922 | 77.8002
|  | 3705 | 6 | 81 | 9 | 155 | 4 | 1 | 23 | 22.19 | 1.73 | 22 | 100231 | 11.237 | 38.0902 | 90.1022 | 0.2 | 120.6057 | 119.489 | 745.6255 | 119.489 | 119.489 | 119.489 | 119.489 | 119.489 | 445.4398 | 97.6146 | 887.3955 | 97.6146 | 443.8605 | 97.6146 | 97.6146 | 97.6146 | 563.7295 | 72.9472
|  | 3706 | 6 | 82 | 10 | 155 | 4 | 1 | 23 | 22.79 | 1.44 | 69 | 100251 | 10.469 | 49.8567 | 79.8366 | 0.2 | 130.7928 | 130.7928 | 706.8788 | 130.7928 | 234.0676 | 130.7928 | 130.7928 | 130.7928 | 504.753 | 87.0717 | 985.1336 | 87.0717 | 650.8056 | 87.0717 | 170.425 | 87.0717 | 744.8447 | 50.8794
|  | 3707 | 6 | 83 | 11 | 155 | 4 | 1 | 23 | 23.39 | 1.16 | 116 | 100271 | 9.628 | 61.1441 | 65.4231 | 0.2 | 133.9497 | 133.9497 | 568.6792 | 133.9497 | 332.7727 | 133.9497 | 133.9497 | 133.9497 | 545.0234 | 72.1668 | 993.0127 | 72.1668 | 826.2016 | 72.1668 | 378.2123 | 72.1668 | 896.731 | 29.1878
|  | 3708 | 6 | 84 | 12 | 155 | 4 | 1 | 23 | 23.54 | 1.9 | 130 | 100254 | 9.567 | 70.6507 | 40.0686 | 0.2 | 150.4894 | 150.4894 | 356.6066 | 150.4894 | 395.5335 | 150.4894 | 150.4894 | 150.4894 | 564.0402 | 92.5407 | 883.0594 | 92.5407 | 910.5848 | 92.5407 | 591.5656 | 92.5407 | 963.9593 | 52.1142
|  | 3709 | 6 | 85 | 13 | 155 | 4 | 1 | 23 | 23.69 | 2.65 | 143 | 100238 | 9.503 | 74.336 | -5.7109 | 0.2 | 150.1358 | 150.1358 | 150.1358 | 150.1358 | 415.908 | 150.1358 | 176.7145 | 150.1358 | 573.235 | 87.6274 | 742.3703 | 87.6274 | 949.0935 | 87.6274 | 779.9583 | 87.6274 | 998.1447 | 45.6197
|  | 3710 | 6 | 86 | 14 | 155 | 4 | 1 | 23 | 23.84 | 3.39 | 157 | 100222 | 9.438 | 68.8364 | -47.2654 | 0.2 | 142.3412 | 142.3412 | 142.3412 | 142.3412 | 390.567 | 142.3412 | 411.0151 | 142.3412 | 566.3696 | 73.7878 | 551.9106 | 73.7878 | 917.4139 | 73.7878 | 931.8729 | 73.7878 | 971.6069 | 26.7653
|  | 3711 | 6 | 87 | 15 | 155 | 4 | 1 | 23 | 23.5 | 3.44 | 156 | 100198 | 9.708 | 58.722 | -69.2209 | 0.2 | 148.4185 | 148.4185 | 148.4185 | 148.4185 | 323.5351 | 148.4185 | 609.923 | 148.4185 | 547.2174 | 96.4839 | 344.7106 | 96.4839 | 794.8695 | 96.4839 | 997.3764 | 96.4839 | 867.4872 | 54.9373
|  | 3712 | 6 | 88 | 16 | 155 | 4 | 1 | 23 | 23.16 | 3.49 | 154 | 100175 | 9.965 | 47.2636 | -82.3464 | 0.2 | 137.8938 | 137.8938 | 137.8938 | 137.8938 | 220.5331 | 137.8938 | 752.8581 | 137.8938 | 516.0196 | 99.5869 | 139.609 | 99.5869 | 632.8892 | 99.5869 | 1009.2998 | 99.5869 | 736.762 | 65.198
|  | 3713 | 6 | 89 | 17 | 155 | 4 | 1 | 23 | 22.81 | 3.54 | 152 | 100152 | 10.199 | 35.466 | -92.1136 | 0.2 | 150.4729 | 125.5146 | 125.5146 | 125.5146 | 125.5146 | 125.5146 | 801.7747 | 125.5146 | 466.8624 | 108.3221 | 108.3221 | 108.3221 | 431.566 | 108.3221 | 927.4023 | 108.3221 | 568.3148 | 86.2206
|  | 3714 | 6 | 90 | 18 | 155 | 4 | 1 | 23 | 22.56 | 3.41 | 158 | 100179 | 10.876 | 23.727 | -100.6293 | 0.2 | 221.6976 | 102.6303 | 102.6303 | 102.6303 | 102.6303 | 102.6303 | 737.0666 | 102.6303 | 387.9311 | 103.1153 | 103.1153 | 103.1153 | 219.5444 | 103.1153 | 752.352 | 103.1153 | 375.9579 | 92.2349
|  | 3715 | 6 | 91 | 19 | 155 | 4 | 1 | 23 | 22.3 | 3.27 | 163 | 100205 | 11.526 | 12.303 | -108.9094 | 0.2 | 240.408 | 58.3959 | 58.3959 | 58.3959 | 58.3959 | 58.3959 | 589.7247 | 58.3959 | 281.9104 | 66.5964 | 66.5964 | 66.5964 | 66.5964 | 66.5964 | 528.9146 | 66.5964 | 188.7315 | 66.2436
|  | 3716 | 6 | 92 | 20 | 155 | 4 | 1 | 23 | 22.05 | 3.13 | 169 | 100231 | 12.158 | 1.4456 | -117.608 | 0.2 | 47.8712 | 16.6467 | 16.6467 | 16.6467 | 16.6467 | 16.6467 | 76.3535 | 16.6467 | 48.7393 | 25.4579 | 25.4579 | 25.4579 | 25.4579 | 25.4579 | 68.8793 | 25.4579 | 31.7003 | 30
|  | 3717 | 6 | 93 | 21 | 155 | 4 | 1 | 23 | 21.69 | 2.87 | 186 | 100271 | 12.353 | 0 | -127.2645 | 0.2 | 0 | 0 | 0 | 0 | 0 | 0 | 0 | 0 | 0 | 0 | 0 | 0 | 0 | 0 | 0 | 0 | 0 | 0
|  | 3718 | 6 | 94 | 22 | 155 | 4 | 1 | 23 | 21.34 | 2.62 | 202 | 100311 | 12.541 | 0 | -138.3685 | 0.2 | 0 | 0 | 0 | 0 | 0 | 0 | 0 | 0 | 0 | 0 | 0 | 0 | 0 | 0 | 0 | 0 | 0 | 0
|  | 3719 | 6 | 95 | 23 | 155 | 4 | 1 | 23 | 20.98 | 2.36 | 219 | 100350 | 12.705 | 0 | -151.2783 | 0.2 | 0 | 0 | 0 | 0 | 0 | 0 | 0 | 0 | 0 | 0 | 0 | 0 | 0 | 0 | 0 | 0 | 0 | 0
|  | 3720 | 6 | 96 | 24 | 155 | 4 | 1 | 23 | 20.77 | 2.32 | 235 | 100314 | 12.691 | 0 | -165.974 | 0.2 | 0 | 0 | 0 | 0 | 0 | 0 | 0 | 0 | 0 | 0 | 0 | 0 | 0 | 0 | 0 | 0 | 0 | 0
|  | 3721 | 6 | 97 | 1 | 156 | 5 | 2 | 23 | 20.56 | 2.28 | 250 | 100278 | 12.676 | 0 | 178.2798 | 0.2 | 0 | 0 | 0 | 0 | 0 | 0 | 0 | 0 | 0 | 0 | 0 | 0 | 0 | 0 | 0 | 0 | 0 | 0
|  | 3722 | 6 | 98 | 2 | 156 | 5 | 2 | 23 | 20.34 | 2.23 | 266 | 100241 | 12.649 | 0 | 162.6593 | 0.2 | 0 | 0 | 0 | 0 | 0 | 0 | 0 | 0 | 0 | 0 | 0 | 0 | 0 | 0 | 0 | 0 | 0 | 0
|  | 3723 | 6 | 99 | 3 | 156 | 5 | 2 | 23 | 20.07 | 2.01 | 280 | 100238 | 12.409 | 0 | 148.3452 | 0.2 | 0 | 0 | 0 | 0 | 0 | 0 | 0 | 0 | 0 | 0 | 0 | 0 | 0 | 0 | 0 | 0 | 0 | 0
|  | 3724 | 6 | 100 | 4 | 156 | 5 | 2 | 23 | 19.8 | 1.79 | 295 | 100235 | 12.171 | 0 | 135.8627 | 0.2 | 0 | 0 | 0 | 0 | 0 | 0 | 0 | 0 | 0 | 0 | 0 | 0 | 0 | 0 | 0 | 0 | 0 | 0
|  | 3725 | 6 | 101 | 5 | 156 | 5 | 2 | 23 | 19.53 | 1.57 | 309 | 100231 | 11.939 | 0 | 125.1236 | 0.2 | 0 | 0 | 0 | 0 | 0 | 0 | 0 | 0 | 0 | 0 | 0 | 0 | 0 | 0 | 0 | 0 | 0 | 0
|  | 3726 | 6 | 102 | 6 | 156 | 5 | 2 | 23 | 20.4 | 1.48 | 318 | 100261 | 12.043 | 3.8352 | 115.7286 | 0.2 | 0 | 0 | 0 | 0 | 0 | 0 | 0 | 0 | 0 | 0 | 0 | 0 | 0 | 0 | 0 | 0 | 0 | 0
|  | 3727 | 6 | 103 | 7 | 156 | 5 | 2 | 23 | 21.28 | 1.39 | 328 | 100291 | 12.125 | 14.8334 | 107.1784 | 0.2 | 189.6395 | 53.1677 | 494.6266 | 53.1677 | 53.1677 | 53.1677 | 53.1677 | 53.1677 | 235.7311 | 52.7001 | 451.3896 | 52.7001 | 52.7001 | 52.7001 | 52.7001 | 52.7001 | 166.365 | 43.9918
|  | 3728 | 6 | 104 | 8 | 156 | 5 | 2 | 23 | 22.15 | 1.3 | 337 | 100320 | 12.166 | 26.3421 | 98.9209 | 0.2 | 186.221 | 91.0192 | 697.5179 | 91.0192 | 91.0192 | 91.0192 | 91.0192 | 91.0192 | 365.0605 | 82.7946 | 726.602 | 82.7946 | 230.4248 | 82.7946 | 82.7946 | 82.7946 | 371.6387 | 67.6562
|  | 3729 | 6 | 105 | 9 | 156 | 5 | 2 | 23 | 23.05 | 1.14 | 2 | 100330 | 11.346 | 38.1159 | 90.2559 | 0.2 | 119.8069 | 116.9355 | 759.9133 | 116.9355 | 116.9355 | 116.9355 | 116.9355 | 116.9355 | 451.0841 | 92.3523 | 903.7076 | 92.3523 | 447.0233 | 92.3523 | 92.3523 | 92.3523 | 571.0959 | 66.6439
|  | 3730 | 6 | 106 | 10 | 156 | 5 | 2 | 23 | 23.94 | 0.98 | 27 | 100340 | 10.389 | 49.8853 | 80.0232 | 0.2 | 130.437 | 130.437 | 706.8031 | 130.437 | 231.8258 | 130.437 | 130.437 | 130.437 | 506.0061 | 86.5389 | 985.251 | 86.5389 | 649.3914 | 86.5389 | 170.1464 | 86.5389 | 744.9288 | 50.3239
|  | 3731 | 6 | 107 | 11 | 156 | 5 | 2 | 23 | 24.84 | 0.83 | 52 | 100350 | 9.296 | 61.1855 | 65.6646 | 0.2 | 141.6792 | 141.6792 | 560.7792 | 141.6792 | 331.222 | 141.6792 | 141.6792 | 141.6792 | 541.9324 | 84.6907 | 972.3077 | 84.6907 | 809.9863 | 84.6907 | 379.6109 | 84.6907 | 877.9267 | 41.7466
|  | 3732 | 6 | 108 | 12 | 156 | 5 | 2 | 23 | 24.81 | 1.31 | 78 | 100330 | 9.541 | 70.7252 | 40.3669 | 0.2 | 154.4389 | 154.4389 | 357.3741 | 154.4389 | 393.1665 | 154.4389 | 154.4389 | 154.4389 | 563.691 | 98.9393 | 875.9937 | 98.9393 | 901.3027 | 98.9393 | 589 | 98.9393 | 954.5306 | 58.5449
|  | 3733 | 6 | 109 | 13 | 156 | 5 | 2 | 23 | 24.78 | 1.8 | 104 | 100311 | 9.784 | 74.4555 | -5.5944 | 0.2 | 149.8127 | 149.8127 | 149.8127 | 149.8127 | 413.654 | 149.8127 | 175.6564 | 149.8127 | 574.521 | 87.1689 | 742.8107 | 87.1689 | 947.6489 | 87.1689 | 779.3592 | 87.1689 | 998.2278 | 45.1665
|  | 3734 | 6 | 110 | 14 | 156 | 5 | 2 | 23 | 24.75 | 2.29 | 129 | 100291 | 10.028 | 68.9531 | -47.379 | 0.2 | 149.4722 | 149.4722 | 149.4722 | 149.4722 | 388.3685 | 149.4722 | 409.0786 | 149.4722 | 570.535 | 91.1654 | 555.8908 | 91.1654 | 908.3854 | 91.1654 | 923.0297 | 91.1654 | 967.9611 | 51.1338
|  | 3735 | 6 | 111 | 15 | 156 | 5 | 2 | 23 | 24.4 | 2.32 | 138 | 100264 | 10.319 | 58.8252 | -69.3522 | 0.2 | 142.0549 | 142.0549 | 142.0549 | 142.0549 | 320.6646 | 142.0549 | 616.0363 | 142.0549 | 551.1892 | 85.5029 | 342.3298 | 85.5029 | 803.7814 | 85.5029 | 1012.6408 | 85.5029 | 880.2191 | 43.0294
|  | 3736 | 6 | 112 | 16 | 156 | 5 | 2 | 23 | 24.04 | 2.35 | 146 | 100238 | 10.59 | 47.3607 | -82.4592 | 0.2 | 133.7137 | 133.7137 | 133.7137 | 133.7137 | 216.8151 | 133.7137 | 761.4739 | 133.7137 | 519.6632 | 92.1521 | 134.5313 | 92.1521 | 637.1864 | 92.1521 | 1022.3183 | 92.1521 | 744.581 | 56.8875
|  | 3737 | 6 | 113 | 17 | 156 | 5 | 2 | 23 | 23.68 | 2.39 | 155 | 100212 | 10.842 | 35.5621 | -92.2091 | 0.2 | 151.7697 | 125.6586 | 125.6586 | 125.6586 | 125.6586 | 125.6586 | 802.552 | 125.6586 | 469.1588 | 108.2495 | 108.2495 | 108.2495 | 432.2321 | 108.2495 | 929.3314 | 108.2495 | 570.3303 | 86.0386
|  | 3738 | 6 | 114 | 18 | 156 | 5 | 2 | 23 | 23.14 | 2.28 | 169 | 100212 | 11.585 | 23.8252 | -100.7114 | 0.2 | 224.6788 | 100.8617 | 100.8617 | 100.8617 | 100.8617 | 100.8617 | 755.4316 | 100.8617 | 394.3779 | 98.8172 | 98.8172 | 98.8172 | 219.274 | 98.8172 | 769.6768 | 98.8172 | 380.7016 | 86.5328
|  | 3739 | 6 | 115 | 19 | 156 | 5 | 2 | 23 | 22.6 | 2.17 | 183 | 100212 | 12.27 | 12.4052 | -108.9807 | 0.2 | 241.8743 | 58.8769 | 58.8769 | 58.8769 | 58.8769 | 58.8769 | 590.9233 | 58.8769 | 284.1378 | 67.2295 | 67.2295 | 67.2295 | 67.2295 | 67.2295 | 530.9527 | 67.2295 | 190.7544 | 66.9972
|  | 3740 | 6 | 116 | 20 | 156 | 5 | 2 | 23 | 22.06 | 2.06 | 197 | 100212 | 12.897 | 1.5531 | -117.669 | 0.2 | 71.5907 | 15.3075 | 15.3075 | 15.3075 | 15.3075 | 15.3075 | 122.6525 | 15.3075 | 67.0259 | 24.9038 | 24.9038 | 24.9038 | 24.9038 | 24.9038 | 103.132 | 24.9038 | 34.2863 | 31
|  | 3741 | 6 | 117 | 21 | 156 | 5 | 2 | 23 | 21.65 | 2.08 | 216 | 100218 | 12.966 | 0 | -127.3138 | 0.2 | 0 | 0 | 0 | 0 | 0 | 0 | 0 | 0 | 0 | 0 | 0 | 0 | 0 | 0 | 0 | 0 | 0 | 0
|  | 3742 | 6 | 118 | 22 | 156 | 5 | 2 | 23 | 21.25 | 2.11 | 235 | 100225 | 13.03 | 0 | -138.4019 | 0.2 | 0 | 0 | 0 | 0 | 0 | 0 | 0 | 0 | 0 | 0 | 0 | 0 | 0 | 0 | 0 | 0 | 0 | 0
|  | 3743 | 6 | 119 | 23 | 156 | 5 | 2 | 23 | 20.84 | 2.14 | 254 | 100231 | 13.075 | 0 | -151.2893 | 0.2 | 0 | 0 | 0 | 0 | 0 | 0 | 0 | 0 | 0 | 0 | 0 | 0 | 0 | 0 | 0 | 0 | 0 | 0
|  | 3744 | 6 | 120 | 24 | 156 | 5 | 2 | 23 | 20.75 | 2.37 | 264 | 100202 | 12.959 | 0 | -165.9555 | 0.2 | 0 | 0 | 0 | 0 | 0 | 0 | 0 | 0 | 0 | 0 | 0 | 0 | 0 | 0 | 0 | 0 | 0 | 0
|  | 3745 | 6 | 121 | 1 | 157 | 6 | 3 | 23 | 20.66 | 2.6 | 273 | 100172 | 12.846 | 0 | 178.3319 | 0.2 | 0 | 0 | 0 | 0 | 0 | 0 | 0 | 0 | 0 | 0 | 0 | 0 | 0 | 0 | 0 | 0 | 0 | 0
|  | 3746 | 6 | 122 | 2 | 157 | 6 | 3 | 23 | 20.56 | 2.83 | 283 | 100142 | 12.724 | 0 | 162.7372 | 0.2 | 0 | 0 | 0 | 0 | 0 | 0 | 0 | 0 | 0 | 0 | 0 | 0 | 0 | 0 | 0 | 0 | 0 | 0
|  | 3747 | 6 | 123 | 3 | 157 | 6 | 3 | 23 | 20.52 | 2.67 | 291 | 100142 | 12.493 | 0 | 148.4397 | 0.2 | 0 | 0 | 0 | 0 | 0 | 0 | 0 | 0 | 0 | 0 | 0 | 0 | 0 | 0 | 0 | 0 | 0 | 0
|  | 3748 | 6 | 124 | 4 | 157 | 6 | 3 | 23 | 20.48 | 2.51 | 299 | 100142 | 12.263 | 0 | 135.9659 | 0.2 | 0 | 0 | 0 | 0 | 0 | 0 | 0 | 0 | 0 | 0 | 0 | 0 | 0 | 0 | 0 | 0 | 0 | 0
|  | 3749 | 6 | 125 | 5 | 157 | 6 | 3 | 23 | 20.44 | 2.36 | 307 | 100142 | 12.034 | 0 | 125.2315 | 0.2 | 0 | 0 | 0 | 0 | 0 | 0 | 0 | 0 | 0 | 0 | 0 | 0 | 0 | 0 | 0 | 0 | 0 | 0
|  | 3750 | 6 | 126 | 6 | 157 | 6 | 3 | 23 | 21.44 | 2.12 | 315 | 100179 | 12.297 | 3.8728 | 115.8406 | 0.2 | 0 | 0 | 0 | 0 | 0 | 0 | 0 | 0 | 0 | 0 | 0 | 0 | 0 | 0 | 0 | 0 | 0 | 0
|  | 3751 | 6 | 127 | 7 | 157 | 6 | 3 | 23 | 22.45 | 1.88 | 323 | 100215 | 12.545 | 14.8624 | 107.2966 | 0.2 | 157.7951 | 56.2579 | 382.3239 | 56.2579 | 56.2579 | 56.2579 | 56.2579 | 56.2579 | 197.1294 | 61.2477 | 355.8953 | 61.2477 | 61.2477 | 61.2477 | 61.2477 | 61.2477 | 145.6275 | 54.9989
|  | 3752 | 6 | 128 | 8 | 157 | 6 | 3 | 23 | 23.45 | 1.64 | 331 | 100251 | 12.762 | 26.3653 | 99.0499 | 0.2 | 184.2407 | 96.1272 | 649.3351 | 96.1272 | 96.1272 | 96.1272 | 96.1272 | 96.1272 | 350.7459 | 92.1092 | 679.6173 | 92.1092 | 226.1345 | 92.1092 | 92.1092 | 92.1092 | 355.3677 | 77.7138
|  | 3753 | 6 | 129 | 9 | 157 | 6 | 3 | 23 | 24.64 | 1.24 | 312 | 100251 | 11.57 | 38.1368 | 90.4034 | 0.2 | 125.5531 | 121.2118 | 737.8235 | 121.2118 | 121.2118 | 121.2118 | 121.2118 | 121.2118 | 446.3421 | 100.9357 | 879.2827 | 100.9357 | 440.2026 | 100.9357 | 100.9357 | 100.9357 | 561.0696 | 76.9324
|  | 3754 | 6 | 130 | 10 | 157 | 6 | 3 | 23 | 25.84 | 0.83 | 292 | 100251 | 10.135 | 49.909 | 80.2025 | 0.2 | 134.0561 | 134.0561 | 697.6977 | 134.0561 | 231.3889 | 134.0561 | 134.0561 | 134.0561 | 504.532 | 92.8994 | 971.9114 | 92.8994 | 642.1813 | 92.8994 | 174.8019 | 92.8994 | 736.7155 | 57.2464
|  | 3755 | 6 | 131 | 11 | 157 | 6 | 3 | 23 | 27.03 | 0.43 | 272 | 100251 | 8.423 | 61.2214 | 65.8978 | 0.2 | 143.5635 | 143.5635 | 558.8761 | 143.5635 | 329.3611 | 143.5635 | 143.5635 | 143.5635 | 542.2691 | 87.9267 | 967.3182 | 87.9267 | 805.0266 | 87.9267 | 379.9774 | 87.9267 | 873.5238 | 45.189
|  | 3756 | 6 | 132 | 12 | 157 | 6 | 3 | 23 | 26.81 | 0.87 | 244 | 100225 | 8.834 | 70.7931 | 40.6595 | 0.2 | 152.4843 | 152.4843 | 357.831 | 152.4843 | 391.5637 | 152.4843 | 152.4843 | 152.4843 | 566.2981 | 95.6562 | 880.5548 | 95.6562 | 904.4074 | 95.6562 | 590.1507 | 95.6562 | 959.8512 | 55.1837
|  | 3757 | 6 | 133 | 13 | 157 | 6 | 3 | 23 | 26.58 | 1.32 | 215 | 100198 | 9.23 | 74.5686 | -5.4692 | 0.2 | 152.313 | 152.313 | 152.313 | 152.313 | 412.1581 | 152.313 | 177.1923 | 152.313 | 575.7832 | 90.8446 | 741.9291 | 90.8446 | 943.2596 | 90.8446 | 777.1137 | 90.8446 | 994.3091 | 48.6574
|  | 3758 | 6 | 134 | 14 | 157 | 6 | 3 | 23 | 26.36 | 1.77 | 186 | 100172 | 9.618 | 69.0654 | -47.4793 | 0.2 | 149.4275 | 149.4275 | 149.4275 | 149.4275 | 386.535 | 149.4275 | 407.9977 | 149.4275 | 571.8664 | 91.069 | 556.69 | 91.069 | 907.187 | 91.069 | 922.3634 | 91.069 | 968.0709 | 51.0132
|  | 3759 | 6 | 135 | 15 | 157 | 6 | 3 | 23 | 26.25 | 2.14 | 187 | 100126 | 9.729 | 58.9253 | -69.4725 | 0.2 | 142.0951 | 142.0951 | 142.0951 | 142.0951 | 319.2706 | 142.0951 | 615.2806 | 142.0951 | 552.9942 | 85.4164 | 343.6835 | 85.4164 | 803.5581 | 85.4164 | 1012.8688 | 85.4164 | 881.3212 | 42.8909
|  | 3760 | 6 | 136 | 16 | 157 | 6 | 3 | 23 | 26.14 | 2.52 | 188 | 100080 | 9.837 | 47.4554 | -82.5631 | 0.2 | 135.8831 | 135.8831 | 135.8831 | 135.8831 | 216.8482 | 135.8831 | 756.1496 | 135.8831 | 520.4072 | 95.7097 | 139.0636 | 95.7097 | 634.9091 | 95.7097 | 1016.2528 | 95.7097 | 742.326 | 60.7478
|  | 3761 | 6 | 137 | 17 | 157 | 6 | 3 | 23 | 26.03 | 2.9 | 189 | 100034 | 9.944 | 35.6559 | -92.297 | 0.2 | 155.6178 | 129.2544 | 129.2544 | 129.2544 | 129.2544 | 129.2544 | 786.4927 | 129.2544 | 467.7056 | 115.3902 | 115.3902 | 115.3902 | 430.4221 | 115.3902 | 913.8014 | 115.3902 | 566.8306 | 94.9448
|  | 3762 | 6 | 138 | 18 | 157 | 6 | 3 | 23 | 25.65 | 2.92 | 200 | 100017 | 10.559 | 23.9208 | -100.7868 | 0.2 | 219.1299 | 105.7328 | 105.7328 | 105.7328 | 105.7328 | 105.7328 | 700.9254 | 105.7328 | 379.737 | 109.5107 | 109.5107 | 109.5107 | 219.3692 | 109.5107 | 720.4178 | 109.5107 | 368.8061 | 100.0456
|  | 3763 | 6 | 139 | 19 | 157 | 6 | 3 | 23 | 25.27 | 2.95 | 211 | 100001 | 11.14 | 12.5045 | -109.0457 | 0.2 | 252.9073 | 58.9168 | 58.9168 | 58.9168 | 58.9168 | 58.9168 | 620.8486 | 58.9168 | 295.313 | 64.9155 | 64.9155 | 64.9155 | 64.9155 | 64.9155 | 555.4867 | 64.9155 | 194.4604 | 62.6197
|  | 3764 | 6 | 140 | 20 | 157 | 6 | 3 | 23 | 24.89 | 2.98 | 222 | 99984 | 11.692 | 1.6573 | -117.7242 | 0.2 | 76.2128 | 15.802 | 15.802 | 15.802 | 15.802 | 15.802 | 130.7499 | 15.802 | 71.0662 | 25.6926 | 25.6926 | 25.6926 | 25.6926 | 25.6926 | 109.6297 | 25.6926 | 35.7572 | 32
|  | 3765 | 6 | 141 | 21 | 157 | 6 | 3 | 23 | 24.5 | 2.98 | 233 | 99994 | 11.808 | 0 | -127.3575 | 0.2 | 0 | 0 | 0 | 0 | 0 | 0 | 0 | 0 | 0 | 0 | 0 | 0 | 0 | 0 | 0 | 0 | 0 | 0
|  | 3766 | 6 | 142 | 22 | 157 | 6 | 3 | 23 | 24.1 | 2.99 | 244 | 100004 | 11.903 | 0 | -138.4303 | 0.2 | 0 | 0 | 0 | 0 | 0 | 0 | 0 | 0 | 0 | 0 | 0 | 0 | 0 | 0 | 0 | 0 | 0 | 0
|  | 3767 | 6 | 143 | 23 | 157 | 6 | 3 | 23 | 23.71 | 2.99 | 255 | 100014 | 11.995 | 0 | -151.2961 | 0.2 | 0 | 0 | 0 | 0 | 0 | 0 | 0 | 0 | 0 | 0 | 0 | 0 | 0 | 0 | 0 | 0 | 0 | 0
|  | 3768 | 6 | 144 | 24 | 157 | 6 | 3 | 23 | 23.4 | 2.88 | 265 | 99974 | 12.049 | 0 | -165.934 | 0.2 | 0 | 0 | 0 | 0 | 0 | 0 | 0 | 0 | 0 | 0 | 0 | 0 | 0 | 0 | 0 | 0 | 0 | 0
|  | 3769 | 6 | 145 | 1 | 158 | 7 | 4 | 23 | 23.1 | 2.77 | 276 | 99935 | 12.103 | 0 | 178.3851 | 0.2 | 0 | 0 | 0 | 0 | 0 | 0 | 0 | 0 | 0 | 0 | 0 | 0 | 0 | 0 | 0 | 0 | 0 | 0
|  | 3770 | 6 | 146 | 2 | 158 | 7 | 4 | 23 | 22.79 | 2.66 | 287 | 99895 | 12.143 | 0 | 162.8145 | 0.2 | 0 | 0 | 0 | 0 | 0 | 0 | 0 | 0 | 0 | 0 | 0 | 0 | 0 | 0 | 0 | 0 | 0 | 0
|  | 3771 | 6 | 147 | 3 | 158 | 7 | 4 | 23 | 22.46 | 2.33 | 301 | 99875 | 11.846 | 0 | 148.5322 | 0.2 | 0 | 0 | 0 | 0 | 0 | 0 | 0 | 0 | 0 | 0 | 0 | 0 | 0 | 0 | 0 | 0 | 0 | 0
|  | 3772 | 6 | 148 | 4 | 158 | 7 | 4 | 23 | 22.12 | 2 | 315 | 99856 | 11.546 | 0 | 136.0661 | 0.2 | 0 | 0 | 0 | 0 | 0 | 0 | 0 | 0 | 0 | 0 | 0 | 0 | 0 | 0 | 0 | 0 | 0 | 0
|  | 3773 | 6 | 149 | 5 | 158 | 7 | 4 | 23 | 21.78 | 1.67 | 330 | 99836 | 11.255 | 0 | 125.3356 | 0.2 | 0 | 0 | 0 | 0 | 0 | 0 | 0 | 0 | 0 | 0 | 0 | 0 | 0 | 0 | 0 | 0 | 0 | 0
|  | 3774 | 6 | 150 | 6 | 158 | 7 | 4 | 23 | 22.63 | 1.71 | 333 | 99869 | 11.485 | 3.9052 | 115.9483 | 0.2 | 0 | 0 | 0 | 0 | 0 | 0 | 0 | 0 | 0 | 0 | 0 | 0 | 0 | 0 | 0 | 0 | 0 | 0
|  | 3775 | 6 | 151 | 7 | 158 | 7 | 4 | 23 | 23.47 | 1.76 | 336 | 99902 | 11.696 | 14.8864 | 107.4101 | 0.2 | 158.2826 | 56.2526 | 381.6306 | 56.2526 | 56.2526 | 56.2526 | 56.2526 | 56.2526 | 197.4658 | 61.2228 | 355.3967 | 61.2228 | 61.2228 | 61.2228 | 61.2228 | 61.2228 | 145.6011 | 54.9544
|  | 3776 | 6 | 152 | 8 | 158 | 7 | 4 | 23 | 24.32 | 1.81 | 339 | 99935 | 11.9 | 26.3838 | 99.1735 | 0.2 | 159.4104 | 96.4505 | 486.3203 | 96.4505 | 96.4505 | 96.4505 | 96.4505 | 96.4505 | 289.3921 | 106.3494 | 520.5523 | 106.3494 | 200.3533 | 106.3494 | 106.3494 | 106.3494 | 296.7852 | 100.8837
|  | 3777 | 6 | 153 | 9 | 158 | 7 | 4 | 23 | 25.81 | 1.62 | 349 | 99932 | 10.863 | 38.1531 | 90.5446 | 0.2 | 139.1649 | 136.0791 | 460.7209 | 136.0791 | 136.0791 | 136.0791 | 136.0791 | 136.0791 | 343.1267 | 160.5979 | 570.5011 | 160.5979 | 338.7627 | 160.5979 | 160.5979 | 160.5979 | 418.4666 | 163.4177
|  | 3778 | 6 | 154 | 10 | 158 | 7 | 4 | 23 | 27.3 | 1.44 | 0 | 99928 | 9.522 | 49.9278 | 80.3743 | 0.2 | 127.0613 | 127.0613 | 715.0729 | 127.0613 | 226.7871 | 127.0613 | 127.0613 | 127.0613 | 511.5517 | 80.7611 | 997.8554 | 80.7611 | 652.5853 | 80.7611 | 166.2815 | 80.7611 | 753.1817 | 44.226
|  | 3779 | 6 | 155 | 11 | 158 | 7 | 4 | 23 | 28.79 | 1.26 | 11 | 99925 | 7.844 | 61.2518 | 66.1223 | 0.2 | 153.2757 | 153.2757 | 543.1746 | 153.2757 | 325.8733 | 153.2757 | 153.2757 | 153.2757 | 538.8437 | 111.2768 | 936.5888 | 111.2768 | 782.9336 | 111.2768 | 385.1884 | 111.2768 | 853.7877 | 76.5191
|  | 3780 | 6 | 156 | 12 | 158 | 7 | 4 | 23 | 28.44 | 1.35 | 31 | 99908 | 8.324 | 70.8543 | 40.9458 | 0.2 | 155.9973 | 155.9973 | 358.0529 | 155.9973 | 388.88 | 155.9973 | 155.9973 | 155.9973 | 564.9474 | 101.6502 | 872.4952 | 101.6502 | 894.2933 | 101.6502 | 586.7454 | 101.6502 | 949.4236 | 61.3398
|  | 3781 | 6 | 157 | 13 | 158 | 7 | 4 | 23 | 28.09 | 1.45 | 52 | 99892 | 8.778 | 74.6751 | -5.3356 | 0.2 | 151.9992 | 151.9992 | 151.9992 | 151.9992 | 410.1676 | 151.9992 | 176.1108 | 151.9992 | 576.9028 | 90.3934 | 742.406 | 90.3934 | 942.0081 | 90.3934 | 776.5049 | 90.3934 | 994.4032 | 48.2065
|  | 3782 | 6 | 158 | 14 | 158 | 7 | 4 | 23 | 27.74 | 1.54 | 72 | 99875 | 9.214 | 69.1732 | -47.5664 | 0.2 | 149.4832 | 149.4832 | 149.4832 | 149.4832 | 385.1732 | 149.4832 | 407.2926 | 149.4832 | 573.6589 | 91.0053 | 558.018 | 91.0053 | 906.9748 | 91.0053 | 922.6156 | 91.0053 | 969.1626 | 50.8974
|  | 3783 | 6 | 159 | 15 | 158 | 7 | 4 | 23 | 27.35 | 1.65 | 86 | 99846 | 9.425 | 59.0224 | -69.5819 | 0.2 | 144.1186 | 144.1186 | 144.1186 | 144.1186 | 318.271 | 144.1186 | 611.9475 | 144.1186 | 553.5562 | 88.7189 | 345.8955 | 88.7189 | 799.8448 | 88.7189 | 1007.5055 | 88.7189 | 877.8809 | 46.3493
|  | 3784 | 6 | 160 | 16 | 158 | 7 | 4 | 23 | 26.96 | 1.75 | 100 | 99816 | 9.624 | 47.5474 | -82.6581 | 0.2 | 134.1737 | 134.1737 | 134.1737 | 134.1737 | 214.8002 | 134.1737 | 759.9321 | 134.1737 | 523.1942 | 92.524 | 137.7278 | 92.524 | 637.2174 | 92.524 | 1022.6838 | 92.524 | 746.8555 | 57.1692
|  | 3785 | 6 | 161 | 17 | 158 | 7 | 4 | 23 | 26.57 | 1.85 | 114 | 99787 | 9.807 | 35.7472 | -92.3775 | 0.2 | 153.8252 | 125.7685 | 125.7685 | 125.7685 | 125.7685 | 125.7685 | 801.5325 | 125.7685 | 472.1543 | 108.0612 | 108.0612 | 108.0612 | 432.4761 | 108.0612 | 930.1525 | 108.0612 | 572.5382 | 85.6894
|  | 3786 | 6 | 162 | 18 | 158 | 7 | 4 | 23 | 26.17 | 1.3 | 116 | 99810 | 10.885 | 24.0138 | -100.8556 | 0.2 | 224.6547 | 105.1088 | 105.1088 | 105.1088 | 105.1088 | 105.1088 | 728.5058 | 105.1088 | 391.6259 | 107.128 | 107.128 | 107.128 | 222.5625 | 107.128 | 747.9024 | 107.128 | 379.8745 | 97.0796
|  | 3787 | 6 | 163 | 19 | 158 | 7 | 4 | 23 | 25.76 | 0.74 | 117 | 99833 | 11.905 | 12.6009 | -109.1047 | 0.2 | 221.7716 | 70.0991 | 70.0991 | 70.0991 | 70.0991 | 70.0991 | 507.9882 | 70.0991 | 265.7919 | 85.2922 | 85.2922 | 85.2922 | 85.2922 | 85.2922 | 468.1775 | 85.2922 | 190.8527 | 87.2602
|  | 3788 | 6 | 164 | 20 | 158 | 7 | 4 | 23 | 25.35 | 0.19 | 119 | 99856 | 12.868 | 1.7581 | -117.7736 | 0.2 | 52.845 | 18.1459 | 18.1459 | 18.1459 | 18.1459 | 18.1459 | 84.0322 | 18.1459 | 53.5631 | 27.4109 | 27.4109 | 27.4109 | 27.4109 | 27.4109 | 75.6158 | 27.4109 | 34.2856 | 32
|  | 3789 | 6 | 165 | 21 | 158 | 7 | 4 | 23 | 24.81 | 0.81 | 79 | 99885 | 13.059 | 0 | -127.3959 | 0.2 | 0 | 0 | 0 | 0 | 0 | 0 | 0 | 0 | 0 | 0 | 0 | 0 | 0 | 0 | 0 | 0 | 0 | 0
|  | 3790 | 6 | 166 | 22 | 158 | 7 | 4 | 23 | 24.27 | 1.43 | 38 | 99915 | 13.223 | 0 | -138.4537 | 0.2 | 0 | 0 | 0 | 0 | 0 | 0 | 0 | 0 | 0 | 0 | 0 | 0 | 0 | 0 | 0 | 0 | 0 | 0
|  | 3791 | 6 | 167 | 23 | 158 | 7 | 4 | 23 | 23.73 | 2.06 | 358 | 99945 | 13.36 | 0 | -151.2987 | 0.2 | 0 | 0 | 0 | 0 | 0 | 0 | 0 | 0 | 0 | 0 | 0 | 0 | 0 | 0 | 0 | 0 | 0 | 0
|  | 3792 | 6 | 168 | 24 | 158 | 7 | 4 | 23 | 23.43 | 2.47 | 0 | 99935 | 13.407 | 0 | -165.9097 | 0.2 | 0 | 0 | 0 | 0 | 0 | 0 | 0 | 0 | 0 | 0 | 0 | 0 | 0 | 0 | 0 | 0 | 0 | 0
|  | 3793 | 6 | 169 | 1 | 159 | 8 | 5 | 23 | 23.14 | 2.89 | 3 | 99925 | 13.455 | 0 | 178.4393 | 0.2 | 0 | 0 | 0 | 0 | 0 | 0 | 0 | 0 | 0 | 0 | 0 | 0 | 0 | 0 | 0 | 0 | 0 | 0
|  | 3794 | 6 | 170 | 2 | 159 | 8 | 5 | 23 | 22.84 | 3.31 | 5 | 99915 | 13.489 | 0 | 162.8909 | 0.2 | 0 | 0 | 0 | 0 | 0 | 0 | 0 | 0 | 0 | 0 | 0 | 0 | 0 | 0 | 0 | 0 | 0 | 0
|  | 3795 | 6 | 171 | 3 | 159 | 8 | 5 | 23 | 22.56 | 3.35 | 11 | 99912 | 13.404 | 0 | 148.6224 | 0.2 | 0 | 0 | 0 | 0 | 0 | 0 | 0 | 0 | 0 | 0 | 0 | 0 | 0 | 0 | 0 | 0 | 0 | 0
|  | 3796 | 6 | 172 | 4 | 159 | 8 | 5 | 23 | 22.27 | 3.39 | 17 | 99908 | 13.312 | 0 | 136.163 | 0.2 | 0 | 0 | 0 | 0 | 0 | 0 | 0 | 0 | 0 | 0 | 0 | 0 | 0 | 0 | 0 | 0 | 0 | 0
|  | 3797 | 6 | 173 | 5 | 159 | 8 | 5 | 23 | 21.99 | 3.43 | 23 | 99905 | 13.225 | 0 | 125.4359 | 0.2 | 0 | 0 | 0 | 0 | 0 | 0 | 0 | 0 | 0 | 0 | 0 | 0 | 0 | 0 | 0 | 0 | 0 | 0
|  | 3798 | 6 | 174 | 6 | 159 | 8 | 5 | 23 | 22.85 | 3.56 | 18 | 99961 | 13.489 | 3.9324 | 116.0516 | 0.2 | 0 | 0 | 0 | 0 | 0 | 0 | 0 | 0 | 0 | 0 | 0 | 0 | 0 | 0 | 0 | 0 | 0 | 0
|  | 3799 | 6 | 175 | 7 | 159 | 8 | 5 | 23 | 23.71 | 3.69 | 13 | 100017 | 13.739 | 14.9057 | 107.5186 | 0.2 | 162.0249 | 56.5125 | 390.7772 | 56.5125 | 56.5125 | 56.5125 | 56.5125 | 56.5125 | 201.8651 | 61.2808 | 363.6174 | 61.2808 | 61.2808 | 61.2808 | 61.2808 | 61.2808 | 148.2239 | 54.92
|  | 3800 | 6 | 176 | 8 | 159 | 8 | 5 | 23 | 24.57 | 3.82 | 8 | 100073 | 13.972 | 26.3977 | 99.2915 | 0.2 | 185.1951 | 97.4842 | 633.6024 | 97.4842 | 97.4842 | 97.4842 | 97.4842 | 97.4842 | 347.8789 | 95.1918 | 664.9507 | 95.1918 | 223.837 | 95.1918 | 95.1918 | 95.1918 | 351.2622 | 81.6196
|  | 3801 | 6 | 177 | 9 | 159 | 8 | 5 | 23 | 25.16 | 4.13 | 7 | 100086 | 13.216 | 38.1647 | 90.6794 | 0.2 | 128.5003 | 121.1953 | 737.247 | 121.1953 | 121.1953 | 121.1953 | 121.1953 | 121.1953 | 448.4575 | 100.9072 | 878.9064 | 100.9072 | 438.1266 | 100.9072 | 100.9072 | 100.9072 | 561.1074 | 76.902
|  | 3802 | 6 | 178 | 10 | 159 | 8 | 5 | 23 | 25.76 | 4.44 | 7 | 100100 | 12.398 | 49.9418 | 80.5385 | 0.2 | 134.0381 | 134.0381 | 697.6686 | 134.0381 | 227.9679 | 134.0381 | 134.0381 | 134.0381 | 506.9753 | 92.8649 | 971.9408 | 92.8649 | 639.8122 | 92.8649 | 174.8468 | 92.8649 | 736.7785 | 57.208
|  | 3803 | 6 | 179 | 11 | 159 | 8 | 5 | 23 | 26.35 | 4.74 | 6 | 100113 | 11.494 | 61.2767 | 66.3379 | 0.2 | 143.5287 | 143.5287 | 559.3837 | 143.5287 | 325.7481 | 143.5287 | 143.5287 | 143.5287 | 544.8495 | 87.8629 | 967.7519 | 87.8629 | 802.5465 | 87.8629 | 379.6441 | 87.8629 | 873.614 | 45.1181
|  | 3804 | 6 | 180 | 12 | 159 | 8 | 5 | 23 | 26.71 | 5.12 | 12 | 100123 | 11.264 | 70.909 | 41.2253 | 0.2 | 152.4324 | 152.4324 | 358.8395 | 152.4324 | 387.9991 | 152.4324 | 152.4324 | 152.4324 | 568.8606 | 95.5466 | 881.3833 | 95.5466 | 902.0023 | 95.5466 | 589.4796 | 95.5466 | 959.9827 | 55.0488
|  | 3805 | 6 | 181 | 13 | 159 | 8 | 5 | 23 | 27.07 | 5.5 | 18 | 100133 | 11.018 | 74.775 | -5.1941 | 0.2 | 150.0471 | 150.0471 | 150.0471 | 150.0471 | 408.7171 | 150.0471 | 173.5609 | 150.0471 | 579.1902 | 87.2752 | 745.4707 | 87.2752 | 945.0048 | 87.2752 | 778.7242 | 87.2752 | 999.4955 | 45.1527
|  | 3806 | 6 | 182 | 14 | 159 | 8 | 5 | 23 | 27.43 | 5.88 | 25 | 100142 | 10.757 | 69.2766 | -47.6399 | 0.2 | 149.4431 | 149.4431 | 149.4431 | 149.4431 | 383.5816 | 149.4431 | 406.2167 | 149.4431 | 574.8249 | 90.9168 | 558.8195 | 90.9168 | 905.9468 | 90.9168 | 921.9522 | 90.9168 | 969.2743 | 50.7865
|  | 3807 | 6 | 183 | 15 | 159 | 8 | 5 | 23 | 27.17 | 6.09 | 25 | 100142 | 10.741 | 59.1163 | -69.6802 | 0.2 | 140.0839 | 140.0839 | 140.0839 | 140.0839 | 316.1934 | 140.0839 | 615.6637 | 140.0839 | 556.9387 | 81.9 | 345.1812 | 81.9 | 805.995 | 81.9 | 1017.7525 | 81.9 | 887.0964 | 39.1808
|  | 3808 | 6 | 184 | 16 | 159 | 8 | 5 | 23 | 26.91 | 6.3 | 25 | 100142 | 10.726 | 47.6369 | -82.7442 | 0.2 | 134.2265 | 134.2265 | 134.2265 | 134.2265 | 213.8059 | 134.2265 | 759.2674 | 134.2265 | 524.7344 | 92.4478 | 139.0348 | 92.4478 | 637.2766 | 92.4478 | 1022.9761 | 92.4478 | 747.9584 | 57.0335
|  | 3809 | 6 | 185 | 17 | 159 | 8 | 5 | 23 | 26.64 | 6.51 | 26 | 100142 | 10.7 | 35.8359 | -92.4504 | 0.2 | 154.7227 | 125.8255 | 125.8255 | 125.8255 | 125.8255 | 125.8255 | 801.1068 | 125.8255 | 473.5572 | 107.9724 | 107.9724 | 107.9724 | 432.6904 | 107.9724 | 930.6199 | 107.9724 | 573.6405 | 85.5226
|  | 3810 | 6 | 186 | 18 | 159 | 8 | 5 | 23 | 26.19 | 6.46 | 22 | 100175 | 11.231 | 24.1041 | -100.9176 | 0.2 | 225.455 | 105.1861 | 105.1861 | 105.1861 | 105.1861 | 105.1861 | 728.702 | 105.1861 | 392.9555 | 107.0176 | 107.0176 | 107.0176 | 222.8696 | 107.0176 | 748.8049 | 107.0176 | 380.9467 | 96.8384
|  | 3811 | 6 | 187 | 19 | 159 | 8 | 5 | 23 | 25.74 | 6.42 | 18 | 100208 | 11.726 | 12.6942 | -109.1574 | 0.2 | 229.3337 | 69.5122 | 69.5122 | 69.5122 | 69.5122 | 69.5122 | 529.5571 | 69.5122 | 273.7138 | 83.1318 | 83.1318 | 83.1318 | 83.1318 | 83.1318 | 486.0039 | 83.1318 | 193.708 | 84.0058
|  | 3812 | 6 | 188 | 20 | 159 | 8 | 5 | 23 | 25.29 | 6.37 | 14 | 100241 | 12.186 | 1.8554 | -117.8172 | 0.2 | 67.6073 | 18.7651 | 18.7651 | 18.7651 | 18.7651 | 18.7651 | 111.3352 | 18.7651 | 65.1957 | 28.2616 | 28.2616 | 28.2616 | 28.2616 | 28.2616 | 96.116 | 28.2616 | 36.3905 | 33
|  | 3813 | 6 | 189 | 21 | 159 | 8 | 5 | 23 | 24.87 | 6.47 | 10 | 100284 | 12.521 | 0 | -127.4288 | 0.2 | 0 | 0 | 0 | 0 | 0 | 0 | 0 | 0 | 0 | 0 | 0 | 0 | 0 | 0 | 0 | 0 | 0 | 0
|  | 3814 | 6 | 190 | 22 | 159 | 8 | 5 | 23 | 24.45 | 6.57 | 6 | 100327 | 12.833 | 0 | -138.4722 | 0.2 | 0 | 0 | 0 | 0 | 0 | 0 | 0 | 0 | 0 | 0 | 0 | 0 | 0 | 0 | 0 | 0 | 0 | 0
|  | 3815 | 6 | 191 | 23 | 159 | 8 | 5 | 23 | 24.03 | 6.68 | 2 | 100370 | 13.118 | 0 | -151.2972 | 0.2 | 0 | 0 | 0 | 0 | 0 | 0 | 0 | 0 | 0 | 0 | 0 | 0 | 0 | 0 | 0 | 0 | 0 | 0
|  | 3816 | 6 | 192 | 24 | 159 | 8 | 5 | 23 | 23.94 | 6.85 | 1 | 100353 | 13.065 | 0 | -165.8827 | 0.2 | 0 | 0 | 0 | 0 | 0 | 0 | 0 | 0 | 0 | 0 | 0 | 0 | 0 | 0 | 0 | 0 | 0 | 0
|  | 3817 | 6 | 193 | 1 | 160 | 9 | 6 | 23 | 23.85 | 7.03 | 359 | 100337 | 13.011 | 0 | 178.4944 | 0.2 | 0 | 0 | 0 | 0 | 0 | 0 | 0 | 0 | 0 | 0 | 0 | 0 | 0 | 0 | 0 | 0 | 0 | 0
|  | 3818 | 6 | 194 | 2 | 160 | 9 | 6 | 23 | 23.75 | 7.2 | 358 | 100320 | 12.95 | 0 | 162.9665 | 0.2 | 0 | 0 | 0 | 0 | 0 | 0 | 0 | 0 | 0 | 0 | 0 | 0 | 0 | 0 | 0 | 0 | 0 | 0
|  | 3819 | 6 | 195 | 3 | 160 | 9 | 6 | 23 | 23.59 | 7.31 | 358 | 100317 | 12.751 | 0 | 148.7103 | 0.2 | 0 | 0 | 0 | 0 | 0 | 0 | 0 | 0 | 0 | 0 | 0 | 0 | 0 | 0 | 0 | 0 | 0 | 0
|  | 3820 | 6 | 196 | 4 | 160 | 9 | 6 | 23 | 23.42 | 7.41 | 359 | 100314 | 12.546 | 0 | 136.2566 | 0.2 | 0 | 0 | 0 | 0 | 0 | 0 | 0 | 0 | 0 | 0 | 0 | 0 | 0 | 0 | 0 | 0 | 0 | 0
|  | 3821 | 6 | 197 | 5 | 160 | 9 | 6 | 23 | 23.25 | 7.52 | 359 | 100311 | 12.344 | 0 | 125.5322 | 0.2 | 0 | 0 | 0 | 0 | 0 | 0 | 0 | 0 | 0 | 0 | 0 | 0 | 0 | 0 | 0 | 0 | 0 | 0
|  | 3822 | 6 | 198 | 6 | 160 | 9 | 6 | 23 | 24.09 | 7.74 | 0 | 100340 | 12.368 | 3.9546 | 116.1505 | 0.2 | 0 | 0 | 0 | 0 | 0 | 0 | 0 | 0 | 0 | 0 | 0 | 0 | 0 | 0 | 0 | 0 | 0 | 0
|  | 3823 | 6 | 199 | 7 | 160 | 9 | 6 | 23 | 24.92 | 7.97 | 2 | 100370 | 12.352 | 14.9201 | 107.6221 | 0.2 | 162.5332 | 56.5094 | 390.2925 | 56.5094 | 56.5094 | 56.5094 | 56.5094 | 56.5094 | 202.2223 | 61.2667 | 363.2724 | 61.2667 | 61.2667 | 61.2667 | 61.2667 | 61.2667 | 148.2129 | 54.8954
|  | 3824 | 6 | 200 | 8 | 160 | 9 | 6 | 23 | 25.76 | 8.19 | 3 | 100399 | 12.302 | 26.4071 | 99.4038 | 0.2 | 189.2209 | 94.8326 | 664.7491 | 94.8326 | 94.8326 | 94.8326 | 94.8326 | 94.8326 | 358.5892 | 89.012 | 694.8384 | 89.012 | 225.104 | 89.012 | 89.012 | 89.012 | 360.6381 | 73.7866
|  | 3825 | 6 | 201 | 9 | 160 | 9 | 6 | 23 | 26.25 | 8.13 | 5 | 100409 | 11.59 | 38.1719 | 90.8076 | 0.2 | 128.7526 | 119.9465 | 744.6633 | 119.9465 | 119.9465 | 119.9465 | 119.9465 | 119.9465 | 451.7749 | 98.2477 | 887.2895 | 98.2477 | 439.3211 | 98.2477 | 98.2477 | 98.2477 | 564.813 | 73.6561
|  | 3826 | 6 | 202 | 10 | 160 | 9 | 6 | 23 | 26.74 | 8.07 | 6 | 100419 | 10.828 | 49.9512 | 80.6949 | 0.2 | 132.0077 | 132.0077 | 701.8982 | 132.0077 | 225.3828 | 132.0077 | 132.0077 | 132.0077 | 509.159 | 89.3774 | 978.1587 | 89.3774 | 641.2114 | 89.3774 | 172.2118 | 89.3774 | 740.4442 | 53.4083
|  | 3827 | 6 | 203 | 11 | 160 | 9 | 6 | 23 | 27.23 | 8.01 | 7 | 100429 | 10.01 | 61.2964 | 66.5443 | 0.2 | 139.6896 | 139.6896 | 563.8039 | 139.6896 | 323.7102 | 139.6896 | 139.6896 | 139.6896 | 548.2471 | 81.3497 | 978.2635 | 81.3497 | 808.4916 | 81.3497 | 378.4752 | 81.3497 | 882.5769 | 38.2637
|  | 3828 | 6 | 204 | 12 | 160 | 9 | 6 | 23 | 27.5 | 7.9 | 8 | 100413 | 9.991 | 70.9572 | 41.4974 | 0.2 | 127.4694 | 127.4694 | 355.9552 | 127.4694 | 385.7497 | 127.4694 | 127.4694 | 127.4694 | 578.8463 | 55.0359 | 923.0419 | 55.0359 | 944.1097 | 55.0359 | 599.9141 | 55.0359 | 1012.7629 | 13.7029
|  | 3829 | 6 | 205 | 13 | 160 | 9 | 6 | 23 | 27.77 | 7.79 | 9 | 100396 | 9.968 | 74.8682 | -5.0447 | 0.2 | 147.7977 | 147.7977 | 147.7977 | 147.7977 | 407.1312 | 147.7977 | 170.6905 | 147.7977 | 581.209 | 83.8217 | 748.3978 | 83.8217 | 947.962 | 83.8217 | 780.7732 | 83.8217 | 1004.5947 | 41.8493
|  | 3830 | 6 | 206 | 14 | 160 | 9 | 6 | 23 | 28.04 | 7.68 | 10 | 100380 | 9.942 | 69.3754 | -47.6999 | 0.2 | 151.8555 | 151.8555 | 151.8555 | 151.8555 | 382.6864 | 151.8555 | 405.5345 | 151.8555 | 575.7049 | 94.5405 | 559.5488 | 94.5405 | 902.1491 | 94.5405 | 918.3052 | 94.5405 | 965.6196 | 54.3195
|  | 3831 | 6 | 207 | 15 | 160 | 9 | 6 | 23 | 27.74 | 7.31 | 11 | 100367 | 9.977 | 59.207 | -69.7673 | 0.2 | 144.1064 | 144.1064 | 144.1064 | 144.1064 | 315.7953 | 144.1064 | 609.9225 | 144.1064 | 556.164 | 88.5245 | 348.1846 | 88.5245 | 798.9687 | 88.5245 | 1006.9481 | 88.5245 | 879.1106 | 46.0796
|  | 3832 | 6 | 208 | 16 | 160 | 9 | 6 | 23 | 27.44 | 6.95 | 12 | 100353 | 10.006 | 47.7236 | -82.8214 | 0.2 | 131.699 | 131.699 | 131.699 | 131.699 | 211.1097 | 131.699 | 762.1912 | 131.699 | 526.3248 | 88.2421 | 136.6514 | 88.2421 | 638.6285 | 88.2421 | 1028.3019 | 88.2421 | 751.438 | 52.4848
|  | 3833 | 6 | 209 | 17 | 160 | 9 | 6 | 23 | 27.13 | 6.58 | 14 | 100340 | 10.026 | 35.922 | -92.5157 | 0.2 | 156.8988 | 127.6599 | 127.6599 | 127.6599 | 127.6599 | 127.6599 | 793.1624 | 127.6599 | 473.3945 | 111.4712 | 111.4712 | 111.4712 | 432.0444 | 111.4712 | 923.3008 | 111.4712 | 572.423 | 89.8251
|  | 3834 | 6 | 210 | 18 | 160 | 9 | 6 | 23 | 26.69 | 6.48 | 10 | 100334 | 10.841 | 24.1917 | -100.973 | 0.2 | 223.5532 | 108.7114 | 108.7114 | 108.7114 | 108.7114 | 108.7114 | 701.0133 | 108.7114 | 387.5489 | 114.6872 | 114.6872 | 114.6872 | 225.138 | 114.6872 | 725.1642 | 114.6872 | 377.9899 | 106.9469
|  | 3835 | 6 | 211 | 19 | 160 | 9 | 6 | 23 | 26.24 | 6.39 | 7 | 100327 | 11.599 | 12.7845 | -109.2041 | 0.2 | 221.8757 | 71.27 | 71.27 | 71.27 | 71.27 | 71.27 | 503.6512 | 71.27 | 267.0444 | 87.0868 | 87.0868 | 87.0868 | 87.0868 | 87.0868 | 466.2898 | 87.0868 | 193.2879 | 89.3951
|  | 3836 | 6 | 212 | 20 | 160 | 9 | 6 | 23 | 25.8 | 6.29 | 4 | 100320 | 12.321 | 1.9491 | -117.8551 | 0.2 | 52.7286 | 19.0182 | 19.0182 | 19.0182 | 19.0182 | 19.0182 | 82.8068 | 19.0182 | 54.0523 | 28.4793 | 28.4793 | 28.4793 | 28.4793 | 28.4793 | 75.3208 | 28.4793 | 35.4553 | 33
|  | 3837 | 6 | 213 | 21 | 160 | 9 | 6 | 23 | 25.72 | 6.24 | 359 | 100330 | 12.507 | 0 | -127.4563 | 0.2 | 0 | 0 | 0 | 0 | 0 | 0 | 0 | 0 | 0 | 0 | 0 | 0 | 0 | 0 | 0 | 0 | 0 | 0
|  | 3838 | 6 | 214 | 22 | 160 | 9 | 6 | 23 | 25.63 | 6.19 | 355 | 100340 | 12.681 | 0 | -138.4858 | 0.2 | 0 | 0 | 0 | 0 | 0 | 0 | 0 | 0 | 0 | 0 | 0 | 0 | 0 | 0 | 0 | 0 | 0 | 0
|  | 3839 | 6 | 215 | 23 | 160 | 9 | 6 | 23 | 25.55 | 6.14 | 350 | 100350 | 12.863 | 0 | -151.2917 | 0.2 | 0 | 0 | 0 | 0 | 0 | 0 | 0 | 0 | 0 | 0 | 0 | 0 | 0 | 0 | 0 | 0 | 0 | 0
|  | 3840 | 6 | 216 | 24 | 160 | 9 | 6 | 23 | 25.43 | 6.1 | 349 | 100311 | 13.024 | 0 | -165.8529 | 0.2 | 0 | 0 | 0 | 0 | 0 | 0 | 0 | 0 | 0 | 0 | 0 | 0 | 0 | 0 | 0 | 0 | 0 | 0
|  | 3841 | 6 | 217 | 1 | 161 | 10 | 7 | 23 | 25.31 | 6.06 | 348 | 100271 | 13.183 | 0 | 178.5504 | 0.2 | 0 | 0 | 0 | 0 | 0 | 0 | 0 | 0 | 0 | 0 | 0 | 0 | 0 | 0 | 0 | 0 | 0 | 0
|  | 3842 | 6 | 218 | 2 | 161 | 10 | 7 | 23 | 25.19 | 6.03 | 347 | 100231 | 13.338 | 0 | 163.0411 | 0.2 | 0 | 0 | 0 | 0 | 0 | 0 | 0 | 0 | 0 | 0 | 0 | 0 | 0 | 0 | 0 | 0 | 0 | 0
|  | 3843 | 6 | 219 | 3 | 161 | 10 | 7 | 23 | 24.62 | 6.14 | 348 | 100218 | 13.453 | 0 | 148.7958 | 0.2 | 0 | 0 | 0 | 0 | 0 | 0 | 0 | 0 | 0 | 0 | 0 | 0 | 0 | 0 | 0 | 0 | 0 | 0
|  | 3844 | 6 | 220 | 4 | 161 | 10 | 7 | 23 | 24.05 | 6.26 | 350 | 100205 | 13.543 | 0 | 136.3469 | 0.2 | 0 | 0 | 0 | 0 | 0 | 0 | 0 | 0 | 0 | 0 | 0 | 0 | 0 | 0 | 0 | 0 | 0 | 0
|  | 3845 | 6 | 221 | 5 | 161 | 10 | 7 | 23 | 23.48 | 6.37 | 351 | 100192 | 13.609 | 0 | 125.6244 | 0.2 | 0 | 0 | 0 | 0 | 0 | 0 | 0 | 0 | 0 | 0 | 0 | 0 | 0 | 0 | 0 | 0 | 0 | 0
|  | 3846 | 6 | 222 | 6 | 161 | 10 | 7 | 23 | 24.37 | 6.32 | 352 | 100192 | 13.742 | 3.9718 | 116.2447 | 0.2 | 0 | 0 | 0 | 0 | 0 | 0 | 0 | 0 | 0 | 0 | 0 | 0 | 0 | 0 | 0 | 0 | 0 | 0
|  | 3847 | 6 | 223 | 7 | 161 | 10 | 7 | 23 | 25.26 | 6.27 | 353 | 100192 | 13.84 | 14.9299 | 107.7205 | 0.2 | 108.5867 | 47.659 | 238.3351 | 47.659 | 47.659 | 47.659 | 47.659 | 47.659 | 137.3759 | 56.5523 | 229.1218 | 56.5523 | 56.5523 | 56.5523 | 56.5523 | 56.5523 | 108.028 | 54.6539
|  | 3848 | 6 | 224 | 8 | 161 | 10 | 7 | 23 | 26.15 | 6.22 | 354 | 100192 | 13.904 | 26.4119 | 99.5104 | 0.2 | 193.1135 | 90.329 | 703.8582 | 90.329 | 90.329 | 90.329 | 90.329 | 90.329 | 372.2534 | 81.103 | 733.4044 | 81.103 | 226.894 | 81.103 | 81.103 | 81.103 | 374.4459 | 65.4817
|  | 3849 | 6 | 225 | 9 | 161 | 10 | 7 | 23 | 26.75 | 5.88 | 359 | 100175 | 13.243 | 38.1747 | 90.9292 | 0.2 | 127.6922 | 117.5583 | 742.394 | 117.5583 | 117.5583 | 117.5583 | 117.5583 | 117.5583 | 448.1997 | 93.622 | 882.8595 | 93.622 | 433.8683 | 93.622 | 93.622 | 93.622 | 558.5805 | 67.2656
|  | 3850 | 6 | 226 | 10 | 161 | 10 | 7 | 23 | 27.35 | 5.53 | 4 | 100159 | 12.512 | 49.956 | 80.8433 | 0.2 | 134.0345 | 134.0345 | 697.9491 | 134.0345 | 224.9312 | 134.0345 | 134.0345 | 134.0345 | 509.1731 | 92.8545 | 972.1947 | 92.8545 | 637.7205 | 92.8545 | 174.6989 | 92.8545 | 736.8592 | 57.1991
|  | 3851 | 6 | 227 | 11 | 161 | 10 | 7 | 23 | 27.95 | 5.19 | 9 | 100142 | 11.714 | 61.3109 | 66.7411 | 0.2 | 141.6092 | 141.6092 | 562.2105 | 141.6092 | 322.3913 | 141.6092 | 141.6092 | 141.6092 | 548.275 | 84.5557 | 973.5173 | 84.5557 | 803.9395 | 84.5557 | 378.6972 | 84.5557 | 878.1765 | 41.5962
|  | 3852 | 6 | 228 | 12 | 161 | 10 | 7 | 23 | 28.11 | 4.71 | 20 | 100100 | 11.437 | 70.9988 | 41.7613 | 0.2 | 152.3943 | 152.3943 | 359.9916 | 152.3943 | 384.8949 | 152.3943 | 152.3943 | 152.3943 | 571.1089 | 95.4625 | 882.3052 | 95.4625 | 899.9145 | 95.4625 | 588.7182 | 95.4625 | 960.1114 | 54.9451
|  | 3853 | 6 | 229 | 13 | 161 | 10 | 7 | 23 | 28.28 | 4.24 | 30 | 100057 | 11.158 | 74.9547 | -4.8881 | 0.2 | 149.7034 | 149.7034 | 149.7034 | 149.7034 | 405.4786 | 149.7034 | 171.5776 | 149.7034 | 581.2146 | 86.7684 | 746.6076 | 86.7684 | 942.9354 | 86.7684 | 777.5424 | 86.7684 | 999.6672 | 44.6394
|  | 3854 | 6 | 230 | 14 | 161 | 10 | 7 | 23 | 28.44 | 3.77 | 40 | 100014 | 10.867 | 69.4697 | -47.7462 | 0.2 | 142.5345 | 142.5345 | 142.5345 | 142.5345 | 381.4836 | 142.5345 | 405.5621 | 142.5345 | 575.5766 | 73.5521 | 558.5506 | 73.5521 | 913.5016 | 73.5521 | 930.5277 | 73.5521 | 975.2405 | 26.3216
|  | 3855 | 6 | 231 | 15 | 161 | 10 | 7 | 23 | 28.15 | 3.25 | 67 | 99955 | 10.878 | 59.2943 | -69.8432 | 0.2 | 139.777 | 139.777 | 139.777 | 139.777 | 313.6796 | 139.777 | 613.5331 | 139.777 | 559.2122 | 81.308 | 347.1838 | 81.308 | 805.1477 | 81.308 | 1017.1761 | 81.308 | 888.2912 | 38.5299
|  | 3856 | 6 | 232 | 16 | 161 | 10 | 7 | 23 | 27.86 | 2.73 | 94 | 99895 | 10.882 | 47.8075 | -82.8896 | 0.2 | 133.887 | 133.887 | 133.887 | 133.887 | 211.6428 | 133.887 | 757.2212 | 133.887 | 526.7572 | 91.7484 | 140.975 | 91.7484 | 636.7204 | 91.7484 | 1022.5027 | 91.7484 | 749.166 | 56.215
|  | 3857 | 6 | 233 | 17 | 161 | 10 | 7 | 23 | 27.56 | 2.21 | 121 | 99836 | 10.879 | 36.0054 | -92.5734 | 0.2 | 156.2564 | 125.9421 | 125.9421 | 125.9421 | 125.9421 | 125.9421 | 800.4114 | 125.9421 | 476.1632 | 107.8055 | 107.8055 | 107.8055 | 433.2923 | 107.8055 | 931.6495 | 107.8055 | 575.8271 | 85.2049
|  | 3858 | 6 | 234 | 18 | 161 | 10 | 7 | 23 | 27.12 | 2.06 | 134 | 99810 | 11.594 | 24.2763 | -101.0217 | 0.2 | 228.1379 | 104.2583 | 104.2583 | 104.2583 | 104.2583 | 104.2583 | 740.28 | 104.2583 | 398.5343 | 104.2867 | 104.2867 | 104.2867 | 223.342 | 104.2867 | 760.6734 | 104.2867 | 385.2984 | 93.0491
|  | 3859 | 6 | 235 | 19 | 161 | 10 | 7 | 23 | 26.67 | 1.91 | 147 | 99783 | 12.263 | 12.8715 | -109.2446 | 0.2 | 229.3534 | 70.6874 | 70.6874 | 70.6874 | 70.6874 | 70.6874 | 525.1737 | 70.6874 | 274.9081 | 84.9323 | 84.9323 | 84.9323 | 84.9323 | 84.9323 | 484.0846 | 84.9323 | 196.1472 | 86.1468
|  | 3860 | 6 | 236 | 20 | 161 | 10 | 7 | 23 | 26.22 | 1.77 | 160 | 99757 | 12.886 | 2.0391 | -117.8873 | 0.2 | 57.5693 | 19.5526 | 19.5526 | 19.5526 | 19.5526 | 19.5526 | 91.3921 | 19.5526 | 58.2257 | 29.2976 | 29.2976 | 29.2976 | 29.2976 | 29.2976 | 82.1421 | 29.2976 | 36.8938 | 34
|  | 3861 | 6 | 237 | 21 | 161 | 10 | 7 | 23 | 25.86 | 1.77 | 185 | 99760 | 13.201 | 0 | -127.4785 | 0.2 | 0 | 0 | 0 | 0 | 0 | 0 | 0 | 0 | 0 | 0 | 0 | 0 | 0 | 0 | 0 | 0 | 0 | 0
|  | 3862 | 6 | 238 | 22 | 161 | 10 | 7 | 23 | 25.51 | 1.77 | 211 | 99763 | 13.502 | 0 | -138.4946 | 0.2 | 0 | 0 | 0 | 0 | 0 | 0 | 0 | 0 | 0 | 0 | 0 | 0 | 0 | 0 | 0 | 0 | 0 | 0
|  | 3863 | 6 | 239 | 23 | 161 | 10 | 7 | 23 | 25.15 | 1.78 | 236 | 99767 | 13.778 | 0 | -151.2822 | 0.2 | 0 | 0 | 0 | 0 | 0 | 0 | 0 | 0 | 0 | 0 | 0 | 0 | 0 | 0 | 0 | 0 | 0 | 0
|  | 3864 | 6 | 240 | 24 | 161 | 10 | 7 | 23 | 24.93 | 1.83 | 258 | 99727 | 13.844 | 0 | -165.8206 | 0.2 | 0 | 0 | 0 | 0 | 0 | 0 | 0 | 0 | 0 | 0 | 0 | 0 | 0 | 0 | 0 | 0 | 0 | 0
|  | 3865 | 6 | 241 | 1 | 162 | 11 | 1 | 24 | 24.72 | 1.88 | 280 | 99688 | 13.917 | 0 | 178.607 | 0.2 | 0 | 0 | 0 | 0 | 0 | 0 | 0 | 0 | 0 | 0 | 0 | 0 | 0 | 0 | 0 | 0 | 0 | 0
|  | 3866 | 6 | 242 | 2 | 162 | 11 | 1 | 24 | 24.5 | 1.93 | 302 | 99648 | 13.975 | 0 | 163.1147 | 0.2 | 0 | 0 | 0 | 0 | 0 | 0 | 0 | 0 | 0 | 0 | 0 | 0 | 0 | 0 | 0 | 0 | 0 | 0
|  | 3867 | 6 | 243 | 3 | 162 | 11 | 1 | 24 | 24.12 | 2.11 | 326 | 99632 | 13.775 | 0 | 148.8789 | 0.2 | 0 | 0 | 0 | 0 | 0 | 0 | 0 | 0 | 0 | 0 | 0 | 0 | 0 | 0 | 0 | 0 | 0 | 0
|  | 3868 | 6 | 244 | 4 | 162 | 11 | 1 | 24 | 23.73 | 2.28 | 350 | 99615 | 13.57 | 0 | 136.4338 | 0.2 | 0 | 0 | 0 | 0 | 0 | 0 | 0 | 0 | 0 | 0 | 0 | 0 | 0 | 0 | 0 | 0 | 0 | 0
|  | 3869 | 6 | 245 | 5 | 162 | 11 | 1 | 24 | 23.35 | 2.46 | 15 | 99599 | 13.372 | 0 | 125.7126 | 0.2 | 0 | 0 | 0 | 0 | 0 | 0 | 0 | 0 | 0 | 0 | 0 | 0 | 0 | 0 | 0 | 0 | 0 | 0
|  | 3870 | 6 | 246 | 6 | 162 | 11 | 1 | 24 | 23.81 | 2.68 | 6 | 99618 | 13.469 | 3.9839 | 116.3344 | 0.2 | 0 | 0 | 0 | 0 | 0 | 0 | 0 | 0 | 0 | 0 | 0 | 0 | 0 | 0 | 0 | 0 | 0 | 0
|  | 3871 | 6 | 247 | 7 | 162 | 11 | 1 | 24 | 24.27 | 2.9 | 356 | 99638 | 13.56 | 14.935 | 107.8138 | 0.2 | 173.5399 | 55.618 | 422.5989 | 55.618 | 55.618 | 55.618 | 55.618 | 55.618 | 214.8342 | 58.749 | 390.9455 | 58.749 | 58.749 | 58.749 | 58.749 | 58.749 | 154.4535 | 51.6376
|  | 3872 | 6 | 248 | 8 | 162 | 11 | 1 | 24 | 24.73 | 3.12 | 347 | 99658 | 13.644 | 26.4124 | 99.6112 | 0.2 | 190.9386 | 96.0203 | 656.5439 | 96.0203 | 96.0203 | 96.0203 | 96.0203 | 96.0203 | 358.1429 | 91.3666 | 687.3755 | 91.3666 | 223.9082 | 91.3666 | 91.3666 | 91.3666 | 359.0445 | 76.6841
|  | 3873 | 6 | 249 | 9 | 162 | 11 | 1 | 24 | 25.23 | 3.46 | 354 | 99658 | 13.228 | 38.1731 | 91.0439 | 0.2 | 132.4174 | 121.1941 | 737.1028 | 121.1941 | 121.1941 | 121.1941 | 121.1941 | 121.1941 | 451.2851 | 100.908 | 878.8623 | 100.908 | 435.413 | 100.908 | 100.908 | 100.908 | 561.1976 | 76.9128
|  | 3874 | 6 | 250 | 10 | 162 | 11 | 1 | 24 | 25.73 | 3.8 | 0 | 99658 | 12.772 | 49.9562 | 80.9836 | 0.2 | 134.038 | 134.038 | 698.2032 | 134.038 | 223.5586 | 134.038 | 134.038 | 134.038 | 510.1794 | 92.8582 | 972.405 | 92.8582 | 636.7806 | 92.8582 | 174.555 | 92.8582 | 736.9073 | 57.2053
|  | 3875 | 6 | 251 | 11 | 162 | 11 | 1 | 24 | 26.23 | 4.14 | 7 | 99658 | 12.278 | 61.3203 | 66.9281 | 0.2 | 143.1166 | 143.1166 | 559.8969 | 143.1166 | 320.647 | 143.1166 | 143.1166 | 143.1166 | 547.4156 | 87.3614 | 967.6568 | 87.3614 | 798.4815 | 87.3614 | 378.2403 | 87.3614 | 872.7736 | 44.6284
|  | 3876 | 6 | 252 | 12 | 162 | 11 | 1 | 24 | 26.61 | 4.57 | 17 | 99651 | 12.179 | 71.0342 | 42.0167 | 0.2 | 152.3811 | 152.3811 | 360.6205 | 152.3811 | 383.5192 | 152.3811 | 152.3811 | 152.3811 | 572.1183 | 95.43 | 882.8052 | 95.43 | 898.9971 | 95.43 | 588.3102 | 95.43 | 960.182 | 54.9047
|  | 3877 | 6 | 253 | 13 | 162 | 11 | 1 | 24 | 26.98 | 5.01 | 28 | 99645 | 12.063 | 75.0344 | -4.7246 | 0.2 | 149.6717 | 149.6717 | 149.6717 | 149.6717 | 404.1354 | 149.6717 | 170.7024 | 149.6717 | 582.1965 | 86.7003 | 747.2586 | 86.7003 | 942.0626 | 86.7003 | 777.0005 | 86.7003 | 999.7566 | 44.5554
|  | 3878 | 6 | 254 | 14 | 162 | 11 | 1 | 24 | 27.36 | 5.45 | 38 | 99638 | 11.94 | 69.5592 | -47.7788 | 0.2 | 149.4343 | 149.4343 | 149.4343 | 149.4343 | 379.8818 | 149.4343 | 403.3936 | 149.4343 | 578.3665 | 90.7046 | 561.7411 | 90.7046 | 904.2685 | 90.7046 | 920.8938 | 90.7046 | 970.589 | 50.4835
|  | 3879 | 6 | 255 | 15 | 162 | 11 | 1 | 24 | 27.2 | 5.67 | 40 | 99635 | 11.585 | 59.3783 | -69.9079 | 0.2 | 142.1348 | 142.1348 | 142.1348 | 142.1348 | 313.4721 | 142.1348 | 610.5358 | 142.1348 | 559.6527 | 84.984 | 349.5969 | 84.984 | 801.9602 | 84.984 | 1012.016 | 84.984 | 884.8856 | 42.2654
|  | 3880 | 6 | 256 | 16 | 162 | 11 | 1 | 24 | 27.03 | 5.9 | 41 | 99632 | 11.228 | 47.8885 | -82.9487 | 0.2 | 133.9449 | 133.9449 | 133.9449 | 133.9449 | 210.973 | 133.9449 | 756.682 | 133.9449 | 528.0676 | 91.6831 | 142.1931 | 91.6831 | 637.0019 | 91.6831 | 1022.8764 | 91.6831 | 750.2624 | 56.0932
|  | 3881 | 6 | 257 | 17 | 162 | 11 | 1 | 24 | 26.86 | 6.12 | 43 | 99628 | 10.878 | 36.086 | -92.6236 | 0.2 | 158.2435 | 127.7766 | 127.7766 | 127.7766 | 127.7766 | 127.7766 | 792.6565 | 127.7766 | 475.8618 | 111.3021 | 111.3021 | 111.3021 | 432.775 | 111.3021 | 924.4595 | 111.3021 | 574.6007 | 89.5024
|  | 3882 | 6 | 258 | 18 | 162 | 11 | 1 | 24 | 26.51 | 6.52 | 37 | 99681 | 11.366 | 24.3581 | -101.0637 | 0.2 | 229.527 | 103.1558 | 103.1558 | 103.1558 | 103.1558 | 103.1558 | 749.4437 | 103.1558 | 401.8427 | 101.6679 | 101.6679 | 101.6679 | 223.1268 | 101.6679 | 769.4793 | 101.6679 | 387.7105 | 89.5704
|  | 3883 | 6 | 259 | 19 | 162 | 11 | 1 | 24 | 26.15 | 6.92 | 32 | 99734 | 11.823 | 12.9553 | -109.2791 | 0.2 | 233.0076 | 70.4094 | 70.4094 | 70.4094 | 70.4094 | 70.4094 | 535.2604 | 70.4094 | 278.8779 | 83.7951 | 83.7951 | 83.7951 | 83.7951 | 83.7951 | 492.6029 | 83.7951 | 197.6835 | 84.393
|  | 3884 | 6 | 260 | 20 | 162 | 11 | 1 | 24 | 25.8 | 7.32 | 26 | 99787 | 12.261 | 2.1254 | -117.9139 | 0.2 | 67.031 | 20.1132 | 20.1132 | 20.1132 | 20.1132 | 20.1132 | 108.6737 | 20.1132 | 65.9243 | 30.1184 | 30.1184 | 30.1184 | 30.1184 | 30.1184 | 95.3701 | 30.1184 | 38.7194 | 35
|  | 3885 | 6 | 261 | 21 | 162 | 11 | 1 | 24 | 25.48 | 7.71 | 24 | 99856 | 12.747 | 0 | -127.4954 | 0.2 | 0 | 0 | 0 | 0 | 0 | 0 | 0 | 0 | 0 | 0 | 0 | 0 | 0 | 0 | 0 | 0 | 0 | 0
|  | 3886 | 6 | 262 | 22 | 162 | 11 | 1 | 24 | 25.15 | 8.11 | 21 | 99925 | 13.203 | 0 | -138.4987 | 0.2 | 0 | 0 | 0 | 0 | 0 | 0 | 0 | 0 | 0 | 0 | 0 | 0 | 0 | 0 | 0 | 0 | 0 | 0
|  | 3887 | 6 | 263 | 23 | 162 | 11 | 1 | 24 | 24.83 | 8.5 | 18 | 99994 | 13.641 | 0 | -151.2689 | 0.2 | 0 | 0 | 0 | 0 | 0 | 0 | 0 | 0 | 0 | 0 | 0 | 0 | 0 | 0 | 0 | 0 | 0 | 0
|  | 3888 | 6 | 264 | 24 | 162 | 11 | 1 | 24 | 24.65 | 8.84 | 17 | 100007 | 14.088 | 0 | -165.7858 | 0.2 | 0 | 0 | 0 | 0 | 0 | 0 | 0 | 0 | 0 | 0 | 0 | 0 | 0 | 0 | 0 | 0 | 0 | 0
|  | 3889 | 6 | 265 | 1 | 163 | 12 | 2 | 24 | 24.47 | 9.19 | 15 | 100020 | 14.523 | 0 | 178.6643 | 0.2 | 0 | 0 | 0 | 0 | 0 | 0 | 0 | 0 | 0 | 0 | 0 | 0 | 0 | 0 | 0 | 0 | 0 | 0
|  | 3890 | 6 | 266 | 2 | 163 | 12 | 2 | 24 | 24.29 | 9.53 | 14 | 100034 | 14.948 | 0 | 163.1871 | 0.2 | 0 | 0 | 0 | 0 | 0 | 0 | 0 | 0 | 0 | 0 | 0 | 0 | 0 | 0 | 0 | 0 | 0 | 0
|  | 3891 | 6 | 267 | 3 | 163 | 12 | 2 | 24 | 24.07 | 9.46 | 15 | 100027 | 15.037 | 0 | 148.9594 | 0.2 | 0 | 0 | 0 | 0 | 0 | 0 | 0 | 0 | 0 | 0 | 0 | 0 | 0 | 0 | 0 | 0 | 0 | 0
|  | 3892 | 6 | 268 | 4 | 163 | 12 | 2 | 24 | 23.84 | 9.38 | 16 | 100020 | 15.113 | 0 | 136.5171 | 0.2 | 0 | 0 | 0 | 0 | 0 | 0 | 0 | 0 | 0 | 0 | 0 | 0 | 0 | 0 | 0 | 0 | 0 | 0
|  | 3893 | 6 | 269 | 5 | 163 | 12 | 2 | 24 | 23.61 | 9.31 | 17 | 100014 | 15.182 | 0 | 125.7965 | 0.2 | 0 | 0 | 0 | 0 | 0 | 0 | 0 | 0 | 0 | 0 | 0 | 0 | 0 | 0 | 0 | 0 | 0 | 0
|  | 3894 | 6 | 270 | 6 | 163 | 12 | 2 | 24 | 23.96 | 9.66 | 18 | 100080 | 14.935 | 3.9912 | 116.4193 | 0.2 | 0 | 0 | 0 | 0 | 0 | 0 | 0 | 0 | 0 | 0 | 0 | 0 | 0 | 0 | 0 | 0 | 0 | 0
|  | 3895 | 6 | 271 | 7 | 163 | 12 | 2 | 24 | 24.3 | 10.02 | 19 | 100146 | 14.664 | 14.9356 | 107.9018 | 0.2 | 131.2785 | 53.1795 | 294.9534 | 53.1795 | 53.1795 | 53.1795 | 53.1795 | 53.1795 | 163.065 | 59.9178 | 278.8007 | 59.9178 | 59.9178 | 59.9178 | 59.9178 | 59.9178 | 122.5544 | 54.7811
|  | 3896 | 6 | 272 | 8 | 163 | 12 | 2 | 24 | 24.65 | 10.37 | 21 | 100212 | 14.382 | 26.4085 | 99.706 | 0.2 | 179.63 | 98.1641 | 574.4565 | 98.1641 | 98.1641 | 98.1641 | 98.1641 | 98.1641 | 326.8884 | 99.6087 | 606.0729 | 99.6087 | 211.6783 | 99.6087 | 99.6087 | 99.6087 | 327.4777 | 87.5215
|  | 3897 | 6 | 273 | 9 | 163 | 12 | 2 | 24 | 24.34 | 10.59 | 20 | 100258 | 13.388 | 38.1673 | 91.1518 | 0.2 | 135.8392 | 124.2282 | 701.7137 | 124.2282 | 124.2282 | 124.2282 | 124.2282 | 124.2282 | 436.6782 | 107.4456 | 836.8119 | 107.4456 | 420.2578 | 107.4456 | 107.4456 | 107.4456 | 537.7488 | 83.7545
|  | 3898 | 6 | 274 | 10 | 163 | 12 | 2 | 24 | 24.04 | 10.8 | 19 | 100304 | 12.435 | 49.952 | 81.1156 | 0.2 | 136.8392 | 136.8392 | 688.5304 | 136.8392 | 223.078 | 136.8392 | 136.8392 | 136.8392 | 507.1008 | 98.3256 | 958.1854 | 98.3256 | 629.0609 | 98.3256 | 177.9763 | 98.3256 | 727.7547 | 63.4204
|  | 3899 | 6 | 275 | 11 | 163 | 12 | 2 | 24 | 23.73 | 11.02 | 18 | 100350 | 11.509 | 61.3246 | 67.105 | 0.2 | 143.1178 | 143.1178 | 560.3971 | 143.1178 | 319.3403 | 143.1178 | 143.1178 | 143.1178 | 548.3784 | 87.3598 | 968.0475 | 87.3598 | 797.5946 | 87.3598 | 377.9255 | 87.3598 | 872.8291 | 44.6279
|  | 3900 | 6 | 276 | 12 | 163 | 12 | 2 | 24 | 23.9 | 11.03 | 17 | 100353 | 11.133 | 71.0631 | 42.2628 | 0.2 | 154.017 | 154.017 | 361.0485 | 154.017 | 381.8388 | 154.017 | 154.017 | 154.017 | 571.5832 | 98.2333 | 879.0709 | 98.2333 | 893.7719 | 98.2333 | 586.2842 | 98.2333 | 955.0088 | 57.7691
|  | 3901 | 6 | 277 | 13 | 163 | 12 | 2 | 24 | 24.06 | 11.05 | 17 | 100357 | 10.743 | 75.1073 | -4.5546 | 0.2 | 151.9094 | 151.9094 | 151.9094 | 151.9094 | 403.2576 | 151.9094 | 171.932 | 151.9094 | 582.7146 | 90.0287 | 746.2865 | 90.0287 | 938.1746 | 90.0287 | 774.6027 | 90.0287 | 995.8339 | 47.7226
|  | 3902 | 6 | 278 | 14 | 163 | 12 | 2 | 24 | 24.23 | 11.06 | 17 | 100360 | 10.35 | 69.6439 | -47.7976 | 0.2 | 157.541 | 157.541 | 157.541 | 157.541 | 379.0784 | 157.541 | 401.8422 | 157.541 | 575.6752 | 103.802 | 559.5788 | 103.802 | 888.9764 | 103.802 | 905.0729 | 103.802 | 952.5894 | 63.7225
|  | 3903 | 6 | 279 | 15 | 163 | 12 | 2 | 24 | 23.98 | 10.64 | 18 | 100370 | 10.368 | 59.4589 | -69.9613 | 0.2 | 144.1538 | 144.1538 | 144.1538 | 144.1538 | 313.1114 | 144.1538 | 607.3862 | 144.1538 | 559.7487 | 88.2781 | 351.665 | 88.2781 | 798.6908 | 88.2781 | 1006.7746 | 88.2781 | 881.4297 | 45.712
|  | 3904 | 6 | 280 | 16 | 163 | 12 | 2 | 24 | 23.73 | 10.22 | 18 | 100380 | 10.384 | 47.9666 | -82.9989 | 0.2 | 134.0047 | 134.0047 | 134.0047 | 134.0047 | 210.4119 | 134.0047 | 756.1921 | 134.0047 | 529.3043 | 91.6213 | 143.3795 | 91.6213 | 637.3603 | 91.6213 | 1023.2852 | 91.6213 | 751.3604 | 55.976
|  | 3905 | 6 | 281 | 17 | 163 | 12 | 2 | 24 | 23.47 | 9.79 | 19 | 100390 | 10.389 | 36.1637 | -92.6663 | 0.2 | 149.1557 | 115.8624 | 115.8624 | 115.8624 | 115.8624 | 115.8624 | 830.7855 | 115.8624 | 485.601 | 92.1602 | 92.1602 | 92.1602 | 438.5172 | 92.1602 | 967.5861 | 92.1602 | 592.6816 | 69.5655
|  | 3906 | 6 | 282 | 18 | 163 | 12 | 2 | 24 | 23.54 | 9.54 | 17 | 100413 | 10.448 | 24.4367 | -101.099 | 0.2 | 202.3646 | 111.7343 | 111.7343 | 111.7343 | 111.7343 | 111.7343 | 573.7211 | 111.7343 | 344.8494 | 129.4961 | 129.4961 | 129.4961 | 216.6788 | 129.4961 | 607.4381 | 129.4961 | 343.3449 | 129.4197
|  | 3907 | 6 | 283 | 19 | 163 | 12 | 2 | 24 | 23.6 | 9.3 | 14 | 100436 | 10.502 | 13.0357 | -109.3075 | 0.2 | 207.8012 | 74.8062 | 74.8062 | 74.8062 | 74.8062 | 74.8062 | 454.4207 | 74.8062 | 254.8754 | 94.9825 | 94.9825 | 94.9825 | 94.9825 | 94.9825 | 429.2617 | 94.9825 | 193.3156 | 100.1879
|  | 3908 | 6 | 284 | 20 | 163 | 12 | 2 | 24 | 23.67 | 9.05 | 11 | 100459 | 10.562 | 2.2078 | -117.9348 | 0.2 | 71.4574 | 20.4652 | 20.4652 | 20.4652 | 20.4652 | 20.4652 | 116.6314 | 20.4652 | 69.3717 | 30.3475 | 30.3475 | 30.3475 | 30.3475 | 30.3475 | 101.3146 | 30.3475 | 39.1964 | 35
|  | 3909 | 6 | 285 | 21 | 163 | 12 | 2 | 24 | 23.63 | 8.81 | 10 | 100492 | 10.616 | 0 | -127.5072 | 0.2 | 0 | 0 | 0 | 0 | 0 | 0 | 0 | 0 | 0 | 0 | 0 | 0 | 0 | 0 | 0 | 0 | 0 | 0
|  | 3910 | 6 | 286 | 22 | 163 | 12 | 2 | 24 | 23.58 | 8.58 | 8 | 100525 | 10.662 | 0 | -138.4981 | 0.2 | 0 | 0 | 0 | 0 | 0 | 0 | 0 | 0 | 0 | 0 | 0 | 0 | 0 | 0 | 0 | 0 | 0 | 0
|  | 3911 | 6 | 287 | 23 | 163 | 12 | 2 | 24 | 23.54 | 8.34 | 6 | 100558 | 10.716 | 0 | -151.2518 | 0.2 | 0 | 0 | 0 | 0 | 0 | 0 | 0 | 0 | 0 | 0 | 0 | 0 | 0 | 0 | 0 | 0 | 0 | 0
|  | 3912 | 6 | 288 | 24 | 163 | 12 | 2 | 24 | 23.48 | 8.26 | 8 | 100558 | 10.894 | 0 | -165.7486 | 0.2 | 0 | 0 | 0 | 0 | 0 | 0 | 0 | 0 | 0 | 0 | 0 | 0 | 0 | 0 | 0 | 0 | 0 | 0
|  | 3913 | 6 | 289 | 1 | 164 | 13 | 3 | 24 | 23.42 | 8.17 | 10 | 100558 | 11.073 | 0 | 178.7222 | 0.2 | 0 | 0 | 0 | 0 | 0 | 0 | 0 | 0 | 0 | 0 | 0 | 0 | 0 | 0 | 0 | 0 | 0 | 0
|  | 3914 | 6 | 290 | 2 | 164 | 13 | 3 | 24 | 23.36 | 8.08 | 12 | 100558 | 11.249 | 0 | 163.2583 | 0.2 | 0 | 0 | 0 | 0 | 0 | 0 | 0 | 0 | 0 | 0 | 0 | 0 | 0 | 0 | 0 | 0 | 0 | 0
|  | 3915 | 6 | 291 | 3 | 164 | 13 | 3 | 24 | 23.1 | 7.91 | 15 | 100564 | 11.334 | 0 | 149.0373 | 0.2 | 0 | 0 | 0 | 0 | 0 | 0 | 0 | 0 | 0 | 0 | 0 | 0 | 0 | 0 | 0 | 0 | 0 | 0
|  | 3916 | 6 | 292 | 4 | 164 | 13 | 3 | 24 | 22.83 | 7.74 | 17 | 100571 | 11.408 | 0 | 136.5968 | 0.2 | 0 | 0 | 0 | 0 | 0 | 0 | 0 | 0 | 0 | 0 | 0 | 0 | 0 | 0 | 0 | 0 | 0 | 0
|  | 3917 | 6 | 293 | 5 | 164 | 13 | 3 | 24 | 22.56 | 7.57 | 19 | 100577 | 11.474 | 0 | 125.8762 | 0.2 | 0 | 0 | 0 | 0 | 0 | 0 | 0 | 0 | 0 | 0 | 0 | 0 | 0 | 0 | 0 | 0 | 0 | 0
|  | 3918 | 6 | 294 | 6 | 164 | 13 | 3 | 24 | 23.01 | 7.73 | 20 | 100637 | 11.26 | 3.9935 | 116.4994 | 0.2 | 0 | 0 | 0 | 0 | 0 | 0 | 0 | 0 | 0 | 0 | 0 | 0 | 0 | 0 | 0 | 0 | 0 | 0
|  | 3919 | 6 | 295 | 7 | 164 | 13 | 3 | 24 | 23.45 | 7.89 | 20 | 100696 | 11.018 | 14.9317 | 107.9844 | 0.2 | 194.6336 | 53.9774 | 487.2738 | 53.9774 | 53.9774 | 53.9774 | 53.9774 | 53.9774 | 239.3562 | 53.9956 | 446.2841 | 53.9956 | 53.9956 | 53.9956 | 53.9956 | 53.9956 | 166.9713 | 45.4881
|  | 3920 | 6 | 296 | 8 | 164 | 13 | 3 | 24 | 23.9 | 8.06 | 21 | 100755 | 10.761 | 26.4003 | 99.7949 | 0.2 | 196.1465 | 91.6774 | 696.8125 | 91.6774 | 91.6774 | 91.6774 | 91.6774 | 91.6774 | 371.6319 | 82.207 | 725.6562 | 82.207 | 223.8904 | 82.207 | 82.207 | 82.207 | 370.2768 | 65.4373
|  | 3921 | 6 | 297 | 9 | 164 | 13 | 3 | 24 | 24 | 8.15 | 22 | 100795 | 10.042 | 38.1573 | 91.2527 | 0.2 | 131.345 | 117.326 | 758.3993 | 117.326 | 117.326 | 117.326 | 117.326 | 117.326 | 459.1738 | 93.005 | 902.5682 | 93.005 | 439.348 | 93.005 | 93.005 | 93.005 | 571.2302 | 67.4083
|  | 3922 | 6 | 298 | 10 | 164 | 13 | 3 | 24 | 24.1 | 8.24 | 22 | 100835 | 9.314 | 49.9436 | 81.2391 | 0.2 | 130.3195 | 130.3195 | 706.9336 | 130.3195 | 219.1807 | 130.3195 | 130.3195 | 130.3195 | 514.2981 | 86.4675 | 984.8602 | 86.4675 | 639.9668 | 86.4675 | 169.4047 | 86.4675 | 744.1912 | 50.2862
|  | 3923 | 6 | 299 | 11 | 164 | 13 | 3 | 24 | 24.2 | 8.33 | 22 | 100874 | 8.582 | 61.3241 | 67.2717 | 0.2 | 141.5103 | 141.5103 | 563.1006 | 141.5103 | 318.1103 | 141.5103 | 141.5103 | 141.5103 | 550.5858 | 84.5206 | 973.5703 | 84.5206 | 800.336 | 84.5206 | 377.3515 | 84.5206 | 877.31 | 41.5941
|  | 3924 | 6 | 300 | 12 | 164 | 13 | 3 | 24 | 24.42 | 8.46 | 24 | 100864 | 8.592 | 71.0859 | 42.4991 | 0.2 | 154.0096 | 154.0096 | 361.7319 | 154.0096 | 380.7056 | 154.0096 | 154.0096 | 154.0096 | 572.4237 | 98.212 | 879.6039 | 98.212 | 893.0202 | 98.212 | 585.8401 | 98.212 | 955.0752 | 57.7426
|  | 3925 | 6 | 301 | 13 | 164 | 13 | 3 | 24 | 24.64 | 8.58 | 25 | 100854 | 8.602 | 75.1733 | -4.3787 | 0.2 | 162.2059 | 162.2059 | 162.2059 | 162.2059 | 399.4831 | 162.2059 | 180.3745 | 162.2059 | 575.5523 | 107.6519 | 730.4855 | 107.6519 | 911.1129 | 107.6519 | 756.1798 | 107.6519 | 964.8272 | 65.839
|  | 3926 | 6 | 302 | 14 | 164 | 13 | 3 | 24 | 24.86 | 8.7 | 26 | 100844 | 8.609 | 69.7239 | -47.8026 | 0.2 | 180.4877 | 180.4877 | 180.4877 | 180.4877 | 368.4361 | 180.4877 | 387.785 | 180.4877 | 563.8434 | 161.173 | 550.1618 | 161.173 | 829.6427 | 161.173 | 843.3244 | 161.173 | 898.9825 | 141.5721
|  | 3927 | 6 | 303 | 15 | 164 | 13 | 3 | 24 | 24.54 | 8.33 | 26 | 100815 | 8.717 | 59.536 | -70.0033 | 0.2 | 185.4552 | 185.4552 | 185.4552 | 185.4552 | 306.5438 | 185.4552 | 518.2032 | 185.4552 | 527.4236 | 187.3687 | 377.7578 | 187.3687 | 698.6687 | 187.3687 | 848.3346 | 187.3687 | 778.9972 | 176.9984
|  | 3928 | 6 | 304 | 16 | 164 | 13 | 3 | 24 | 24.22 | 7.96 | 26 | 100785 | 8.818 | 48.0417 | -83.04 | 0.2 | 142.3514 | 142.3514 | 142.3514 | 142.3514 | 214.9663 | 142.3514 | 737.1886 | 142.3514 | 526.2035 | 106.2546 | 156.9365 | 106.2546 | 628.8964 | 106.2546 | 998.1634 | 106.2546 | 738.9204 | 72.4082
|  | 3929 | 6 | 305 | 17 | 164 | 13 | 3 | 24 | 23.9 | 7.59 | 26 | 100755 | 8.912 | 36.2385 | -92.7014 | 0.2 | 159.606 | 128.3058 | 128.3058 | 128.3058 | 128.3058 | 128.3058 | 791.6911 | 128.3058 | 478.2003 | 111.8831 | 111.8831 | 111.8831 | 433.9351 | 111.8831 | 925.152 | 111.8831 | 576.853 | 90.1024
|  | 3930 | 6 | 306 | 18 | 164 | 13 | 3 | 24 | 23.72 | 7.69 | 22 | 100765 | 9.317 | 24.5123 | -101.1278 | 0.2 | 230.5619 | 103.3154 | 103.3154 | 103.3154 | 103.3154 | 103.3154 | 750.2354 | 103.3154 | 404.0666 | 101.5062 | 101.5062 | 101.5062 | 224.1129 | 101.5062 | 771.5312 | 101.5062 | 389.8359 | 89.1974
|  | 3931 | 6 | 307 | 19 | 164 | 13 | 3 | 24 | 23.54 | 7.79 | 19 | 100775 | 9.712 | 13.1126 | -109.3299 | 0.2 | 260.9515 | 61.1459 | 61.1459 | 61.1459 | 61.1459 | 61.1459 | 630.748 | 61.1459 | 307.3489 | 66.6393 | 66.6393 | 66.6393 | 66.6393 | 66.6393 | 568.8345 | 66.6393 | 204.3427 | 63.7336
|  | 3932 | 6 | 308 | 20 | 164 | 13 | 3 | 24 | 23.36 | 7.89 | 15 | 100785 | 10.099 | 2.2863 | -117.9501 | 0.2 | 76.1201 | 21.1241 | 21.1241 | 21.1241 | 21.1241 | 21.1241 | 124.774 | 21.1241 | 73.9109 | 31.7104 | 31.7104 | 31.7104 | 31.7104 | 31.7104 | 108.3144 | 31.7104 | 41.6845 | 37
|  | 3933 | 6 | 309 | 21 | 164 | 13 | 3 | 24 | 23.04 | 8.1 | 13 | 100825 | 10.455 | 0 | -127.5137 | 0.2 | 0 | 0 | 0 | 0 | 0 | 0 | 0 | 0 | 0 | 0 | 0 | 0 | 0 | 0 | 0 | 0 | 0 | 0
|  | 3934 | 6 | 310 | 22 | 164 | 13 | 3 | 24 | 22.73 | 8.31 | 11 | 100864 | 10.8 | 0 | -138.493 | 0.2 | 0 | 0 | 0 | 0 | 0 | 0 | 0 | 0 | 0 | 0 | 0 | 0 | 0 | 0 | 0 | 0 | 0 | 0
|  | 3935 | 6 | 311 | 23 | 164 | 13 | 3 | 24 | 22.41 | 8.52 | 9 | 100904 | 11.122 | 0 | -151.231 | 0.2 | 0 | 0 | 0 | 0 | 0 | 0 | 0 | 0 | 0 | 0 | 0 | 0 | 0 | 0 | 0 | 0 | 0 | 0
|  | 3936 | 6 | 312 | 24 | 164 | 13 | 3 | 24 | 22.34 | 8.6 | 10 | 100887 | 11.142 | 0 | -165.7091 | 0.2 | 0 | 0 | 0 | 0 | 0 | 0 | 0 | 0 | 0 | 0 | 0 | 0 | 0 | 0 | 0 | 0 | 0 | 0
|  | 3937 | 6 | 313 | 1 | 165 | 14 | 4 | 24 | 22.28 | 8.68 | 11 | 100871 | 11.17 | 0 | 178.7804 | 0.2 | 0 | 0 | 0 | 0 | 0 | 0 | 0 | 0 | 0 | 0 | 0 | 0 | 0 | 0 | 0 | 0 | 0 | 0
|  | 3938 | 6 | 314 | 2 | 165 | 14 | 4 | 24 | 22.21 | 8.76 | 12 | 100854 | 11.19 | 0 | 163.3282 | 0.2 | 0 | 0 | 0 | 0 | 0 | 0 | 0 | 0 | 0 | 0 | 0 | 0 | 0 | 0 | 0 | 0 | 0 | 0
|  | 3939 | 6 | 315 | 3 | 165 | 14 | 4 | 24 | 21.93 | 8.68 | 13 | 100844 | 11.203 | 0 | 149.1124 | 0.2 | 0 | 0 | 0 | 0 | 0 | 0 | 0 | 0 | 0 | 0 | 0 | 0 | 0 | 0 | 0 | 0 | 0 | 0
|  | 3940 | 6 | 316 | 4 | 165 | 14 | 4 | 24 | 21.64 | 8.59 | 14 | 100835 | 11.204 | 0 | 136.6728 | 0.2 | 0 | 0 | 0 | 0 | 0 | 0 | 0 | 0 | 0 | 0 | 0 | 0 | 0 | 0 | 0 | 0 | 0 | 0
|  | 3941 | 6 | 317 | 5 | 165 | 14 | 4 | 24 | 21.36 | 8.51 | 15 | 100825 | 11.209 | 0 | 125.9515 | 0.2 | 0 | 0 | 0 | 0 | 0 | 0 | 0 | 0 | 0 | 0 | 0 | 0 | 0 | 0 | 0 | 0 | 0 | 0
|  | 3942 | 6 | 318 | 6 | 165 | 14 | 4 | 24 | 22.11 | 8.82 | 16 | 100874 | 11.136 | 3.9911 | 116.5747 | 0.2 | 0 | 0 | 0 | 0 | 0 | 0 | 0 | 0 | 0 | 0 | 0 | 0 | 0 | 0 | 0 | 0 | 0 | 0
|  | 3943 | 6 | 319 | 7 | 165 | 14 | 4 | 24 | 22.87 | 9.13 | 17 | 100923 | 11.037 | 14.9233 | 108.0616 | 0.2 | 198.881 | 53.4459 | 499.416 | 53.4459 | 53.4459 | 53.4459 | 53.4459 | 53.4459 | 244.0086 | 52.7694 | 456.5189 | 52.7694 | 52.7694 | 52.7694 | 52.7694 | 52.7694 | 168.9709 | 43.9529
|  | 3944 | 6 | 320 | 8 | 165 | 14 | 4 | 24 | 23.62 | 9.43 | 17 | 100973 | 10.892 | 26.388 | 99.8776 | 0.2 | 196.1611 | 90.9968 | 694.9579 | 90.9968 | 90.9968 | 90.9968 | 90.9968 | 90.9968 | 372.1988 | 82.7628 | 724.9014 | 82.7628 | 223.474 | 82.7628 | 82.7628 | 82.7628 | 371.7975 | 67.6375
|  | 3945 | 6 | 321 | 9 | 165 | 14 | 4 | 24 | 23.88 | 9.66 | 17 | 100983 | 10.106 | 38.1432 | 91.3466 | 0.2 | 131.8956 | 116.8257 | 757.9323 | 116.8257 | 116.8257 | 116.8257 | 116.8257 | 116.8257 | 459.0829 | 92.3192 | 901.7577 | 92.3192 | 437.7708 | 92.3192 | 92.3192 | 92.3192 | 570.2776 | 66.6654
|  | 3946 | 6 | 322 | 10 | 165 | 14 | 4 | 24 | 24.15 | 9.89 | 17 | 100993 | 9.299 | 49.9309 | 81.3541 | 0.2 | 126.9803 | 126.9803 | 715.9098 | 126.9803 | 216.5297 | 126.9803 | 126.9803 | 126.9803 | 518.1932 | 80.7489 | 997.9502 | 80.7489 | 644.8351 | 80.7489 | 165.0781 | 80.7489 | 752.444 | 44.2551
|  | 3947 | 6 | 323 | 11 | 165 | 14 | 4 | 24 | 24.41 | 10.11 | 17 | 101003 | 8.46 | 61.3187 | 67.4278 | 0.2 | 138.0497 | 138.0497 | 568.3655 | 138.0497 | 316.9283 | 138.0497 | 138.0497 | 138.0497 | 554.4485 | 78.5833 | 985.214 | 78.5833 | 807.421 | 78.5833 | 376.6555 | 78.5833 | 887.2942 | 35.4406
|  | 3948 | 6 | 324 | 12 | 165 | 14 | 4 | 24 | 24.68 | 10.35 | 17 | 100983 | 8.351 | 71.1024 | 42.7252 | 0.2 | 150.0386 | 150.0386 | 362.1865 | 150.0386 | 379.7381 | 150.0386 | 150.0386 | 150.0386 | 575.21 | 91.7685 | 887.6434 | 91.7685 | 900.0543 | 91.7685 | 587.6209 | 91.7685 | 964.6541 | 51.265
|  | 3949 | 6 | 325 | 13 | 165 | 14 | 4 | 24 | 24.95 | 10.6 | 16 | 100963 | 8.237 | 75.2324 | -4.1973 | 0.2 | 151.8591 | 151.8591 | 151.8591 | 151.8591 | 401.2004 | 151.8591 | 170.1577 | 151.8591 | 584.244 | 89.9161 | 747.6158 | 89.9161 | 936.8657 | 89.9161 | 773.4939 | 89.9161 | 996.0095 | 47.5831
|  | 3950 | 6 | 326 | 14 | 165 | 14 | 4 | 24 | 25.22 | 10.84 | 15 | 100943 | 8.114 | 69.7989 | -47.7938 | 0.2 | 151.5023 | 151.5023 | 151.5023 | 151.5023 | 377.3427 | 151.5023 | 400.5159 | 151.5023 | 580.1512 | 93.8059 | 563.7653 | 93.8059 | 899.5379 | 93.8059 | 915.9237 | 93.8059 | 967.1098 | 53.4732
|  | 3951 | 6 | 327 | 15 | 165 | 14 | 4 | 24 | 24.97 | 10.67 | 15 | 100897 | 8.054 | 59.6094 | -70.034 | 0.2 | 142.2039 | 142.2039 | 142.2039 | 142.2039 | 311.4724 | 142.2039 | 608.1258 | 142.2039 | 562.7674 | 84.7781 | 353.0018 | 84.7781 | 802.1492 | 84.7781 | 1011.9148 | 84.7781 | 887.1945 | 41.9471
|  | 3952 | 6 | 328 | 16 | 165 | 14 | 4 | 24 | 24.72 | 10.5 | 14 | 100851 | 7.992 | 48.1136 | -83.0722 | 0.2 | 138.2137 | 138.2137 | 138.2137 | 138.2137 | 211.9944 | 138.2137 | 745.4309 | 138.2137 | 528.8409 | 98.7234 | 151.6444 | 98.7234 | 633.1826 | 98.7234 | 1010.3791 | 98.7234 | 745.8283 | 63.7696
|  | 3953 | 6 | 329 | 17 | 165 | 14 | 4 | 24 | 24.46 | 10.33 | 13 | 100805 | 7.927 | 36.3103 | -92.7289 | 0.2 | 158.3662 | 126.617 | 126.617 | 126.617 | 126.617 | 126.617 | 792.7168 | 126.617 | 476.367 | 107.4076 | 107.4076 | 107.4076 | 431.4669 | 107.4076 | 924.9206 | 107.4076 | 573.2822 | 83.244
|  | 3954 | 6 | 330 | 18 | 165 | 14 | 4 | 24 | 24.25 | 10.34 | 11 | 100805 | 8.279 | 24.5847 | -101.1499 | 0.2 | 229.4466 | 106.1906 | 106.1906 | 106.1906 | 106.1906 | 106.1906 | 731.548 | 106.1906 | 400.7043 | 107.3477 | 107.3477 | 107.3477 | 226.3939 | 107.3477 | 755.7436 | 107.3477 | 388.2999 | 96.687
|  | 3955 | 6 | 331 | 19 | 165 | 14 | 4 | 24 | 24.04 | 10.36 | 8 | 100805 | 8.62 | 13.186 | -109.3463 | 0.2 | 232.7364 | 71.6062 | 71.6062 | 71.6062 | 71.6062 | 71.6062 | 530.5328 | 71.6062 | 280.0096 | 85.4939 | 85.4939 | 85.4939 | 85.4939 | 85.4939 | 490.5835 | 85.4939 | 200.2687 | 86.312
|  | 3956 | 6 | 332 | 20 | 165 | 14 | 4 | 24 | 23.83 | 10.37 | 5 | 100805 | 8.952 | 2.3607 | -117.9599 | 0.2 | 12.8359 | 9.0769 | 9.0769 | 9.0769 | 9.0769 | 9.0769 | 16.1585 | 9.0769 | 17.2148 | 14.3231 | 14.3231 | 14.3231 | 14.3231 | 14.3231 | 19.5642 | 14.3231 | 17.6312 | 17.3006
|  | 3957 | 6 | 333 | 21 | 165 | 14 | 4 | 24 | 23.52 | 10.3 | 5 | 100802 | 9.212 | 0 | -127.5152 | 0.2 | 0 | 0 | 0 | 0 | 0 | 0 | 0 | 0 | 0 | 0 | 0 | 0 | 0 | 0 | 0 | 0 | 0 | 0
|  | 3958 | 6 | 334 | 22 | 165 | 14 | 4 | 24 | 23.2 | 10.23 | 6 | 100798 | 9.452 | 0 | -138.4833 | 0.2 | 0 | 0 | 0 | 0 | 0 | 0 | 0 | 0 | 0 | 0 | 0 | 0 | 0 | 0 | 0 | 0 | 0 | 0
|  | 3959 | 6 | 335 | 23 | 165 | 14 | 4 | 24 | 22.89 | 10.15 | 6 | 100795 | 9.687 | 0 | -151.2067 | 0.2 | 0 | 0 | 0 | 0 | 0 | 0 | 0 | 0 | 0 | 0 | 0 | 0 | 0 | 0 | 0 | 0 | 0 | 0
|  | 3960 | 6 | 336 | 24 | 165 | 14 | 4 | 24 | 22.77 | 10 | 7 | 100762 | 9.87 | 0 | -165.6674 | 0.2 | 0 | 0 | 0 | 0 | 0 | 0 | 0 | 0 | 0 | 0 | 0 | 0 | 0 | 0 | 0 | 0 | 0 | 0
|  | 3961 | 6 | 337 | 1 | 166 | 15 | 5 | 24 | 22.66 | 9.85 | 8 | 100729 | 10.059 | 0 | 178.839 | 0.2 | 0 | 0 | 0 | 0 | 0 | 0 | 0 | 0 | 0 | 0 | 0 | 0 | 0 | 0 | 0 | 0 | 0 | 0
|  | 3962 | 6 | 338 | 2 | 166 | 15 | 5 | 24 | 22.54 | 9.7 | 10 | 100696 | 10.237 | 0 | 163.3967 | 0.2 | 0 | 0 | 0 | 0 | 0 | 0 | 0 | 0 | 0 | 0 | 0 | 0 | 0 | 0 | 0 | 0 | 0 | 0
|  | 3963 | 6 | 339 | 3 | 166 | 15 | 5 | 24 | 22.25 | 9.5 | 8 | 100680 | 10.239 | 0 | 149.1847 | 0.2 | 0 | 0 | 0 | 0 | 0 | 0 | 0 | 0 | 0 | 0 | 0 | 0 | 0 | 0 | 0 | 0 | 0 | 0
|  | 3964 | 6 | 340 | 4 | 166 | 15 | 5 | 24 | 21.95 | 9.3 | 6 | 100663 | 10.234 | 0 | 136.7451 | 0.2 | 0 | 0 | 0 | 0 | 0 | 0 | 0 | 0 | 0 | 0 | 0 | 0 | 0 | 0 | 0 | 0 | 0 | 0
|  | 3965 | 6 | 341 | 5 | 166 | 15 | 5 | 24 | 21.66 | 9.1 | 4 | 100647 | 10.23 | 0 | 126.0224 | 0.2 | 0 | 0 | 0 | 0 | 0 | 0 | 0 | 0 | 0 | 0 | 0 | 0 | 0 | 0 | 0 | 0 | 0 | 0
|  | 3966 | 6 | 342 | 6 | 166 | 15 | 5 | 24 | 22.52 | 9.41 | 5 | 100666 | 10.265 | 3.9838 | 116.645 | 0.2 | 0 | 0 | 0 | 0 | 0 | 0 | 0 | 0 | 0 | 0 | 0 | 0 | 0 | 0 | 0 | 0 | 0 | 0
|  | 3967 | 6 | 343 | 7 | 166 | 15 | 5 | 24 | 23.37 | 9.72 | 5 | 100686 | 10.267 | 14.9105 | 108.1334 | 0.2 | 203.9029 | 53.3663 | 513.0263 | 53.3663 | 53.3663 | 53.3663 | 53.3663 | 53.3663 | 249.724 | 52.2081 | 468.3072 | 52.2081 | 52.2081 | 52.2081 | 52.2081 | 52.2081 | 171.9856 | 43.1926
|  | 3968 | 6 | 344 | 8 | 166 | 15 | 5 | 24 | 24.23 | 10.03 | 5 | 100706 | 10.241 | 26.3716 | 99.9541 | 0.2 | 197.0586 | 90.9969 | 695.3348 | 90.9969 | 90.9969 | 90.9969 | 90.9969 | 90.9969 | 372.8666 | 82.7666 | 725.2011 | 82.7666 | 222.8727 | 82.7666 | 82.7666 | 82.7666 | 371.8509 | 67.6493
|  | 3969 | 6 | 345 | 9 | 166 | 15 | 5 | 24 | 24.69 | 10.17 | 8 | 100716 | 9.737 | 38.1252 | 91.4332 | 0.2 | 133.9476 | 118.1137 | 750.99 | 118.1137 | 118.1137 | 118.1137 | 118.1137 | 118.1137 | 457.4677 | 94.9506 | 893.7826 | 94.9506 | 435.0752 | 94.9506 | 94.9506 | 94.9506 | 566.6486 | 69.806
|  | 3970 | 6 | 346 | 10 | 166 | 15 | 5 | 24 | 25.14 | 10.3 | 10 | 100726 | 9.191 | 49.914 | 81.4605 | 0.2 | 131.9487 | 131.9487 | 703.071 | 131.9487 | 217.7064 | 131.9487 | 131.9487 | 131.9487 | 513.9717 | 89.4133 | 978.456 | 89.4133 | 635.2514 | 89.4133 | 170.767 | 89.4133 | 739.6734 | 53.4995
|  | 3971 | 6 | 347 | 11 | 166 | 15 | 5 | 24 | 25.6 | 10.44 | 12 | 100736 | 8.614 | 61.3087 | 67.5731 | 0.2 | 127.6682 | 127.6682 | 577.6966 | 127.6682 | 313.4037 | 127.6682 | 127.6682 | 127.6682 | 562.9113 | 65.2254 | 1012.4643 | 65.2254 | 825.5809 | 65.2254 | 376.0279 | 65.2254 | 915.2959 | 25.7262
|  | 3972 | 6 | 348 | 12 | 166 | 15 | 5 | 24 | 25.91 | 10.29 | 13 | 100709 | 8.643 | 71.1129 | 42.9405 | 0.2 | 150.04 | 150.04 | 362.9432 | 150.04 | 378.8265 | 150.04 | 150.04 | 150.04 | 575.9107 | 91.7611 | 888.2325 | 91.7611 | 899.4637 | 91.7611 | 587.1419 | 91.7611 | 964.7321 | 51.2547
|  | 3973 | 6 | 349 | 13 | 166 | 15 | 5 | 24 | 26.21 | 10.14 | 14 | 100683 | 8.666 | 75.2846 | -4.011 | 0.2 | 129.4105 | 129.4105 | 129.4105 | 129.4105 | 399.3121 | 129.4105 | 148.3359 | 129.4105 | 589.2233 | 51.6126 | 766.6903 | 51.6126 | 970.9218 | 51.6126 | 793.4549 | 51.6126 | 1036.2552 | 6.0572
|  | 3974 | 6 | 350 | 14 | 166 | 15 | 5 | 24 | 26.52 | 9.99 | 15 | 100657 | 8.69 | 69.869 | -47.7713 | 0.2 | 149.4209 | 149.4209 | 149.4209 | 149.4209 | 376.5292 | 149.4209 | 399.6348 | 149.4209 | 581.7237 | 90.471 | 565.3855 | 90.471 | 902.9032 | 90.471 | 919.2414 | 90.471 | 971.9962 | 50.1518
|  | 3975 | 6 | 351 | 15 | 166 | 15 | 5 | 24 | 26.3 | 9.7 | 14 | 100610 | 8.648 | 59.6792 | -70.0534 | 0.2 | 146.4588 | 146.4588 | 146.4588 | 146.4588 | 311.991 | 146.4588 | 602.5766 | 146.4588 | 561.533 | 91.9132 | 356.0579 | 91.9132 | 795.6308 | 91.9132 | 1001.1059 | 91.9132 | 879.2136 | 49.5388
|  | 3976 | 6 | 352 | 16 | 166 | 15 | 5 | 24 | 26.08 | 9.42 | 13 | 100564 | 8.607 | 48.1824 | -83.0953 | 0.2 | 126.8053 | 126.8053 | 126.8053 | 126.8053 | 204.6965 | 126.8053 | 770.0183 | 126.8053 | 537.9439 | 80.9324 | 138.2011 | 80.9324 | 648.0988 | 80.9324 | 1047.8416 | 80.9324 | 770.5747 | 46.3716
|  | 3977 | 6 | 353 | 17 | 166 | 15 | 5 | 24 | 25.85 | 9.13 | 12 | 100518 | 8.559 | 36.3789 | -92.7489 | 0.2 | 146.0721 | 110.4456 | 110.4456 | 110.4456 | 110.4456 | 110.4456 | 852.4454 | 110.4456 | 493.8216 | 81.6607 | 81.6607 | 81.6607 | 443.4381 | 81.6607 | 993.3029 | 81.6607 | 604.4599 | 57.2028
|  | 3978 | 6 | 354 | 18 | 166 | 15 | 5 | 24 | 25.59 | 9.05 | 10 | 100498 | 9.072 | 24.6537 | -101.1654 | 0.2 | 173.8958 | 112.9059 | 112.9059 | 112.9059 | 112.9059 | 112.9059 | 421.9056 | 112.9059 | 288.9351 | 143.5908 | 143.5908 | 143.5908 | 202.6823 | 143.5908 | 464.3045 | 143.5908 | 296.641 | 152.083
|  | 3979 | 6 | 355 | 19 | 166 | 15 | 5 | 24 | 25.33 | 8.97 | 8 | 100479 | 9.565 | 13.2558 | -109.3567 | 0.2 | 221.5124 | 74.1797 | 74.1797 | 74.1797 | 74.1797 | 74.1797 | 493.5644 | 74.1797 | 269.7611 | 91.5361 | 91.5361 | 91.5361 | 91.5361 | 91.5361 | 462.131 | 91.5361 | 199.4007 | 94.6851
|  | 3980 | 6 | 356 | 20 | 166 | 15 | 5 | 24 | 25.07 | 8.88 | 6 | 100459 | 10.044 | 2.4311 | -117.9643 | 0.2 | 67.6951 | 18.8595 | 18.8595 | 18.8595 | 18.8595 | 18.8595 | 110.8443 | 18.8595 | 64.0461 | 26.3877 | 26.3877 | 26.3877 | 26.3877 | 26.3877 | 94.5572 | 26.3877 | 33.5104 | 29.0889
|  | 3981 | 6 | 357 | 21 | 166 | 15 | 5 | 24 | 24.69 | 8.71 | 6 | 100475 | 10.409 | 0 | -127.5116 | 0.2 | 0 | 0 | 0 | 0 | 0 | 0 | 0 | 0 | 0 | 0 | 0 | 0 | 0 | 0 | 0 | 0 | 0 | 0
|  | 3982 | 6 | 358 | 22 | 166 | 15 | 5 | 24 | 24.32 | 8.54 | 5 | 100492 | 10.756 | 0 | -138.4691 | 0.2 | 0 | 0 | 0 | 0 | 0 | 0 | 0 | 0 | 0 | 0 | 0 | 0 | 0 | 0 | 0 | 0 | 0 | 0
|  | 3983 | 6 | 359 | 23 | 166 | 15 | 5 | 24 | 23.94 | 8.37 | 5 | 100508 | 11.078 | 0 | -151.1788 | 0.2 | 0 | 0 | 0 | 0 | 0 | 0 | 0 | 0 | 0 | 0 | 0 | 0 | 0 | 0 | 0 | 0 | 0 | 0
|  | 3984 | 6 | 360 | 24 | 166 | 15 | 5 | 24 | 23.79 | 8.15 | 4 | 100479 | 11.216 | 0 | -165.6236 | 0.2 | 0 | 0 | 0 | 0 | 0 | 0 | 0 | 0 | 0 | 0 | 0 | 0 | 0 | 0 | 0 | 0 | 0 | 0
|  | 3985 | 6 | 361 | 1 | 167 | 16 | 6 | 24 | 23.65 | 7.93 | 4 | 100449 | 11.359 | 0 | 178.8979 | 0.2 | 0 | 0 | 0 | 0 | 0 | 0 | 0 | 0 | 0 | 0 | 0 | 0 | 0 | 0 | 0 | 0 | 0 | 0
|  | 3986 | 6 | 362 | 2 | 167 | 16 | 6 | 24 | 23.5 | 7.71 | 4 | 100419 | 11.49 | 0 | 163.4636 | 0.2 | 0 | 0 | 0 | 0 | 0 | 0 | 0 | 0 | 0 | 0 | 0 | 0 | 0 | 0 | 0 | 0 | 0 | 0
|  | 3987 | 6 | 363 | 3 | 167 | 16 | 6 | 24 | 23.24 | 7.58 | 4 | 100396 | 11.415 | 0 | 149.2541 | 0.2 | 0 | 0 | 0 | 0 | 0 | 0 | 0 | 0 | 0 | 0 | 0 | 0 | 0 | 0 | 0 | 0 | 0 | 0
|  | 3988 | 6 | 364 | 4 | 167 | 16 | 6 | 24 | 22.97 | 7.44 | 5 | 100373 | 11.33 | 0 | 136.8134 | 0.2 | 0 | 0 | 0 | 0 | 0 | 0 | 0 | 0 | 0 | 0 | 0 | 0 | 0 | 0 | 0 | 0 | 0 | 0
|  | 3989 | 6 | 365 | 5 | 167 | 16 | 6 | 24 | 22.7 | 7.31 | 5 | 100350 | 11.247 | 0 | 126.0888 | 0.2 | 0 | 0 | 0 | 0 | 0 | 0 | 0 | 0 | 0 | 0 | 0 | 0 | 0 | 0 | 0 | 0 | 0 | 0
|  | 3990 | 6 | 366 | 6 | 167 | 16 | 6 | 24 | 23.71 | 7.49 | 5 | 100370 | 11.421 | 3.9719 | 116.7102 | 0.2 | 0 | 0 | 0 | 0 | 0 | 0 | 0 | 0 | 0 | 0 | 0 | 0 | 0 | 0 | 0 | 0 | 0 | 0
|  | 3991 | 6 | 367 | 7 | 167 | 16 | 6 | 24 | 24.71 | 7.68 | 6 | 100390 | 11.559 | 14.8935 | 108.1996 | 0.2 | 187.1012 | 54.3694 | 458.0855 | 54.3694 | 54.3694 | 54.3694 | 54.3694 | 54.3694 | 229.4768 | 55.7002 | 421.0916 | 55.7002 | 55.7002 | 55.7002 | 55.7002 | 55.7002 | 160.8621 | 47.8366
|  | 3992 | 6 | 368 | 8 | 167 | 16 | 6 | 24 | 25.72 | 7.86 | 6 | 100409 | 11.673 | 26.3511 | 100.0243 | 0.2 | 196.4944 | 92.9047 | 678.9355 | 92.9047 | 92.9047 | 92.9047 | 92.9047 | 92.9047 | 366.9191 | 85.2251 | 708.0565 | 85.2251 | 220.4212 | 85.2251 | 85.2251 | 85.2251 | 364.004 | 69.2182
|  | 3993 | 6 | 369 | 9 | 167 | 16 | 6 | 24 | 26.41 | 7.79 | 8 | 100409 | 11.077 | 38.1032 | 91.5125 | 0.2 | 135.8856 | 119.3921 | 744.0319 | 119.3921 | 119.3921 | 119.3921 | 119.3921 | 119.3921 | 455.761 | 97.611 | 885.7854 | 97.611 | 432.4357 | 97.611 | 97.611 | 97.611 | 563.0257 | 73.0186
|  | 3994 | 6 | 370 | 10 | 167 | 16 | 6 | 24 | 27.11 | 7.72 | 9 | 100409 | 10.415 | 49.8932 | 81.558 | 0.2 | 131.8615 | 131.8615 | 702.6894 | 131.8615 | 216.5817 | 131.8615 | 131.8615 | 131.8615 | 513.9718 | 89.4114 | 977.5144 | 89.4114 | 633.7844 | 89.4114 | 170.2418 | 89.4114 | 738.6758 | 53.5364
|  | 3995 | 6 | 371 | 11 | 167 | 16 | 6 | 24 | 27.8 | 7.66 | 11 | 100409 | 9.673 | 61.294 | 67.7075 | 0.2 | 141.1532 | 141.1532 | 564.3787 | 141.1532 | 314.6659 | 141.1532 | 141.1532 | 141.1532 | 552.0532 | 84.1181 | 974.0108 | 84.1181 | 797.4373 | 84.1181 | 375.4796 | 84.1181 | 876.5 | 41.227
|  | 3996 | 6 | 372 | 12 | 167 | 16 | 6 | 24 | 28.13 | 7.51 | 13 | 100393 | 9.753 | 71.1173 | 43.1445 | 0.2 | 151.9935 | 151.9935 | 363.6933 | 151.9935 | 377.8687 | 151.9935 | 151.9935 | 151.9935 | 575.2327 | 94.9574 | 884.6449 | 94.9574 | 894.6684 | 94.9574 | 585.2561 | 94.9574 | 959.5415 | 54.4545
|  | 3997 | 6 | 373 | 13 | 167 | 16 | 6 | 24 | 28.45 | 7.36 | 15 | 100376 | 9.83 | 75.3298 | -3.8204 | 0.2 | 149.9328 | 149.9328 | 149.9328 | 149.9328 | 399.8138 | 149.9328 | 166.6192 | 149.9328 | 586.5808 | 86.8302 | 751.4742 | 86.8302 | 939.9659 | 86.8302 | 775.0724 | 86.8302 | 1001.2007 | 44.5657
|  | 3998 | 6 | 374 | 14 | 167 | 16 | 6 | 24 | 28.78 | 7.21 | 17 | 100360 | 9.908 | 69.934 | -47.7351 | 0.2 | 149.1138 | 149.1138 | 149.1138 | 149.1138 | 375.7085 | 149.1138 | 398.4452 | 149.1138 | 582.0157 | 90.0371 | 565.9385 | 90.0371 | 902.4691 | 90.0371 | 918.5464 | 90.0371 | 972.0831 | 49.7256
|  | 3999 | 6 | 375 | 15 | 167 | 16 | 6 | 24 | 28.54 | 7.12 | 18 | 100337 | 9.829 | 59.7453 | -70.0614 | 0.2 | 141.8273 | 141.8273 | 141.8273 | 141.8273 | 310.1215 | 141.8273 | 605.7586 | 141.8273 | 563.4615 | 84.1933 | 354.4144 | 84.1933 | 801.4654 | 84.1933 | 1010.5125 | 84.1933 | 887.4098 | 41.328
|  | 4000 | 6 | 376 | 16 | 167 | 16 | 6 | 24 | 28.3 | 7.02 | 19 | 100314 | 9.749 | 48.2479 | -83.1094 | 0.2 | 138.6862 | 138.6862 | 138.6862 | 138.6862 | 211.926 | 138.6862 | 744.7379 | 138.6862 | 530.9602 | 99.148 | 154.2053 | 99.148 | 634.5368 | 99.148 | 1011.2917 | 99.148 | 748.0488 | 64.1344
|  | 4001 | 6 | 377 | 17 | 167 | 16 | 6 | 24 | 28.06 | 6.92 | 20 | 100291 | 9.67 | 36.4443 | -92.7614 | 0.2 | 160.4919 | 128.4998 | 128.4998 | 128.4998 | 128.4998 | 128.4998 | 791.7846 | 128.4998 | 481.0548 | 111.684 | 111.684 | 111.684 | 435.8112 | 111.684 | 927.4462 | 111.684 | 580.0739 | 89.6967
|  | 4002 | 6 | 378 | 18 | 167 | 16 | 6 | 24 | 27.64 | 7.02 | 18 | 100297 | 10.363 | 24.7194 | -101.1744 | 0.2 | 231.651 | 103.5581 | 103.5581 | 103.5581 | 103.5581 | 103.5581 | 751.9937 | 103.5581 | 407.0345 | 101.2994 | 101.2994 | 101.2994 | 225.8838 | 101.2994 | 774.9724 | 101.2994 | 392.9831 | 88.7013
|  | 4003 | 6 | 379 | 19 | 167 | 16 | 6 | 24 | 27.21 | 7.11 | 17 | 100304 | 11.01 | 13.3218 | -109.3612 | 0.2 | 252.7208 | 62.2249 | 62.2249 | 62.2249 | 62.2249 | 62.2249 | 604.3382 | 62.2249 | 300.7377 | 69.826 | 69.826 | 69.826 | 69.826 | 69.826 | 549.3687 | 69.826 | 204.6707 | 68.6081
|  | 4004 | 6 | 380 | 20 | 167 | 16 | 6 | 24 | 26.78 | 7.2 | 15 | 100311 | 11.619 | 2.4973 | -117.9631 | 0.2 | 141.6414 | 16.0928 | 16.0928 | 16.0928 | 16.0928 | 16.0928 | 252.5826 | 16.0928 | 122.4195 | 25.3861 | 25.3861 | 25.3861 | 25.3861 | 25.3861 | 200.8668 | 25.3861 | 43.5095 | 31.8322
|  | 4005 | 6 | 381 | 21 | 167 | 16 | 6 | 24 | 26.4 | 7.59 | 16 | 100353 | 11.854 | 0 | -127.5031 | 0.2 | 0 | 0 | 0 | 0 | 0 | 0 | 0 | 0 | 0 | 0 | 0 | 0 | 0 | 0 | 0 | 0 | 0 | 0
|  | 4006 | 6 | 382 | 22 | 167 | 16 | 6 | 24 | 26.03 | 7.97 | 18 | 100396 | 12.081 | 0 | -138.4506 | 0.2 | 0 | 0 | 0 | 0 | 0 | 0 | 0 | 0 | 0 | 0 | 0 | 0 | 0 | 0 | 0 | 0 | 0 | 0
|  | 4007 | 6 | 383 | 23 | 167 | 16 | 6 | 24 | 25.65 | 8.36 | 19 | 100439 | 12.281 | 0 | -151.1475 | 0.2 | 0 | 0 | 0 | 0 | 0 | 0 | 0 | 0 | 0 | 0 | 0 | 0 | 0 | 0 | 0 | 0 | 0 | 0
|  | 4008 | 6 | 384 | 24 | 167 | 16 | 6 | 24 | 25.48 | 8.47 | 22 | 100442 | 12.356 | 0 | -165.5778 | 0.2 | 0 | 0 | 0 | 0 | 0 | 0 | 0 | 0 | 0 | 0 | 0 | 0 | 0 | 0 | 0 | 0 | 0 | 0
|  | 4009 | 6 | 385 | 1 | 168 | 17 | 7 | 24 | 25.32 | 8.59 | 24 | 100446 | 12.438 | 0 | 178.9569 | 0.2 | 0 | 0 | 0 | 0 | 0 | 0 | 0 | 0 | 0 | 0 | 0 | 0 | 0 | 0 | 0 | 0 | 0 | 0
|  | 4010 | 6 | 386 | 2 | 168 | 17 | 7 | 24 | 25.15 | 8.7 | 27 | 100449 | 12.507 | 0 | 163.529 | 0.2 | 0 | 0 | 0 | 0 | 0 | 0 | 0 | 0 | 0 | 0 | 0 | 0 | 0 | 0 | 0 | 0 | 0 | 0
|  | 4011 | 6 | 387 | 3 | 168 | 17 | 7 | 24 | 24.82 | 8.43 | 30 | 100439 | 12.578 | 0 | 149.3206 | 0.2 | 0 | 0 | 0 | 0 | 0 | 0 | 0 | 0 | 0 | 0 | 0 | 0 | 0 | 0 | 0 | 0 | 0 | 0
|  | 4012 | 6 | 388 | 4 | 168 | 17 | 7 | 24 | 24.49 | 8.15 | 34 | 100429 | 12.643 | 0 | 136.8779 | 0.2 | 0 | 0 | 0 | 0 | 0 | 0 | 0 | 0 | 0 | 0 | 0 | 0 | 0 | 0 | 0 | 0 | 0 | 0
|  | 4013 | 6 | 389 | 5 | 168 | 17 | 7 | 24 | 24.16 | 7.88 | 37 | 100419 | 12.698 | 0 | 126.1506 | 0.2 | 0 | 0 | 0 | 0 | 0 | 0 | 0 | 0 | 0 | 0 | 0 | 0 | 0 | 0 | 0 | 0 | 0 | 0
|  | 4014 | 6 | 390 | 6 | 168 | 17 | 7 | 24 | 24.63 | 8.07 | 32 | 100459 | 12.951 | 3.9554 | 116.7704 | 0.2 | 0 | 0 | 0 | 0 | 0 | 0 | 0 | 0 | 0 | 0 | 0 | 0 | 0 | 0 | 0 | 0 | 0 | 0
|  | 4015 | 6 | 391 | 7 | 168 | 17 | 7 | 24 | 25.1 | 8.26 | 26 | 100498 | 13.205 | 14.8722 | 108.2601 | 0.2 | 176.4961 | 55.0312 | 423.1665 | 55.0312 | 55.0312 | 55.0312 | 55.0312 | 55.0312 | 216.5902 | 57.9078 | 391.0126 | 57.9078 | 57.9078 | 57.9078 | 57.9078 | 57.9078 | 153.6658 | 50.7197
|  | 4016 | 6 | 392 | 8 | 168 | 17 | 7 | 24 | 25.57 | 8.46 | 21 | 100538 | 13.463 | 26.3268 | 100.0883 | 0.2 | 185.593 | 95.9782 | 599.6709 | 95.9782 | 95.9782 | 95.9782 | 95.9782 | 95.9782 | 337.0925 | 94.7232 | 629.8898 | 94.7232 | 210.3581 | 94.7232 | 94.7232 | 94.7232 | 334.5772 | 81.4301
|  | 4017 | 6 | 393 | 9 | 168 | 17 | 7 | 24 | 25.7 | 8.78 | 20 | 100554 | 13.053 | 38.0774 | 91.5845 | 0.2 | 136.5671 | 119.7564 | 727.4668 | 119.7564 | 119.7564 | 119.7564 | 119.7564 | 119.7564 | 447.1282 | 98.4453 | 864.9574 | 98.4453 | 423.3542 | 98.4453 | 98.4453 | 98.4453 | 549.3396 | 73.0383
|  | 4018 | 6 | 394 | 10 | 168 | 17 | 7 | 24 | 25.84 | 9.1 | 19 | 100571 | 12.642 | 49.8684 | 81.6466 | 0.2 | 135.1496 | 135.1496 | 694.2879 | 135.1496 | 217.2514 | 135.1496 | 135.1496 | 135.1496 | 511.3572 | 95.3914 | 964.7824 | 95.3914 | 627.4666 | 95.3914 | 174.0415 | 95.3914 | 730.5383 | 60.1721
|  | 4019 | 6 | 395 | 11 | 168 | 17 | 7 | 24 | 25.97 | 9.42 | 18 | 100587 | 12.218 | 61.2748 | 67.8307 | 0.2 | 144.8559 | 144.8559 | 560.1537 | 144.8559 | 314.0759 | 144.8559 | 144.8559 | 144.8559 | 549.6408 | 90.7034 | 962.9573 | 90.7034 | 788.954 | 90.7034 | 375.6375 | 90.7034 | 866.5962 | 48.3407
|  | 4020 | 6 | 396 | 12 | 168 | 17 | 7 | 24 | 26.17 | 9.53 | 18 | 100577 | 12.093 | 71.1159 | 43.3368 | 0.2 | 153.9147 | 153.9147 | 364.404 | 153.9147 | 376.993 | 153.9147 | 153.9147 | 153.9147 | 574.4329 | 98.16 | 881.0115 | 98.16 | 889.9133 | 98.16 | 583.3347 | 98.16 | 954.342 | 57.7121
|  | 4021 | 6 | 397 | 13 | 168 | 17 | 7 | 24 | 26.37 | 9.64 | 19 | 100568 | 11.965 | 75.368 | -3.6261 | 0.2 | 151.811 | 151.811 | 151.811 | 151.811 | 399.0348 | 151.811 | 167.478 | 151.811 | 585.9106 | 89.7962 | 749.646 | 89.7962 | 935.5379 | 89.7962 | 771.8025 | 89.7962 | 996.2684 | 47.4327
|  | 4022 | 6 | 398 | 14 | 168 | 17 | 7 | 24 | 26.57 | 9.75 | 20 | 100558 | 11.831 | 69.9939 | -47.6853 | 0.2 | 149.4775 | 149.4775 | 149.4775 | 149.4775 | 375.752 | 149.4775 | 398.0222 | 149.4775 | 583.1721 | 90.395 | 567.4247 | 90.395 | 903.1726 | 90.395 | 918.92 | 90.395 | 973.1848 | 50.0182
|  | 4023 | 6 | 399 | 15 | 168 | 17 | 7 | 24 | 25.94 | 9.64 | 20 | 100568 | 11.902 | 59.8075 | -70.0581 | 0.2 | 142.1991 | 142.1991 | 142.1991 | 142.1991 | 310.2542 | 142.1991 | 605.3886 | 142.1991 | 564.5694 | 84.583 | 355.8779 | 84.583 | 802.2353 | 84.583 | 1010.9268 | 84.583 | 888.5331 | 41.6746
|  | 4024 | 6 | 400 | 16 | 168 | 17 | 7 | 24 | 25.31 | 9.53 | 20 | 100577 | 11.948 | 48.3101 | -83.1145 | 0.2 | 134.1404 | 134.1404 | 134.1404 | 134.1404 | 208.8255 | 134.1404 | 752.616 | 134.1404 | 533.0902 | 91.3127 | 148.5723 | 91.3127 | 638.7109 | 91.3127 | 1023.2288 | 91.3127 | 754.9141 | 55.4612
|  | 4025 | 6 | 401 | 17 | 168 | 17 | 7 | 24 | 24.67 | 9.42 | 20 | 100587 | 11.967 | 36.5064 | -92.7664 | 0.2 | 157.5718 | 125.0432 | 125.0432 | 125.0432 | 125.0432 | 125.0432 | 798.2285 | 125.0432 | 479.7387 | 104.0122 | 104.0122 | 104.0122 | 433.7364 | 104.0122 | 932.7515 | 104.0122 | 577.8895 | 79.0605
|  | 4026 | 6 | 402 | 18 | 168 | 17 | 7 | 24 | 24.6 | 9.42 | 17 | 100587 | 12.293 | 24.7816 | -101.1769 | 0.2 | 236.848 | 91.2349 | 91.2349 | 91.2349 | 91.2349 | 91.2349 | 828.1964 | 91.2349 | 426.5486 | 78.3492 | 78.3492 | 78.3492 | 220.6205 | 78.3492 | 844.695 | 78.3492 | 408.3138 | 61.4987
|  | 4027 | 6 | 403 | 19 | 168 | 17 | 7 | 24 | 24.53 | 9.42 | 14 | 100587 | 12.614 | 13.384 | -109.3598 | 0.2 | 226.1285 | 74.0158 | 74.0158 | 74.0158 | 74.0158 | 74.0158 | 506.9317 | 74.0158 | 275.0732 | 90.3104 | 90.3104 | 90.3104 | 90.3104 | 90.3104 | 473.631 | 90.3104 | 201.8498 | 92.6685
|  | 4028 | 6 | 404 | 20 | 168 | 17 | 7 | 24 | 24.46 | 9.42 | 12 | 100587 | 12.935 | 2.5592 | -117.9566 | 0.2 | 73.7109 | 20.3004 | 20.3004 | 20.3004 | 20.3004 | 20.3004 | 120.9348 | 20.3004 | 70.0741 | 28.7065 | 28.7065 | 28.7065 | 28.7065 | 28.7065 | 103.4665 | 28.7065 | 37.0699 | 31.9778
|  | 4029 | 6 | 405 | 21 | 168 | 17 | 7 | 24 | 24.21 | 9.38 | 11 | 100610 | 13.18 | 0 | -127.4896 | 0.2 | 0 | 0 | 0 | 0 | 0 | 0 | 0 | 0 | 0 | 0 | 0 | 0 | 0 | 0 | 0 | 0 | 0 | 0
|  | 4030 | 6 | 406 | 22 | 168 | 17 | 7 | 24 | 23.96 | 9.35 | 11 | 100633 | 13.417 | 0 | -138.4278 | 0.2 | 0 | 0 | 0 | 0 | 0 | 0 | 0 | 0 | 0 | 0 | 0 | 0 | 0 | 0 | 0 | 0 | 0 | 0
|  | 4031 | 6 | 407 | 23 | 168 | 17 | 7 | 24 | 23.71 | 9.31 | 11 | 100657 | 13.642 | 0 | -151.1128 | 0.2 | 0 | 0 | 0 | 0 | 0 | 0 | 0 | 0 | 0 | 0 | 0 | 0 | 0 | 0 | 0 | 0 | 0 | 0
|  | 4032 | 6 | 408 | 24 | 168 | 17 | 7 | 24 | 23.55 | 9.43 | 10 | 100637 | 13.735 | 0 | -165.53 | 0.2 | 0 | 0 | 0 | 0 | 0 | 0 | 0 | 0 | 0 | 0 | 0 | 0 | 0 | 0 | 0 | 0 | 0 | 0
|  | 4033 | 6 | 409 | 1 | 169 | 18 | 1 | 25 | 23.39 | 9.56 | 8 | 100617 | 13.827 | 0 | 179.0159 | 0.2 | 0 | 0 | 0 | 0 | 0 | 0 | 0 | 0 | 0 | 0 | 0 | 0 | 0 | 0 | 0 | 0 | 0 | 0
|  | 4034 | 6 | 410 | 2 | 169 | 18 | 1 | 25 | 23.22 | 9.68 | 7 | 100597 | 13.906 | 0 | 163.5926 | 0.2 | 0 | 0 | 0 | 0 | 0 | 0 | 0 | 0 | 0 | 0 | 0 | 0 | 0 | 0 | 0 | 0 | 0 | 0
|  | 4035 | 6 | 411 | 3 | 169 | 18 | 1 | 25 | 22.84 | 9.69 | 8 | 100614 | 13.787 | 0 | 149.3839 | 0.2 | 0 | 0 | 0 | 0 | 0 | 0 | 0 | 0 | 0 | 0 | 0 | 0 | 0 | 0 | 0 | 0 | 0 | 0
|  | 4036 | 6 | 412 | 4 | 169 | 18 | 1 | 25 | 22.45 | 9.7 | 8 | 100630 | 13.659 | 0 | 136.9383 | 0.2 | 0 | 0 | 0 | 0 | 0 | 0 | 0 | 0 | 0 | 0 | 0 | 0 | 0 | 0 | 0 | 0 | 0 | 0
|  | 4037 | 6 | 413 | 5 | 169 | 18 | 1 | 25 | 22.07 | 9.71 | 8 | 100647 | 13.534 | 0 | 126.2077 | 0.2 | 0 | 0 | 0 | 0 | 0 | 0 | 0 | 0 | 0 | 0 | 0 | 0 | 0 | 0 | 0 | 0 | 0 | 0
|  | 4038 | 6 | 414 | 6 | 169 | 18 | 1 | 25 | 22.58 | 10.03 | 7 | 100653 | 13.065 | 3.9343 | 116.8254 | 0.2 | 0 | 0 | 0 | 0 | 0 | 0 | 0 | 0 | 0 | 0 | 0 | 0 | 0 | 0 | 0 | 0 | 0 | 0
|  | 4039 | 6 | 415 | 7 | 169 | 18 | 1 | 25 | 23.08 | 10.35 | 6 | 100660 | 12.544 | 14.8468 | 108.3149 | 0.2 | 175.9186 | 55.514 | 419.2656 | 55.514 | 55.514 | 55.514 | 55.514 | 55.514 | 215.7784 | 58.8184 | 387.8507 | 58.8184 | 58.8184 | 58.8184 | 58.8184 | 58.8184 | 153.4072 | 51.8368
|  | 4040 | 6 | 416 | 8 | 169 | 18 | 1 | 25 | 23.59 | 10.68 | 4 | 100666 | 11.985 | 26.2985 | 100.1458 | 0.2 | 197.1058 | 94.0242 | 670.056 | 94.0242 | 94.0242 | 94.0242 | 94.0242 | 94.0242 | 364.9737 | 87.5911 | 699.4 | 87.5911 | 219.1942 | 87.5911 | 87.5911 | 87.5911 | 361.3431 | 72.1466
|  | 4041 | 6 | 417 | 9 | 169 | 18 | 1 | 25 | 23.99 | 10.69 | 5 | 100670 | 11.174 | 38.0479 | 91.6491 | 0.2 | 136.6609 | 118.4625 | 750.5688 | 118.4625 | 118.4625 | 118.4625 | 118.4625 | 118.4625 | 458.5268 | 95.7026 | 892.6252 | 95.7026 | 432.7903 | 95.7026 | 95.7026 | 95.7026 | 565.6461 | 70.7336
|  | 4042 | 6 | 418 | 10 | 169 | 18 | 1 | 25 | 24.38 | 10.7 | 6 | 100673 | 10.311 | 49.8397 | 81.7262 | 0.2 | 131.8009 | 131.8009 | 703.1022 | 131.8009 | 214.878 | 131.8009 | 131.8009 | 131.8009 | 514.4511 | 89.4527 | 977.1665 | 89.4527 | 631.9399 | 89.4527 | 169.2244 | 89.4527 | 737.7431 | 53.6276
|  | 4043 | 6 | 419 | 11 | 169 | 18 | 1 | 25 | 24.78 | 10.72 | 6 | 100676 | 9.409 | 61.2511 | 67.9427 | 0.2 | 141.4878 | 141.4878 | 565.9739 | 141.4878 | 313.4855 | 141.4878 | 141.4878 | 141.4878 | 553.3269 | 84.5994 | 975.1047 | 84.5994 | 796.5684 | 84.5994 | 374.7906 | 84.5994 | 876.6036 | 41.725
|  | 4044 | 6 | 420 | 12 | 169 | 18 | 1 | 25 | 25.18 | 10.58 | 7 | 100650 | 9.339 | 71.1085 | 43.517 | 0.2 | 152.2818 | 152.2818 | 365.4944 | 152.2818 | 376.8278 | 152.2818 | 152.2818 | 152.2818 | 576.3833 | 95.3423 | 885.9255 | 95.3423 | 893.9393 | 95.3423 | 584.3972 | 95.3423 | 959.6679 | 54.8272
|  | 4045 | 6 | 421 | 13 | 169 | 18 | 1 | 25 | 25.58 | 10.45 | 8 | 100624 | 9.259 | 75.3991 | -3.4287 | 0.2 | 151.4386 | 151.4386 | 151.4386 | 151.4386 | 398.0207 | 151.4386 | 166.212 | 151.4386 | 585.5682 | 89.3908 | 749.4817 | 89.3908 | 934.288 | 89.3908 | 770.3745 | 89.3908 | 995.3561 | 47.0732
|  | 4046 | 6 | 422 | 14 | 169 | 18 | 1 | 25 | 25.98 | 10.32 | 9 | 100597 | 9.169 | 70.0485 | -47.6221 | 0.2 | 149.4604 | 149.4604 | 149.4604 | 149.4604 | 375.3766 | 149.4604 | 397.0616 | 149.4604 | 583.4934 | 90.3496 | 568.1598 | 90.3496 | 902.9872 | 90.3496 | 918.3208 | 90.3496 | 973.2868 | 49.9599
|  | 4047 | 6 | 423 | 15 | 169 | 18 | 1 | 25 | 25.61 | 9.76 | 10 | 100571 | 9.272 | 59.8659 | -70.0436 | 0.2 | 142.1701 | 142.1701 | 142.1701 | 142.1701 | 309.9889 | 142.1701 | 604.3418 | 142.1701 | 564.812 | 84.5175 | 356.673 | 84.5175 | 802.1436 | 84.5175 | 1010.2825 | 84.5175 | 888.6522 | 41.5945
|  | 4048 | 6 | 424 | 16 | 169 | 18 | 1 | 25 | 25.24 | 9.2 | 12 | 100544 | 9.366 | 48.3688 | -83.1106 | 0.2 | 136.6542 | 136.6542 | 136.6542 | 136.6542 | 210.516 | 136.6542 | 747.9677 | 136.6542 | 533.0331 | 95.3869 | 152.9973 | 95.3869 | 637.4894 | 95.3869 | 1017.5251 | 95.3869 | 752.6544 | 59.8674
|  | 4049 | 6 | 425 | 17 | 169 | 18 | 1 | 25 | 24.87 | 8.63 | 13 | 100518 | 9.451 | 36.5652 | -92.764 | 0.2 | 148.4146 | 113.2034 | 113.2034 | 113.2034 | 113.2034 | 113.2034 | 842.5512 | 113.2034 | 494.0124 | 86.1426 | 86.1426 | 86.1426 | 444.2162 | 86.1426 | 984.8411 | 86.1426 | 603.817 | 62.2132
|  | 4050 | 6 | 426 | 18 | 169 | 18 | 1 | 25 | 24.72 | 8.29 | 10 | 100505 | 10.016 | 24.8403 | -101.1728 | 0.2 | 231.7658 | 97.0644 | 97.0644 | 97.0644 | 97.0644 | 97.0644 | 779.0532 | 97.0644 | 413.9788 | 91.1806 | 91.1806 | 91.1806 | 223.4822 | 91.1806 | 800.9694 | 91.1806 | 400.0356 | 78.2314
|  | 4051 | 6 | 427 | 19 | 169 | 18 | 1 | 25 | 24.57 | 7.94 | 6 | 100492 | 10.57 | 13.4424 | -109.3526 | 0.2 | 258.6335 | 62.3723 | 62.3723 | 62.3723 | 62.3723 | 62.3723 | 621.1609 | 62.3723 | 307.3562 | 68.4822 | 68.4822 | 68.4822 | 68.4822 | 68.4822 | 563.7018 | 68.4822 | 207.5045 | 65.947
|  | 4052 | 6 | 428 | 20 | 169 | 18 | 1 | 25 | 24.42 | 7.6 | 2 | 100479 | 11.115 | 2.6167 | -117.9447 | 0.2 | 90.5048 | 20.6316 | 20.6316 | 20.6316 | 20.6316 | 20.6316 | 152.3504 | 20.6316 | 86.4173 | 32.191 | 32.191 | 32.191 | 32.191 | 32.191 | 130.1488 | 32.191 | 45.8144 | 39
|  | 4053 | 6 | 429 | 21 | 169 | 18 | 1 | 25 | 24.28 | 7.43 | 359 | 100479 | 11.32 | 0 | -127.4712 | 0.2 | 0 | 0 | 0 | 0 | 0 | 0 | 0 | 0 | 0 | 0 | 0 | 0 | 0 | 0 | 0 | 0 | 0 | 0
|  | 4054 | 6 | 430 | 22 | 169 | 18 | 1 | 25 | 24.14 | 7.25 | 357 | 100479 | 11.518 | 0 | -138.4008 | 0.2 | 0 | 0 | 0 | 0 | 0 | 0 | 0 | 0 | 0 | 0 | 0 | 0 | 0 | 0 | 0 | 0 | 0 | 0
|  | 4055 | 6 | 431 | 23 | 169 | 18 | 1 | 25 | 24 | 7.08 | 354 | 100479 | 11.714 | 0 | -151.0749 | 0.2 | 0 | 0 | 0 | 0 | 0 | 0 | 0 | 0 | 0 | 0 | 0 | 0 | 0 | 0 | 0 | 0 | 0 | 0
|  | 4056 | 6 | 432 | 24 | 169 | 18 | 1 | 25 | 23.66 | 6.9 | 354 | 100432 | 12.163 | 0 | -165.4805 | 0.2 | 0 | 0 | 0 | 0 | 0 | 0 | 0 | 0 | 0 | 0 | 0 | 0 | 0 | 0 | 0 | 0 | 0 | 0
|  | 4057 | 6 | 433 | 1 | 170 | 19 | 2 | 25 | 23.32 | 6.73 | 354 | 100386 | 12.589 | 0 | 179.0749 | 0.2 | 0 | 0 | 0 | 0 | 0 | 0 | 0 | 0 | 0 | 0 | 0 | 0 | 0 | 0 | 0 | 0 | 0 | 0
|  | 4058 | 6 | 434 | 2 | 170 | 19 | 2 | 25 | 22.97 | 6.55 | 354 | 100340 | 12.985 | 0 | 163.6544 | 0.2 | 0 | 0 | 0 | 0 | 0 | 0 | 0 | 0 | 0 | 0 | 0 | 0 | 0 | 0 | 0 | 0 | 0 | 0
|  | 4059 | 6 | 435 | 3 | 170 | 19 | 2 | 25 | 22.95 | 6.22 | 354 | 100337 | 13.181 | 0 | 149.4441 | 0.2 | 0 | 0 | 0 | 0 | 0 | 0 | 0 | 0 | 0 | 0 | 0 | 0 | 0 | 0 | 0 | 0 | 0 | 0
|  | 4060 | 6 | 436 | 4 | 170 | 19 | 2 | 25 | 22.92 | 5.89 | 355 | 100334 | 13.37 | 0 | 136.9946 | 0.2 | 0 | 0 | 0 | 0 | 0 | 0 | 0 | 0 | 0 | 0 | 0 | 0 | 0 | 0 | 0 | 0 | 0 | 0
|  | 4061 | 6 | 437 | 5 | 170 | 19 | 2 | 25 | 22.89 | 5.56 | 356 | 100330 | 13.556 | 0 | 126.2601 | 0.2 | 0 | 0 | 0 | 0 | 0 | 0 | 0 | 0 | 0 | 0 | 0 | 0 | 0 | 0 | 0 | 0 | 0 | 0
|  | 4062 | 6 | 438 | 6 | 170 | 19 | 2 | 25 | 23.31 | 5.45 | 356 | 100337 | 13.213 | 3.9087 | 116.8751 | 0.2 | 0 | 0 | 0 | 0 | 0 | 0 | 0 | 0 | 0 | 0 | 0 | 0 | 0 | 0 | 0 | 0 | 0 | 0
|  | 4063 | 6 | 439 | 7 | 170 | 19 | 2 | 25 | 23.74 | 5.35 | 357 | 100343 | 12.848 | 14.8173 | 108.364 | 0.2 | 187.4435 | 54.2053 | 455.576 | 54.2053 | 54.2053 | 54.2053 | 54.2053 | 54.2053 | 228.9732 | 55.6528 | 418.5715 | 55.6528 | 55.6528 | 55.6528 | 55.6528 | 55.6528 | 159.7562 | 47.8824
|  | 4064 | 6 | 440 | 8 | 170 | 19 | 2 | 25 | 24.16 | 5.24 | 357 | 100350 | 12.449 | 26.2665 | 100.1968 | 0.2 | 199.142 | 90.7715 | 693.2624 | 90.7715 | 90.7715 | 90.7715 | 90.7715 | 90.7715 | 372.9762 | 82.7274 | 722.3721 | 82.7274 | 219.7172 | 82.7274 | 82.7274 | 82.7274 | 369.8252 | 67.7218
|  | 4065 | 6 | 441 | 9 | 170 | 19 | 2 | 25 | 24.59 | 4.79 | 359 | 100340 | 11.925 | 38.0148 | 91.7062 | 0.2 | 135.8073 | 116.705 | 758.0042 | 116.705 | 116.705 | 116.705 | 116.705 | 116.705 | 460.562 | 92.4218 | 900.5217 | 92.4218 | 433.5474 | 92.4218 | 92.4218 | 92.4218 | 568.4133 | 66.8867
|  | 4066 | 6 | 442 | 10 | 170 | 19 | 2 | 25 | 25.02 | 4.34 | 1 | 100330 | 11.364 | 49.8073 | 81.7967 | 0.2 | 128.5012 | 128.5012 | 712.6648 | 128.5012 | 212.7149 | 128.5012 | 128.5012 | 128.5012 | 518.1082 | 83.6777 | 990.7224 | 83.6777 | 637.2044 | 83.6777 | 164.5903 | 83.6777 | 746.0209 | 47.4296
|  | 4067 | 6 | 443 | 11 | 170 | 19 | 2 | 25 | 25.45 | 3.89 | 3 | 100320 | 10.767 | 61.2232 | 68.0431 | 0.2 | 139.4838 | 139.4838 | 568.2297 | 139.4838 | 312.3329 | 139.4838 | 139.4838 | 139.4838 | 554.3197 | 81.3809 | 979.7116 | 81.3809 | 798.7653 | 81.3809 | 373.3734 | 81.3809 | 880.0972 | 38.4116
|  | 4068 | 6 | 444 | 12 | 170 | 19 | 2 | 25 | 25.43 | 3 | 16 | 100281 | 10.71 | 71.0954 | 43.6846 | 0.2 | 151.922 | 151.922 | 365.8115 | 151.922 | 375.8653 | 151.922 | 151.922 | 151.922 | 576.0079 | 94.9553 | 885.6024 | 94.9553 | 892.7116 | 94.9553 | 583.117 | 94.9553 | 958.7394 | 54.485
|  | 4069 | 6 | 445 | 13 | 170 | 19 | 2 | 25 | 25.41 | 2.11 | 29 | 100241 | 10.654 | 75.4233 | -3.2288 | 0.2 | 147.3463 | 147.3463 | 147.3463 | 147.3463 | 397.7641 | 147.3463 | 161.473 | 147.3463 | 587.9692 | 83.0339 | 755.0522 | 83.0339 | 942.1134 | 83.0339 | 775.0304 | 83.0339 | 1005.4903 | 40.9861
|  | 4070 | 6 | 446 | 14 | 170 | 19 | 2 | 25 | 25.39 | 1.21 | 42 | 100202 | 10.597 | 70.0979 | -47.5454 | 0.2 | 149.446 | 149.446 | 149.446 | 149.446 | 375.1235 | 149.446 | 396.1223 | 149.446 | 583.731 | 90.3088 | 568.8826 | 90.3088 | 902.8873 | 90.3088 | 917.7356 | 90.3088 | 973.3892 | 49.9072
|  | 4071 | 6 | 447 | 15 | 170 | 19 | 2 | 25 | 24.8 | 1.4 | 80 | 100169 | 11.182 | 59.9202 | -70.0178 | 0.2 | 144.1889 | 144.1889 | 144.1889 | 144.1889 | 310.4764 | 144.1889 | 601.5012 | 144.1889 | 564.2856 | 87.8127 | 358.5 | 87.8127 | 799.4516 | 87.8127 | 1005.2372 | 87.8127 | 885.1627 | 45.0407
|  | 4072 | 6 | 448 | 16 | 170 | 19 | 2 | 25 | 24.2 | 1.59 | 118 | 100136 | 11.704 | 48.424 | -83.0979 | 0.2 | 146.0906 | 146.0906 | 146.0906 | 146.0906 | 215.9911 | 146.0906 | 723.5392 | 146.0906 | 527.0408 | 112.82 | 168.1501 | 112.82 | 625.8951 | 112.82 | 984.7858 | 112.82 | 735.6796 | 79.9824
|  | 4073 | 6 | 449 | 17 | 170 | 19 | 2 | 25 | 23.6 | 1.78 | 157 | 100103 | 12.176 | 36.6204 | -92.7541 | 0.2 | 106.9492 | 105.539 | 105.539 | 105.539 | 105.539 | 105.539 | 134.854 | 105.539 | 179.1204 | 162.6994 | 162.6994 | 162.6994 | 177.1261 | 162.6994 | 198.8521 | 162.6994 | 215.8373 | 194.0247
|  | 4074 | 6 | 450 | 18 | 170 | 19 | 2 | 25 | 23.77 | 2.06 | 172 | 100080 | 12.831 | 24.8953 | -101.1623 | 0.2 | 40.9309 | 40.8097 | 40.8097 | 40.8097 | 40.8097 | 40.8097 | 41.424 | 40.8097 | 64.7718 | 64.4807 | 64.4807 | 64.4807 | 64.6004 | 64.4807 | 65.1205 | 64.4807 | 78 | 77.7094
|  | 4075 | 6 | 451 | 19 | 170 | 19 | 2 | 25 | 23.93 | 2.33 | 188 | 100057 | 13.491 | 13.4968 | -109.3396 | 0.2 | 45.9152 | 39.4479 | 39.4479 | 39.4479 | 39.4479 | 39.4479 | 57.8749 | 39.4479 | 69.6655 | 61.7779 | 61.7779 | 61.7779 | 61.7779 | 61.7779 | 78.1222 | 61.7779 | 79 | 74.3127
|  | 4076 | 6 | 452 | 20 | 170 | 19 | 2 | 25 | 24.09 | 2.61 | 204 | 100034 | 14.164 | 2.6699 | -117.9276 | 0.2 | 40.95 | 13.9698 | 13.9698 | 13.9698 | 13.9698 | 13.9698 | 64.8673 | 13.9698 | 41.1097 | 20.1324 | 20.1324 | 20.1324 | 20.1324 | 20.1324 | 58.0218 | 20.1324 | 25.4672 | 22.7809
|  | 4077 | 6 | 453 | 21 | 170 | 19 | 2 | 25 | 24 | 2.96 | 211 | 100034 | 14.558 | 0 | -127.4481 | 0.2 | 0 | 0 | 0 | 0 | 0 | 0 | 0 | 0 | 0 | 0 | 0 | 0 | 0 | 0 | 0 | 0 | 0 | 0
|  | 4078 | 6 | 454 | 22 | 170 | 19 | 2 | 25 | 23.91 | 3.31 | 217 | 100034 | 14.951 | 0 | -138.3696 | 0.2 | 0 | 0 | 0 | 0 | 0 | 0 | 0 | 0 | 0 | 0 | 0 | 0 | 0 | 0 | 0 | 0 | 0 | 0
|  | 4079 | 6 | 455 | 23 | 170 | 19 | 2 | 25 | 23.82 | 3.66 | 224 | 100034 | 15.337 | 0 | -151.0338 | 0.2 | 0 | 0 | 0 | 0 | 0 | 0 | 0 | 0 | 0 | 0 | 0 | 0 | 0 | 0 | 0 | 0 | 0 | 0
|  | 4080 | 6 | 456 | 24 | 170 | 19 | 2 | 25 | 23.71 | 3.66 | 231 | 99984 | 15.543 | 0 | -165.4292 | 0.2 | 0 | 0 | 0 | 0 | 0 | 0 | 0 | 0 | 0 | 0 | 0 | 0 | 0 | 0 | 0 | 0 | 0 | 0
|  | 4081 | 6 | 457 | 1 | 171 | 20 | 3 | 25 | 23.61 | 3.67 | 237 | 99935 | 15.754 | 0 | 179.1338 | 0.2 | 0 | 0 | 0 | 0 | 0 | 0 | 0 | 0 | 0 | 0 | 0 | 0 | 0 | 0 | 0 | 0 | 0 | 0
|  | 4082 | 6 | 458 | 2 | 171 | 20 | 3 | 25 | 23.5 | 3.68 | 244 | 99885 | 15.954 | 0 | 163.7144 | 0.2 | 0 | 0 | 0 | 0 | 0 | 0 | 0 | 0 | 0 | 0 | 0 | 0 | 0 | 0 | 0 | 0 | 0 | 0
|  | 4083 | 6 | 459 | 3 | 171 | 20 | 3 | 25 | 23.13 | 3.57 | 242 | 99875 | 15.927 | 0 | 149.501 | 0.2 | 0 | 0 | 0 | 0 | 0 | 0 | 0 | 0 | 0 | 0 | 0 | 0 | 0 | 0 | 0 | 0 | 0 | 0
|  | 4084 | 6 | 460 | 4 | 171 | 20 | 3 | 25 | 22.76 | 3.46 | 239 | 99866 | 15.894 | 0 | 137.0467 | 0.2 | 0 | 0 | 0 | 0 | 0 | 0 | 0 | 0 | 0 | 0 | 0 | 0 | 0 | 0 | 0 | 0 | 0 | 0
|  | 4085 | 6 | 461 | 5 | 171 | 20 | 3 | 25 | 22.39 | 3.35 | 237 | 99856 | 15.853 | 0 | 126.3077 | 0.2 | 0 | 0 | 0 | 0 | 0 | 0 | 0 | 0 | 0 | 0 | 0 | 0 | 0 | 0 | 0 | 0 | 0 | 0
|  | 4086 | 6 | 462 | 6 | 171 | 20 | 3 | 25 | 22.74 | 3.22 | 237 | 99856 | 15.669 | 3.8787 | 116.9196 | 0.2 | 0 | 0 | 0 | 0 | 0 | 0 | 0 | 0 | 0 | 0 | 0 | 0 | 0 | 0 | 0 | 0 | 0 | 0
|  | 4087 | 6 | 463 | 7 | 171 | 20 | 3 | 25 | 23.1 | 3.09 | 238 | 99856 | 15.48 | 14.7839 | 108.4072 | 0.2 | 159.6925 | 52.0244 | 375.5504 | 52.0244 | 52.0244 | 52.0244 | 52.0244 | 52.0244 | 195.4453 | 55.6829 | 348.0799 | 55.6829 | 55.6829 | 55.6829 | 55.6829 | 55.6829 | 139.3196 | 49.3338
|  | 4088 | 6 | 464 | 8 | 171 | 20 | 3 | 25 | 23.45 | 2.95 | 238 | 99856 | 15.263 | 26.2309 | 100.2413 | 0.2 | 193.2895 | 96.8044 | 630.8367 | 96.8044 | 96.8044 | 96.8044 | 96.8044 | 96.8044 | 351.8521 | 94.5508 | 661.2447 | 94.5508 | 215.4017 | 94.5508 | 94.5508 | 94.5508 | 348.4608 | 81.0668
|  | 4089 | 6 | 465 | 9 | 171 | 20 | 3 | 25 | 24 | 3.08 | 230 | 99852 | 14.368 | 37.9781 | 91.7556 | 0.2 | 137.3078 | 118.4464 | 733.7987 | 118.4464 | 118.4464 | 118.4464 | 118.4464 | 118.4464 | 449.3258 | 96.1442 | 871.1086 | 96.1442 | 422.6518 | 96.1442 | 96.1442 | 96.1442 | 551.0426 | 70.4297
|  | 4090 | 6 | 466 | 10 | 171 | 20 | 3 | 25 | 24.56 | 3.21 | 222 | 99849 | 13.404 | 49.7713 | 81.858 | 0.2 | 147.0179 | 147.0179 | 641.9685 | 147.0179 | 217.8301 | 147.0179 | 147.0179 | 147.0179 | 493.3864 | 125.5175 | 893.441 | 125.5175 | 593.5299 | 125.5175 | 193.4752 | 125.5175 | 691.46 | 100.4027
|  | 4091 | 6 | 467 | 11 | 171 | 20 | 3 | 25 | 25.11 | 3.34 | 214 | 99846 | 12.352 | 61.191 | 68.132 | 0.2 | 142.9509 | 142.9509 | 564.2032 | 142.9509 | 312.0199 | 142.9509 | 142.9509 | 142.9509 | 551.5406 | 87.4723 | 968.9608 | 87.4723 | 790.6403 | 87.4723 | 373.2201 | 87.4723 | 870.2348 | 44.8742
|  | 4092 | 6 | 468 | 12 | 171 | 20 | 3 | 25 | 25.53 | 3.92 | 207 | 99816 | 12.133 | 71.0767 | 43.8392 | 0.2 | 151.9394 | 151.9394 | 366.676 | 151.9394 | 375.558 | 151.9394 | 151.9394 | 151.9394 | 576.3001 | 94.9761 | 886.264 | 94.9761 | 892.5445 | 94.9761 | 582.5806 | 94.9761 | 958.8223 | 54.5087
|  | 4093 | 6 | 469 | 13 | 171 | 20 | 3 | 25 | 25.95 | 4.5 | 201 | 99787 | 11.896 | 75.4404 | -3.0271 | 0.2 | 149.5424 | 149.5424 | 149.5424 | 149.5424 | 397.6057 | 149.5424 | 162.6603 | 149.5424 | 587.2495 | 86.3637 | 753.381 | 86.3637 | 938.064 | 86.3637 | 771.9326 | 86.3637 | 1000.554 | 44.1312
|  | 4094 | 6 | 470 | 14 | 171 | 20 | 3 | 25 | 26.37 | 5.08 | 194 | 99757 | 11.636 | 70.1418 | -47.4556 | 0.2 | 151.4816 | 151.4816 | 151.4816 | 151.4816 | 375.0829 | 151.4816 | 395.1207 | 151.4816 | 582.8608 | 93.5317 | 568.6919 | 93.5317 | 899.0808 | 93.5317 | 913.2497 | 93.5317 | 968.7033 | 53.086
|  | 4095 | 6 | 471 | 15 | 171 | 20 | 3 | 25 | 26.02 | 4.89 | 195 | 99740 | 11.83 | 59.9704 | -69.9808 | 0.2 | 144.1633 | 144.1633 | 144.1633 | 144.1633 | 310.4461 | 144.1633 | 600.5451 | 144.1633 | 564.3607 | 87.7534 | 359.2297 | 87.7534 | 799.5201 | 87.7534 | 1004.651 | 87.7534 | 885.275 | 44.9677
|  | 4096 | 6 | 472 | 16 | 171 | 20 | 3 | 25 | 25.67 | 4.7 | 196 | 99724 | 12.011 | 48.4756 | -83.0762 | 0.2 | 132.1539 | 132.1539 | 132.1539 | 132.1539 | 207.8541 | 132.1539 | 755.5394 | 132.1539 | 535.5878 | 87.6526 | 148.3158 | 87.6526 | 642.6441 | 87.6526 | 1029.9161 | 87.6526 | 760.5977 | 51.4215
|  | 4097 | 6 | 473 | 17 | 171 | 20 | 3 | 25 | 25.31 | 4.51 | 197 | 99707 | 12.171 | 36.6722 | -92.7369 | 0.2 | 160.7284 | 129.0936 | 129.0936 | 129.0936 | 129.0936 | 129.0936 | 790.8598 | 129.0936 | 483.3915 | 112.1869 | 112.1869 | 112.1869 | 438.6531 | 112.1869 | 928.9616 | 112.1869 | 583.472 | 90.1442
|  | 4098 | 6 | 474 | 18 | 171 | 20 | 3 | 25 | 25.25 | 4.67 | 199 | 99701 | 12.796 | 24.9466 | -101.1454 | 0.2 | 233.0331 | 103.156 | 103.156 | 103.156 | 103.156 | 103.156 | 762.3769 | 103.156 | 412.297 | 99.4562 | 99.4562 | 99.4562 | 228.6232 | 99.4562 | 786.5996 | 99.4562 | 398.5951 | 86.0484
|  | 4099 | 6 | 475 | 19 | 171 | 20 | 3 | 25 | 25.18 | 4.82 | 201 | 99694 | 13.412 | 13.5471 | -109.3208 | 0.2 | 227.8366 | 74.2462 | 74.2462 | 74.2462 | 74.2462 | 74.2462 | 512.3203 | 74.2462 | 277.7452 | 90.0486 | 90.0486 | 90.0486 | 90.0486 | 90.0486 | 478.9055 | 90.0486 | 203.8362 | 91.9835
|  | 4100 | 6 | 476 | 20 | 171 | 20 | 3 | 25 | 25.11 | 4.98 | 203 | 99688 | 14.021 | 2.7185 | -117.9052 | 0.2 | 79.0881 | 23.1772 | 23.1772 | 23.1772 | 23.1772 | 23.1772 | 128.7516 | 23.1772 | 77.5844 | 34.0383 | 34.0383 | 34.0383 | 34.0383 | 34.0383 | 112.7018 | 34.0383 | 44.6725 | 39
|  | 4101 | 6 | 477 | 21 | 171 | 20 | 3 | 25 | 24.83 | 5.18 | 209 | 99698 | 14.536 | 0 | -127.4203 | 0.2 | 0 | 0 | 0 | 0 | 0 | 0 | 0 | 0 | 0 | 0 | 0 | 0 | 0 | 0 | 0 | 0 | 0 | 0
|  | 4102 | 6 | 478 | 22 | 171 | 20 | 3 | 25 | 24.54 | 5.37 | 214 | 99707 | 15.019 | 0 | -138.3344 | 0.2 | 0 | 0 | 0 | 0 | 0 | 0 | 0 | 0 | 0 | 0 | 0 | 0 | 0 | 0 | 0 | 0 | 0 | 0
|  | 4103 | 6 | 479 | 23 | 171 | 20 | 3 | 25 | 24.26 | 5.57 | 220 | 99717 | 15.492 | 0 | -150.9897 | 0.2 | 0 | 0 | 0 | 0 | 0 | 0 | 0 | 0 | 0 | 0 | 0 | 0 | 0 | 0 | 0 | 0 | 0 | 0
|  | 4104 | 6 | 480 | 24 | 171 | 20 | 3 | 25 | 24.06 | 5.61 | 224 | 99678 | 15.908 | 0 | -165.3763 | 0.2 | 0 | 0 | 0 | 0 | 0 | 0 | 0 | 0 | 0 | 0 | 0 | 0 | 0 | 0 | 0 | 0 | 0 | 0
|  | 4105 | 6 | 481 | 1 | 172 | 21 | 4 | 25 | 23.87 | 5.66 | 227 | 99638 | 16.323 | 0 | 179.1924 | 0.2 | 0 | 0 | 0 | 0 | 0 | 0 | 0 | 0 | 0 | 0 | 0 | 0 | 0 | 0 | 0 | 0 | 0 | 0
|  | 4106 | 6 | 482 | 2 | 172 | 21 | 4 | 25 | 23.67 | 5.7 | 230 | 99599 | 16.717 | 0 | 163.7723 | 0.2 | 0 | 0 | 0 | 0 | 0 | 0 | 0 | 0 | 0 | 0 | 0 | 0 | 0 | 0 | 0 | 0 | 0 | 0
|  | 4107 | 6 | 483 | 3 | 172 | 21 | 4 | 25 | 23.46 | 5.49 | 231 | 99605 | 16.883 | 0 | 149.5546 | 0.2 | 0 | 0 | 0 | 0 | 0 | 0 | 0 | 0 | 0 | 0 | 0 | 0 | 0 | 0 | 0 | 0 | 0 | 0
|  | 4108 | 6 | 484 | 4 | 172 | 21 | 4 | 25 | 23.24 | 5.27 | 232 | 99612 | 17.032 | 0 | 137.0945 | 0.2 | 0 | 0 | 0 | 0 | 0 | 0 | 0 | 0 | 0 | 0 | 0 | 0 | 0 | 0 | 0 | 0 | 0 | 0
|  | 4109 | 6 | 485 | 5 | 172 | 21 | 4 | 25 | 23.02 | 5.06 | 233 | 99618 | 17.173 | 0 | 126.3504 | 0.2 | 0 | 0 | 0 | 0 | 0 | 0 | 0 | 0 | 0 | 0 | 0 | 0 | 0 | 0 | 0 | 0 | 0 | 0
|  | 4110 | 6 | 486 | 6 | 172 | 21 | 4 | 25 | 23.42 | 5.46 | 229 | 99625 | 17.134 | 3.8444 | 116.9586 | 0.2 | 0 | 0 | 0 | 0 | 0 | 0 | 0 | 0 | 0 | 0 | 0 | 0 | 0 | 0 | 0 | 0 | 0 | 0
|  | 4111 | 6 | 487 | 7 | 172 | 21 | 4 | 25 | 23.81 | 5.85 | 225 | 99632 | 17.068 | 14.7465 | 108.4446 | 0.2 | 163.1254 | 55.5569 | 378.0822 | 55.5569 | 55.5569 | 55.5569 | 55.5569 | 55.5569 | 199.7798 | 60.4385 | 351.7772 | 60.4385 | 60.4385 | 60.4385 | 60.4385 | 60.4385 | 143.7022 | 54.2124
|  | 4112 | 6 | 488 | 8 | 172 | 21 | 4 | 25 | 24.21 | 6.25 | 221 | 99638 | 17 | 26.1916 | 100.2792 | 0.2 | 194.3482 | 96.0834 | 637.9176 | 96.0834 | 96.0834 | 96.0834 | 96.0834 | 96.0834 | 354.0382 | 93.0247 | 667.6891 | 93.0247 | 215.0708 | 93.0247 | 93.0247 | 93.0247 | 350.0284 | 79.1644
|  | 4113 | 6 | 489 | 9 | 172 | 21 | 4 | 25 | 24.48 | 7.12 | 220 | 99635 | 15.579 | 37.938 | 91.7975 | 0.2 | 139.7463 | 120.4387 | 735.6746 | 120.4387 | 120.4387 | 120.4387 | 120.4387 | 120.4387 | 453.35 | 100.3999 | 874.735 | 100.3999 | 426.045 | 100.3999 | 100.3999 | 100.3999 | 556.4073 | 76.568
|  | 4114 | 6 | 490 | 10 | 172 | 21 | 4 | 25 | 24.75 | 8 | 218 | 99632 | 14.115 | 49.7317 | 81.91 | 0.2 | 133.3733 | 133.3733 | 699.645 | 133.3733 | 213.8645 | 133.3733 | 133.3733 | 133.3733 | 513.0299 | 92.5127 | 970.3603 | 92.5127 | 626.8617 | 92.5127 | 169.5313 | 92.5127 | 732.262 | 57.0697
|  | 4115 | 6 | 491 | 11 | 172 | 21 | 4 | 25 | 25.02 | 8.87 | 217 | 99628 | 12.604 | 61.1548 | 68.2091 | 0.2 | 143.2738 | 143.2738 | 565.1472 | 143.2738 | 311.9331 | 143.2738 | 143.2738 | 143.2738 | 551.9799 | 87.9515 | 969.5496 | 87.9515 | 790.5002 | 87.9515 | 372.9305 | 87.9515 | 870.2736 | 45.3791
|  | 4116 | 6 | 492 | 12 | 172 | 21 | 4 | 25 | 25.04 | 9.31 | 219 | 99635 | 12.024 | 71.0523 | 43.9806 | 0.2 | 152.2301 | 152.2301 | 367.7364 | 152.2301 | 375.5444 | 152.2301 | 152.2301 | 152.2301 | 576.676 | 95.3743 | 886.969 | 95.3743 | 892.4901 | 95.3743 | 582.1971 | 95.3743 | 958.8763 | 54.8986
|  | 4117 | 6 | 493 | 13 | 172 | 21 | 4 | 25 | 25.06 | 9.75 | 221 | 99642 | 11.443 | 75.4504 | -2.8242 | 0.2 | 149.5454 | 149.5454 | 149.5454 | 149.5454 | 397.5003 | 149.5454 | 161.7774 | 149.5454 | 587.3879 | 86.3574 | 754.0691 | 86.3574 | 938.0491 | 86.3574 | 771.3678 | 86.3574 | 1000.6404 | 44.1214
|  | 4118 | 6 | 494 | 14 | 172 | 21 | 4 | 25 | 25.08 | 10.19 | 223 | 99648 | 10.863 | 70.1804 | -47.3529 | 0.2 | 149.4242 | 149.4242 | 149.4242 | 149.4242 | 374.9805 | 149.4242 | 394.3103 | 149.4242 | 583.9495 | 90.2413 | 570.2813 | 90.2413 | 902.9342 | 90.2413 | 916.6025 | 90.2413 | 973.5844 | 49.8193
|  | 4119 | 6 | 495 | 15 | 172 | 21 | 4 | 25 | 25.14 | 9.91 | 223 | 99628 | 10.666 | 60.0164 | -69.9327 | 0.2 | 142.1944 | 142.1944 | 142.1944 | 142.1944 | 310.1857 | 142.1944 | 602.0645 | 142.1944 | 565.6142 | 84.3776 | 359.2248 | 84.3776 | 803.1897 | 84.3776 | 1009.5792 | 84.3776 | 889.9504 | 41.3877
|  | 4120 | 6 | 496 | 16 | 172 | 21 | 4 | 25 | 25.2 | 9.63 | 223 | 99609 | 10.469 | 48.5235 | -83.0458 | 0.2 | 138.3984 | 138.3984 | 138.3984 | 138.3984 | 211.9742 | 138.3984 | 741.608 | 138.3984 | 532.3741 | 98.3176 | 157.8665 | 98.3176 | 636.426 | 98.3176 | 1010.9337 | 98.3176 | 750.509 | 63.0846
|  | 4121 | 6 | 497 | 17 | 172 | 21 | 4 | 25 | 25.25 | 9.35 | 223 | 99589 | 10.263 | 36.7202 | -92.7123 | 0.2 | 158.4194 | 126.9263 | 126.9263 | 126.9263 | 126.9263 | 126.9263 | 791.7042 | 126.9263 | 480.2742 | 106.9753 | 106.9753 | 106.9753 | 435.7364 | 106.9753 | 928.0743 | 106.9753 | 578.8332 | 82.4017
|  | 4122 | 6 | 498 | 18 | 172 | 21 | 4 | 25 | 24.93 | 9.2 | 226 | 99595 | 10.76 | 24.9941 | -101.1222 | 0.2 | 228.3223 | 108.8855 | 108.8855 | 108.8855 | 108.8855 | 108.8855 | 716.4147 | 108.8855 | 400.5199 | 111.9658 | 111.9658 | 111.9658 | 231.6108 | 111.9658 | 745.6534 | 111.9658 | 390.9739 | 102.3336
|  | 4123 | 6 | 499 | 19 | 172 | 21 | 4 | 25 | 24.6 | 9.04 | 229 | 99602 | 11.226 | 13.5933 | -109.2964 | 0.2 | 259.6796 | 63.038 | 63.038 | 63.038 | 63.038 | 63.038 | 624.6714 | 63.038 | 309.9662 | 69.1759 | 69.1759 | 69.1759 | 69.1759 | 69.1759 | 568.0544 | 69.1759 | 210.5309 | 66.6436
|  | 4124 | 6 | 500 | 20 | 172 | 21 | 4 | 25 | 24.27 | 8.88 | 232 | 99609 | 11.672 | 2.7626 | -117.8776 | 0.2 | 83.3734 | 23.5688 | 23.5688 | 23.5688 | 23.5688 | 23.5688 | 136.6269 | 23.5688 | 81.4055 | 34.7532 | 34.7532 | 34.7532 | 34.7532 | 34.7532 | 119.0613 | 34.7532 | 46.1717 | 40
|  | 4125 | 6 | 501 | 21 | 172 | 21 | 4 | 25 | 23.96 | 8.38 | 233 | 99635 | 12.079 | 0 | -127.3878 | 0.2 | 0 | 0 | 0 | 0 | 0 | 0 | 0 | 0 | 0 | 0 | 0 | 0 | 0 | 0 | 0 | 0 | 0 | 0
|  | 4126 | 6 | 502 | 22 | 172 | 21 | 4 | 25 | 23.65 | 7.88 | 233 | 99661 | 12.465 | 0 | -138.2952 | 0.2 | 0 | 0 | 0 | 0 | 0 | 0 | 0 | 0 | 0 | 0 | 0 | 0 | 0 | 0 | 0 | 0 | 0 | 0
|  | 4127 | 6 | 503 | 23 | 172 | 21 | 4 | 25 | 23.34 | 7.38 | 234 | 99688 | 12.834 | 0 | -150.9426 | 0.2 | 0 | 0 | 0 | 0 | 0 | 0 | 0 | 0 | 0 | 0 | 0 | 0 | 0 | 0 | 0 | 0 | 0 | 0
|  | 4128 | 6 | 504 | 24 | 172 | 21 | 4 | 25 | 23.11 | 7.24 | 234 | 99678 | 13.117 | 0 | -165.3218 | 0.2 | 0 | 0 | 0 | 0 | 0 | 0 | 0 | 0 | 0 | 0 | 0 | 0 | 0 | 0 | 0 | 0 | 0 | 0
|  | 4129 | 6 | 505 | 1 | 173 | 22 | 5 | 25 | 22.88 | 7.1 | 235 | 99668 | 13.388 | 0 | 179.2506 | 0.2 | 0 | 0 | 0 | 0 | 0 | 0 | 0 | 0 | 0 | 0 | 0 | 0 | 0 | 0 | 0 | 0 | 0 | 0
|  | 4130 | 6 | 506 | 2 | 173 | 22 | 5 | 25 | 22.64 | 6.97 | 235 | 99658 | 13.642 | 0 | 163.8282 | 0.2 | 0 | 0 | 0 | 0 | 0 | 0 | 0 | 0 | 0 | 0 | 0 | 0 | 0 | 0 | 0 | 0 | 0 | 0
|  | 4131 | 6 | 507 | 3 | 173 | 22 | 5 | 25 | 22.32 | 6.11 | 239 | 99684 | 13.545 | 0 | 149.6047 | 0.2 | 0 | 0 | 0 | 0 | 0 | 0 | 0 | 0 | 0 | 0 | 0 | 0 | 0 | 0 | 0 | 0 | 0 | 0
|  | 4132 | 6 | 508 | 4 | 173 | 22 | 5 | 25 | 21.99 | 5.25 | 243 | 99711 | 13.44 | 0 | 137.138 | 0.2 | 0 | 0 | 0 | 0 | 0 | 0 | 0 | 0 | 0 | 0 | 0 | 0 | 0 | 0 | 0 | 0 | 0 | 0
|  | 4133 | 6 | 509 | 5 | 173 | 22 | 5 | 25 | 21.66 | 4.39 | 247 | 99737 | 13.331 | 0 | 126.3882 | 0.2 | 0 | 0 | 0 | 0 | 0 | 0 | 0 | 0 | 0 | 0 | 0 | 0 | 0 | 0 | 0 | 0 | 0 | 0
|  | 4134 | 6 | 510 | 6 | 173 | 22 | 5 | 25 | 22.14 | 4.32 | 240 | 99754 | 13.316 | 3.8057 | 116.9923 | 0.2 | 0 | 0 | 0 | 0 | 0 | 0 | 0 | 0 | 0 | 0 | 0 | 0 | 0 | 0 | 0 | 0 | 0 | 0
|  | 4135 | 6 | 511 | 7 | 173 | 22 | 5 | 25 | 22.62 | 4.25 | 233 | 99770 | 13.289 | 14.7053 | 108.4759 | 0.2 | 181.8903 | 54.128 | 436.5031 | 54.128 | 54.128 | 54.128 | 54.128 | 54.128 | 221.4904 | 56.333 | 401.5289 | 56.333 | 56.333 | 56.333 | 56.333 | 56.333 | 154.7423 | 48.9368
|  | 4136 | 6 | 512 | 8 | 173 | 22 | 5 | 25 | 23.1 | 4.18 | 225 | 99787 | 13.245 | 26.1488 | 100.3105 | 0.2 | 199.3149 | 91.4599 | 684.3324 | 91.4599 | 91.4599 | 91.4599 | 91.4599 | 91.4599 | 368.524 | 83.0624 | 711.4832 | 83.0624 | 215.994 | 83.0624 | 83.0624 | 83.0624 | 362.6746 | 66.8259
|  | 4137 | 6 | 513 | 9 | 173 | 22 | 5 | 25 | 23.33 | 4.78 | 218 | 99777 | 12.538 | 37.8945 | 91.8316 | 0.2 | 138.0791 | 117.8508 | 750.3981 | 117.8508 | 117.8508 | 117.8508 | 117.8508 | 117.8508 | 457.7349 | 95.1259 | 890.7098 | 95.1259 | 429.1278 | 95.1259 | 95.1259 | 95.1259 | 562.7867 | 70.2083
|  | 4138 | 6 | 514 | 10 | 173 | 22 | 5 | 25 | 23.56 | 5.38 | 211 | 99767 | 11.808 | 49.6886 | 81.9527 | 0.2 | 131.7131 | 131.7131 | 704.6695 | 131.7131 | 212.7188 | 131.7131 | 131.7131 | 131.7131 | 514.5925 | 89.5898 | 977.0135 | 89.5898 | 629.1518 | 89.5898 | 166.7309 | 89.5898 | 735.9254 | 53.8751
|  | 4139 | 6 | 515 | 11 | 173 | 22 | 5 | 25 | 23.79 | 5.99 | 203 | 99757 | 11.059 | 61.1144 | 68.2744 | 0.2 | 141.009 | 141.009 | 567.578 | 141.009 | 310.9821 | 141.009 | 141.009 | 141.009 | 552.6126 | 84.2694 | 974.4316 | 84.2694 | 792.9909 | 84.2694 | 371.1719 | 84.2694 | 873.8222 | 41.5117
|  | 4140 | 6 | 516 | 12 | 173 | 22 | 5 | 25 | 24.19 | 6.71 | 204 | 99727 | 10.77 | 71.0224 | 44.1085 | 0.2 | 153.5286 | 153.5286 | 367.8065 | 153.5286 | 374.5809 | 153.5286 | 153.5286 | 153.5286 | 574.5532 | 97.8347 | 882.3782 | 97.8347 | 887.1684 | 97.8347 | 579.3434 | 97.8347 | 952.706 | 57.4718
|  | 4141 | 6 | 517 | 13 | 173 | 22 | 5 | 25 | 24.58 | 7.43 | 205 | 99698 | 10.451 | 75.4533 | -2.6208 | 0.2 | 151.7053 | 151.7053 | 151.7053 | 151.7053 | 397.5337 | 151.7053 | 162.9579 | 151.7053 | 586.4611 | 89.6992 | 752.3313 | 89.6992 | 934.115 | 89.6992 | 768.2449 | 89.6992 | 995.6968 | 47.3409
|  | 4142 | 6 | 518 | 14 | 173 | 22 | 5 | 25 | 24.98 | 8.15 | 205 | 99668 | 10.119 | 70.2133 | -47.2374 | 0.2 | 153.4729 | 153.4729 | 153.4729 | 153.4729 | 375.2198 | 153.4729 | 393.2513 | 153.4729 | 581.853 | 96.7266 | 569.1028 | 96.7266 | 895.4504 | 96.7266 | 908.2006 | 96.7266 | 964.0973 | 56.2781
|  | 4143 | 6 | 519 | 15 | 173 | 22 | 5 | 25 | 24.85 | 8 | 204 | 99638 | 10.309 | 60.0582 | -69.8735 | 0.2 | 146.4375 | 146.4375 | 146.4375 | 146.4375 | 311.5284 | 146.4375 | 596.9246 | 146.4375 | 563.7524 | 91.4935 | 361.9468 | 91.4935 | 797.2261 | 91.4935 | 999.0318 | 91.4935 | 881.9195 | 48.9537
|  | 4144 | 6 | 520 | 16 | 173 | 22 | 5 | 25 | 24.72 | 7.86 | 202 | 99609 | 10.496 | 48.5675 | -83.0065 | 0.2 | 136.7583 | 136.7583 | 136.7583 | 136.7583 | 211.498 | 136.7583 | 746.0365 | 136.7583 | 534.1305 | 95.2038 | 156.1548 | 95.2038 | 639.8284 | 95.2038 | 1017.8041 | 95.2038 | 755.0263 | 59.5506
|  | 4145 | 6 | 521 | 17 | 173 | 22 | 5 | 25 | 24.59 | 7.71 | 201 | 99579 | 10.68 | 36.7646 | -92.6804 | 0.2 | 157.2006 | 125.7164 | 125.7164 | 125.7164 | 125.7164 | 125.7164 | 798.2185 | 125.7164 | 482.361 | 104.425 | 104.425 | 104.425 | 437.8356 | 104.425 | 935.6291 | 104.425 | 582.2972 | 79.2993
|  | 4146 | 6 | 522 | 18 | 173 | 22 | 5 | 25 | 24.43 | 7.57 | 205 | 99576 | 11.013 | 25.0377 | -101.0926 | 0.2 | 232.5291 | 103.2381 | 103.2381 | 103.2381 | 103.2381 | 103.2381 | 762.6895 | 103.2381 | 412.7457 | 99.3625 | 99.3625 | 99.3625 | 229.9006 | 99.3625 | 787.6258 | 99.3625 | 399.7397 | 85.8399
|  | 4147 | 6 | 523 | 19 | 173 | 22 | 5 | 25 | 24.26 | 7.43 | 210 | 99572 | 11.334 | 13.6353 | -109.2663 | 0.2 | 254.5777 | 63.367 | 63.367 | 63.367 | 63.367 | 63.367 | 610.41 | 63.367 | 305.2959 | 70.6892 | 70.6892 | 70.6892 | 70.6892 | 70.6892 | 556.9073 | 70.6892 | 209.7101 | 69.1369
|  | 4148 | 6 | 524 | 20 | 173 | 22 | 5 | 25 | 24.09 | 7.3 | 214 | 99569 | 11.646 | 2.802 | -117.8449 | 0.2 | 87.2532 | 23.573 | 23.573 | 23.573 | 23.573 | 23.573 | 144.124 | 23.573 | 84.0238 | 34.2768 | 34.2768 | 34.2768 | 34.2768 | 34.2768 | 124.2376 | 34.2768 | 45.6727 | 39
|  | 4149 | 6 | 525 | 21 | 173 | 22 | 5 | 25 | 23.73 | 7.15 | 217 | 99595 | 12.056 | 0 | -127.3507 | 0.2 | 0 | 0 | 0 | 0 | 0 | 0 | 0 | 0 | 0 | 0 | 0 | 0 | 0 | 0 | 0 | 0 | 0 | 0
|  | 4150 | 6 | 526 | 22 | 173 | 22 | 5 | 25 | 23.36 | 7 | 219 | 99622 | 12.434 | 0 | -138.252 | 0.2 | 0 | 0 | 0 | 0 | 0 | 0 | 0 | 0 | 0 | 0 | 0 | 0 | 0 | 0 | 0 | 0 | 0 | 0
|  | 4151 | 6 | 527 | 23 | 173 | 22 | 5 | 25 | 23 | 6.86 | 222 | 99648 | 12.797 | 0 | -150.8926 | 0.2 | 0 | 0 | 0 | 0 | 0 | 0 | 0 | 0 | 0 | 0 | 0 | 0 | 0 | 0 | 0 | 0 | 0 | 0
|  | 4152 | 6 | 528 | 24 | 173 | 22 | 5 | 25 | 22.76 | 6.81 | 223 | 99618 | 13.152 | 0 | -165.2659 | 0.2 | 0 | 0 | 0 | 0 | 0 | 0 | 0 | 0 | 0 | 0 | 0 | 0 | 0 | 0 | 0 | 0 | 0 | 0
|  | 4153 | 6 | 529 | 1 | 174 | 23 | 6 | 25 | 22.52 | 6.77 | 225 | 99589 | 13.493 | 0 | 179.3085 | 0.2 | 0 | 0 | 0 | 0 | 0 | 0 | 0 | 0 | 0 | 0 | 0 | 0 | 0 | 0 | 0 | 0 | 0 | 0
|  | 4154 | 6 | 530 | 2 | 174 | 23 | 6 | 25 | 22.27 | 6.73 | 227 | 99559 | 13.814 | 0 | 163.8819 | 0.2 | 0 | 0 | 0 | 0 | 0 | 0 | 0 | 0 | 0 | 0 | 0 | 0 | 0 | 0 | 0 | 0 | 0 | 0
|  | 4155 | 6 | 531 | 3 | 174 | 23 | 6 | 25 | 22.01 | 6.86 | 226 | 99529 | 13.876 | 0 | 149.6513 | 0.2 | 0 | 0 | 0 | 0 | 0 | 0 | 0 | 0 | 0 | 0 | 0 | 0 | 0 | 0 | 0 | 0 | 0 | 0
|  | 4156 | 6 | 532 | 4 | 174 | 23 | 6 | 25 | 21.74 | 7 | 226 | 99500 | 13.925 | 0 | 137.1771 | 0.2 | 0 | 0 | 0 | 0 | 0 | 0 | 0 | 0 | 0 | 0 | 0 | 0 | 0 | 0 | 0 | 0 | 0 | 0
|  | 4157 | 6 | 533 | 5 | 174 | 23 | 6 | 25 | 21.48 | 7.13 | 226 | 99470 | 13.975 | 0 | 126.4209 | 0.2 | 0 | 0 | 0 | 0 | 0 | 0 | 0 | 0 | 0 | 0 | 0 | 0 | 0 | 0 | 0 | 0 | 0 | 0
|  | 4158 | 6 | 534 | 6 | 174 | 23 | 6 | 25 | 21.74 | 7.55 | 225 | 99473 | 13.876 | 3.7629 | 117.0204 | 0.2 | 0 | 0 | 0 | 0 | 0 | 0 | 0 | 0 | 0 | 0 | 0 | 0 | 0 | 0 | 0 | 0 | 0 | 0
|  | 4159 | 6 | 535 | 7 | 174 | 23 | 6 | 25 | 22.01 | 7.97 | 225 | 99477 | 13.78 | 14.6603 | 108.5013 | 0.2 | 179.0244 | 53.8761 | 427.877 | 53.8761 | 53.8761 | 53.8761 | 53.8761 | 53.8761 | 217.7504 | 56.3028 | 393.7158 | 56.3028 | 56.3028 | 56.3028 | 56.3028 | 56.3028 | 152.1946 | 49.0216
|  | 4160 | 6 | 536 | 8 | 174 | 23 | 6 | 25 | 22.27 | 8.39 | 225 | 99480 | 13.666 | 26.1026 | 100.335 | 0.2 | 199.2847 | 91.3704 | 683.1282 | 91.3704 | 91.3704 | 91.3704 | 91.3704 | 91.3704 | 367.7856 | 83.0847 | 709.9146 | 83.0847 | 215.1718 | 83.0847 | 83.0847 | 83.0847 | 361.6236 | 66.9101
|  | 4161 | 6 | 537 | 9 | 174 | 23 | 6 | 25 | 22.32 | 8.76 | 225 | 99480 | 12.629 | 37.8477 | 91.8581 | 0.2 | 138.2855 | 117.7761 | 749.989 | 117.7761 | 117.7761 | 117.7761 | 117.7761 | 117.7761 | 457.1968 | 95.1539 | 889.7365 | 95.1539 | 428.1922 | 95.1539 | 95.1539 | 95.1539 | 561.7835 | 70.287
|  | 4162 | 6 | 538 | 10 | 174 | 23 | 6 | 25 | 22.37 | 9.13 | 225 | 99480 | 11.586 | 49.6421 | 81.9861 | 0.2 | 133.3419 | 133.3419 | 700.6365 | 133.3419 | 213.2106 | 133.3419 | 133.3419 | 133.3419 | 512.8213 | 92.6034 | 970.4349 | 92.6034 | 625.7728 | 92.6034 | 168.1592 | 92.6034 | 731.3681 | 57.2214
|  | 4163 | 6 | 539 | 11 | 174 | 23 | 6 | 25 | 22.42 | 9.5 | 225 | 99480 | 10.543 | 61.0702 | 68.3278 | 0.2 | 144.4558 | 144.4558 | 563.4423 | 144.4558 | 310.9557 | 144.4558 | 144.4558 | 144.4558 | 549.5485 | 90.4785 | 963.5499 | 90.4785 | 785.0149 | 90.4785 | 371.0135 | 90.4785 | 863.9615 | 48.2387
|  | 4164 | 6 | 540 | 12 | 174 | 23 | 6 | 25 | 22.61 | 9.7 | 226 | 99473 | 10.296 | 70.9871 | 44.2225 | 0.2 | 155.4406 | 155.4406 | 368.5321 | 155.4406 | 374.3956 | 155.4406 | 155.4406 | 155.4406 | 573.2308 | 101.0789 | 878.7338 | 101.0789 | 882.8799 | 101.0789 | 577.377 | 101.0789 | 947.5039 | 60.8253
|  | 4165 | 6 | 541 | 13 | 174 | 23 | 6 | 25 | 22.79 | 9.89 | 226 | 99467 | 10.036 | 75.4492 | -2.4177 | 0.2 | 153.5677 | 153.5677 | 153.5677 | 153.5677 | 397.4584 | 153.5677 | 163.8651 | 153.5677 | 585.2446 | 92.6998 | 750.4201 | 92.6998 | 930.1582 | 92.6998 | 764.9827 | 92.6998 | 990.753 | 50.2987
|  | 4166 | 6 | 542 | 14 | 174 | 23 | 6 | 25 | 22.98 | 10.08 | 227 | 99460 | 9.776 | 70.2407 | -47.1094 | 0.2 | 177.7602 | 177.7602 | 177.7602 | 177.7602 | 367.6836 | 177.7602 | 382.209 | 177.7602 | 570.2167 | 155.2133 | 559.9456 | 155.2133 | 838.8089 | 155.2133 | 849.0799 | 155.2133 | 911.3623 | 134.5356
|  | 4167 | 6 | 543 | 15 | 174 | 23 | 6 | 25 | 22.94 | 9.63 | 229 | 99467 | 9.481 | 60.0957 | -69.8035 | 0.2 | 141.8552 | 141.8552 | 141.8552 | 141.8552 | 310.4859 | 141.8552 | 600.2655 | 141.8552 | 565.1526 | 83.8616 | 360.2474 | 83.8616 | 803.6323 | 83.8616 | 1008.5375 | 83.8616 | 890.1293 | 40.8504
|  | 4168 | 6 | 544 | 16 | 174 | 23 | 6 | 25 | 22.89 | 9.17 | 231 | 99473 | 9.184 | 48.6077 | -82.9585 | 0.2 | 136.3923 | 136.3923 | 136.3923 | 136.3923 | 211.6102 | 136.3923 | 745.3493 | 136.3923 | 533.7024 | 94.6268 | 156.2919 | 94.6268 | 640.0766 | 94.6268 | 1017.4871 | 94.6268 | 755.0836 | 58.919
|  | 4169 | 6 | 545 | 17 | 174 | 23 | 6 | 25 | 22.84 | 8.72 | 233 | 99480 | 8.887 | 36.8051 | -92.6413 | 0.2 | 156.3442 | 125.3119 | 125.3119 | 125.3119 | 125.3119 | 125.3119 | 797.9845 | 125.3119 | 481.9459 | 103.7255 | 103.7255 | 103.7255 | 438.0596 | 103.7255 | 935.6541 | 103.7255 | 582.3269 | 78.4749
|  | 4170 | 6 | 546 | 18 | 174 | 23 | 6 | 25 | 22.74 | 8.51 | 235 | 99500 | 9.246 | 25.0773 | -101.0568 | 0.2 | 230.5788 | 105.5947 | 105.5947 | 105.5947 | 105.5947 | 105.5947 | 745.1965 | 105.5947 | 408.3054 | 104.2869 | 104.2869 | 104.2869 | 231.5513 | 104.2869 | 772.1951 | 104.2869 | 397.1002 | 92.1372
|  | 4171 | 6 | 547 | 19 | 174 | 23 | 6 | 25 | 22.64 | 8.29 | 237 | 99520 | 9.603 | 13.673 | -109.2306 | 0.2 | 269.3849 | 62.6263 | 62.6263 | 62.6263 | 62.6263 | 62.6263 | 655.335 | 62.6263 | 320.3718 | 66.1877 | 66.1877 | 66.1877 | 66.1877 | 66.1877 | 593.2798 | 66.1877 | 214.2713 | 61.5592
|  | 4172 | 6 | 548 | 20 | 174 | 23 | 6 | 25 | 22.54 | 8.08 | 239 | 99539 | 9.953 | 2.8367 | -117.8072 | 0.2 | 57.1546 | 23.3843 | 23.3843 | 23.3843 | 23.3843 | 23.3843 | 87.4159 | 23.3843 | 60.6868 | 34.2712 | 34.2712 | 34.2712 | 34.2712 | 34.2712 | 82.0847 | 34.2712 | 42.587 | 39
|  | 4173 | 6 | 549 | 21 | 174 | 23 | 6 | 25 | 22.26 | 7.93 | 239 | 99572 | 10.287 | 0 | -127.3091 | 0.2 | 0 | 0 | 0 | 0 | 0 | 0 | 0 | 0 | 0 | 0 | 0 | 0 | 0 | 0 | 0 | 0 | 0 | 0
|  | 4174 | 6 | 550 | 22 | 174 | 23 | 6 | 25 | 21.99 | 7.78 | 239 | 99605 | 10.615 | 0 | -138.2051 | 0.2 | 0 | 0 | 0 | 0 | 0 | 0 | 0 | 0 | 0 | 0 | 0 | 0 | 0 | 0 | 0 | 0 | 0 | 0
|  | 4175 | 6 | 551 | 23 | 174 | 23 | 6 | 25 | 21.71 | 7.63 | 239 | 99638 | 10.921 | 0 | -150.8398 | 0.2 | 0 | 0 | 0 | 0 | 0 | 0 | 0 | 0 | 0 | 0 | 0 | 0 | 0 | 0 | 0 | 0 | 0 | 0
|  | 4176 | 6 | 552 | 24 | 174 | 23 | 6 | 25 | 21.49 | 7.54 | 238 | 99618 | 11.305 | 0 | -165.2087 | 0.2 | 0 | 0 | 0 | 0 | 0 | 0 | 0 | 0 | 0 | 0 | 0 | 0 | 0 | 0 | 0 | 0 | 0 | 0
|  | 4177 | 6 | 553 | 1 | 175 | 24 | 7 | 25 | 21.27 | 7.46 | 237 | 99599 | 11.678 | 0 | 179.3658 | 0.2 | 0 | 0 | 0 | 0 | 0 | 0 | 0 | 0 | 0 | 0 | 0 | 0 | 0 | 0 | 0 | 0 | 0 | 0
|  | 4178 | 6 | 554 | 2 | 175 | 24 | 7 | 25 | 21.05 | 7.38 | 236 | 99579 | 12.039 | 0 | 163.9334 | 0.2 | 0 | 0 | 0 | 0 | 0 | 0 | 0 | 0 | 0 | 0 | 0 | 0 | 0 | 0 | 0 | 0 | 0 | 0
|  | 4179 | 6 | 555 | 3 | 175 | 24 | 7 | 25 | 20.72 | 6.86 | 243 | 99572 | 12.021 | 0 | 149.6943 | 0.2 | 0 | 0 | 0 | 0 | 0 | 0 | 0 | 0 | 0 | 0 | 0 | 0 | 0 | 0 | 0 | 0 | 0 | 0
|  | 4180 | 6 | 556 | 4 | 175 | 24 | 7 | 25 | 20.38 | 6.34 | 249 | 99566 | 11.991 | 0 | 137.2117 | 0.2 | 0 | 0 | 0 | 0 | 0 | 0 | 0 | 0 | 0 | 0 | 0 | 0 | 0 | 0 | 0 | 0 | 0 | 0
|  | 4181 | 6 | 557 | 5 | 175 | 24 | 7 | 25 | 20.04 | 5.82 | 255 | 99559 | 11.957 | 0 | 126.4485 | 0.2 | 0 | 0 | 0 | 0 | 0 | 0 | 0 | 0 | 0 | 0 | 0 | 0 | 0 | 0 | 0 | 0 | 0 | 0
|  | 4182 | 6 | 558 | 6 | 175 | 24 | 7 | 25 | 20.22 | 5.5 | 259 | 99576 | 11.936 | 3.716 | 117.043 | 0.2 | 0 | 0 | 0 | 0 | 0 | 0 | 0 | 0 | 0 | 0 | 0 | 0 | 0 | 0 | 0 | 0 | 0 | 0
|  | 4183 | 6 | 559 | 7 | 175 | 24 | 7 | 25 | 20.4 | 5.19 | 262 | 99592 | 11.915 | 14.6117 | 108.5206 | 0.2 | 162.3795 | 54.8552 | 375.8279 | 54.8552 | 54.8552 | 54.8552 | 54.8552 | 54.8552 | 198.0551 | 59.6234 | 348.986 | 59.6234 | 59.6234 | 59.6234 | 59.6234 | 59.6234 | 141.6526 | 53.4048
|  | 4184 | 6 | 560 | 8 | 175 | 24 | 7 | 25 | 20.58 | 4.87 | 266 | 99609 | 11.89 | 26.053 | 100.3528 | 0.2 | 196.7036 | 93.3527 | 659.0907 | 93.3527 | 93.3527 | 93.3527 | 93.3527 | 93.3527 | 359.5618 | 87.6756 | 686.5189 | 87.6756 | 213.4016 | 87.6756 | 87.6756 | 87.6756 | 353.7941 | 72.6398
|  | 4185 | 6 | 561 | 9 | 175 | 24 | 7 | 25 | 20.35 | 4.51 | 267 | 99625 | 11.43 | 37.7977 | 91.8767 | 0.2 | 136.275 | 130.0771 | 319.2314 | 130.0771 | 130.0771 | 130.0771 | 130.0771 | 130.0771 | 280.1474 | 171.9688 | 409.5171 | 171.9688 | 271.3823 | 171.9688 | 171.9688 | 171.9688 | 334.4797 | 187.6899
|  | 4186 | 6 | 562 | 10 | 175 | 24 | 7 | 25 | 20.12 | 4.14 | 268 | 99642 | 10.98 | 49.5924 | 82.0099 | 0.2 | 152.0282 | 152.0282 | 614.1683 | 152.0282 | 216.8959 | 152.0282 | 152.0282 | 152.0282 | 479.4122 | 137.6526 | 852.0631 | 137.6526 | 571.1491 | 137.6526 | 198.4982 | 137.6526 | 663.4563 | 115.2675
|  | 4187 | 6 | 563 | 11 | 175 | 24 | 7 | 25 | 19.89 | 3.78 | 269 | 99658 | 10.542 | 61.0221 | 68.3691 | 0.2 | 144.7875 | 144.7875 | 564.4683 | 144.7875 | 311.213 | 144.7875 | 144.7875 | 144.7875 | 549.7525 | 90.9826 | 964.1922 | 90.9826 | 785.1137 | 90.9826 | 370.6739 | 90.9826 | 864.0054 | 48.7813
|  | 4188 | 6 | 564 | 12 | 175 | 24 | 7 | 25 | 20.6 | 3.37 | 268 | 99648 | 10.252 | 70.9465 | 44.3224 | 0.2 | 153.4823 | 153.4823 | 369.2782 | 153.4823 | 374.444 | 153.4823 | 153.4823 | 153.4823 | 573.9859 | 97.8865 | 882.8202 | 97.8865 | 886.473 | 97.8865 | 577.6387 | 97.8865 | 951.8369 | 57.569
|  | 4189 | 6 | 565 | 13 | 175 | 24 | 7 | 25 | 21.3 | 2.95 | 267 | 99638 | 9.907 | 75.438 | -2.2153 | 0.2 | 161.9976 | 161.9976 | 161.9976 | 161.9976 | 395.4143 | 161.9976 | 171.027 | 161.9976 | 578.1123 | 107.3228 | 736.7781 | 107.3228 | 908.2134 | 107.3228 | 749.5476 | 107.3228 | 964.6764 | 65.4628
|  | 4190 | 6 | 566 | 14 | 175 | 24 | 7 | 25 | 22.01 | 2.54 | 266 | 99628 | 9.515 | 70.2623 | -46.9691 | 0.2 | 165.8107 | 165.8107 | 165.8107 | 165.8107 | 374.258 | 165.8107 | 389.1017 | 165.8107 | 572.9663 | 118.3546 | 562.4702 | 118.3546 | 867.7554 | 118.3546 | 878.2515 | 118.3546 | 930.6832 | 79.3178
|  | 4191 | 6 | 567 | 15 | 175 | 24 | 7 | 25 | 22.34 | 2.48 | 252 | 99612 | 9.428 | 60.1286 | -69.7226 | 0.2 | 144.1847 | 144.1847 | 144.1847 | 144.1847 | 311.7705 | 144.1847 | 597.7772 | 144.1847 | 564.4171 | 87.5968 | 362.1799 | 87.5968 | 801.4193 | 87.5968 | 1003.6566 | 87.5968 | 886.6498 | 44.7383
|  | 4192 | 6 | 568 | 16 | 175 | 24 | 7 | 25 | 22.67 | 2.42 | 238 | 99595 | 9.334 | 48.6439 | -82.9019 | 0.2 | 138.4419 | 138.4419 | 138.4419 | 138.4419 | 213.3742 | 138.4419 | 740.1985 | 138.4419 | 532.3323 | 98.1953 | 159.8113 | 98.1953 | 638.3026 | 98.1953 | 1010.8236 | 98.1953 | 751.7782 | 62.8834
|  | 4193 | 6 | 569 | 17 | 175 | 24 | 7 | 25 | 22.99 | 2.36 | 224 | 99579 | 9.225 | 36.8417 | -92.5951 | 0.2 | 159.1907 | 129.2182 | 129.2182 | 129.2182 | 129.2182 | 129.2182 | 790.5151 | 129.2182 | 483.9117 | 112.0118 | 112.0118 | 112.0118 | 441.5241 | 112.0118 | 930.3254 | 112.0118 | 585.7827 | 89.8093
|  | 4194 | 6 | 570 | 18 | 175 | 24 | 7 | 25 | 23.06 | 2.46 | 218 | 99576 | 9.562 | 25.1128 | -101.0148 | 0.2 | 231.8046 | 103.3228 | 103.3228 | 103.3228 | 103.3228 | 103.3228 | 763.396 | 103.3228 | 413.0122 | 99.2905 | 99.2905 | 99.2905 | 231.3115 | 99.2905 | 788.9041 | 99.2905 | 400.8562 | 85.6685
|  | 4195 | 6 | 571 | 19 | 175 | 24 | 7 | 25 | 23.12 | 2.56 | 211 | 99572 | 9.898 | 13.7063 | -109.1895 | 0.2 | 236.8732 | 73.3971 | 73.3971 | 73.3971 | 73.3971 | 73.3971 | 543.1147 | 73.3971 | 288.181 | 86.8142 | 86.8142 | 86.8142 | 86.8142 | 86.8142 | 504.7265 | 86.8142 | 208.3927 | 87.0931
|  | 4196 | 6 | 572 | 20 | 175 | 24 | 7 | 25 | 23.18 | 2.66 | 205 | 99569 | 10.234 | 2.8666 | -117.7645 | 0.2 | 149.1391 | 17.7864 | 17.7864 | 17.7864 | 17.7864 | 17.7864 | 267.2932 | 17.7864 | 130.0149 | 27.1508 | 27.1508 | 27.1508 | 27.1508 | 27.1508 | 213.5624 | 27.1508 | 47.3953 | 33.2762
|  | 4197 | 6 | 573 | 21 | 175 | 24 | 7 | 25 | 22.88 | 2.95 | 214 | 99599 | 10.682 | 0 | -127.263 | 0.2 | 0 | 0 | 0 | 0 | 0 | 0 | 0 | 0 | 0 | 0 | 0 | 0 | 0 | 0 | 0 | 0 | 0 | 0
|  | 4198 | 6 | 574 | 22 | 175 | 24 | 7 | 25 | 22.57 | 3.24 | 223 | 99628 | 11.103 | 0 | -138.1544 | 0.2 | 0 | 0 | 0 | 0 | 0 | 0 | 0 | 0 | 0 | 0 | 0 | 0 | 0 | 0 | 0 | 0 | 0 | 0
|  | 4199 | 6 | 575 | 23 | 175 | 24 | 7 | 25 | 22.27 | 3.53 | 233 | 99658 | 11.511 | 0 | -150.7842 | 0.2 | 0 | 0 | 0 | 0 | 0 | 0 | 0 | 0 | 0 | 0 | 0 | 0 | 0 | 0 | 0 | 0 | 0 | 0
|  | 4200 | 6 | 576 | 24 | 175 | 24 | 7 | 25 | 21.99 | 4 | 243 | 99655 | 11.848 | 0 | -165.1502 | 0.2 | 0 | 0 | 0 | 0 | 0 | 0 | 0 | 0 | 0 | 0 | 0 | 0 | 0 | 0 | 0 | 0 | 0 | 0
|  | 4201 | 6 | 577 | 1 | 176 | 25 | 1 | 26 | 21.72 | 4.47 | 254 | 99651 | 12.175 | 0 | 179.4224 | 0.2 | 0 | 0 | 0 | 0 | 0 | 0 | 0 | 0 | 0 | 0 | 0 | 0 | 0 | 0 | 0 | 0 | 0 | 0
|  | 4202 | 6 | 578 | 2 | 176 | 25 | 1 | 26 | 21.44 | 4.94 | 264 | 99648 | 12.483 | 0 | 163.9825 | 0.2 | 0 | 0 | 0 | 0 | 0 | 0 | 0 | 0 | 0 | 0 | 0 | 0 | 0 | 0 | 0 | 0 | 0 | 0
|  | 4203 | 6 | 579 | 3 | 176 | 25 | 1 | 26 | 21.11 | 4.85 | 273 | 99658 | 12.305 | 0 | 149.7336 | 0.2 | 0 | 0 | 0 | 0 | 0 | 0 | 0 | 0 | 0 | 0 | 0 | 0 | 0 | 0 | 0 | 0 | 0 | 0
|  | 4204 | 6 | 580 | 4 | 176 | 25 | 1 | 26 | 20.77 | 4.75 | 282 | 99668 | 12.12 | 0 | 137.2417 | 0.2 | 0 | 0 | 0 | 0 | 0 | 0 | 0 | 0 | 0 | 0 | 0 | 0 | 0 | 0 | 0 | 0 | 0 | 0
|  | 4205 | 6 | 581 | 5 | 176 | 25 | 1 | 26 | 20.43 | 4.66 | 292 | 99678 | 11.938 | 0 | 126.471 | 0.2 | 0 | 0 | 0 | 0 | 0 | 0 | 0 | 0 | 0 | 0 | 0 | 0 | 0 | 0 | 0 | 0 | 0 | 0
|  | 4206 | 6 | 582 | 6 | 176 | 25 | 1 | 26 | 20.97 | 4.54 | 295 | 99704 | 11.922 | 3.665 | 117.06 | 0.2 | 0 | 0 | 0 | 0 | 0 | 0 | 0 | 0 | 0 | 0 | 0 | 0 | 0 | 0 | 0 | 0 | 0 | 0
|  | 4207 | 6 | 583 | 7 | 176 | 25 | 1 | 26 | 21.51 | 4.41 | 298 | 99730 | 11.891 | 14.5595 | 108.5338 | 0.2 | 196.2142 | 52.0943 | 481.9805 | 52.0943 | 52.0943 | 52.0943 | 52.0943 | 52.0943 | 237.0262 | 51.849 | 439.0934 | 51.849 | 51.849 | 51.849 | 51.849 | 51.849 | 161.1345 | 43.3742
|  | 4208 | 6 | 584 | 8 | 176 | 25 | 1 | 26 | 22.05 | 4.29 | 302 | 99757 | 11.842 | 26.0002 | 100.3638 | 0.2 | 200.3285 | 89.1374 | 697.1309 | 89.1374 | 89.1374 | 89.1374 | 89.1374 | 89.1374 | 372.157 | 80.3694 | 723.4493 | 80.3694 | 214.909 | 80.3694 | 80.3694 | 80.3694 | 366.5002 | 65.0413
|  | 4209 | 6 | 585 | 9 | 176 | 25 | 1 | 26 | 22.66 | 3.66 | 297 | 99754 | 11.22 | 37.7447 | 91.8875 | 0.2 | 135.9408 | 114.5523 | 763.5845 | 114.5523 | 114.5523 | 114.5523 | 114.5523 | 114.5523 | 459.887 | 89.2927 | 903.6981 | 89.2927 | 429.639 | 89.2927 | 89.2927 | 89.2927 | 566.2005 | 63.4897
|  | 4210 | 6 | 586 | 10 | 176 | 25 | 1 | 26 | 23.27 | 3.03 | 292 | 99750 | 10.533 | 49.5395 | 82.0243 | 0.2 | 129.9071 | 129.9071 | 709.9443 | 129.9071 | 211.1748 | 129.9071 | 129.9071 | 129.9071 | 514.8895 | 86.7648 | 982.5026 | 86.7648 | 629.8193 | 86.7648 | 162.2062 | 86.7648 | 737.6494 | 50.922
|  | 4211 | 6 | 587 | 11 | 176 | 25 | 1 | 26 | 23.88 | 2.4 | 287 | 99747 | 9.778 | 60.9703 | 68.3983 | 0.2 | 141.3237 | 141.3237 | 570.0419 | 141.3237 | 311.0799 | 141.3237 | 141.3237 | 141.3237 | 552.3046 | 84.8504 | 975.4899 | 84.8504 | 792.3761 | 84.8504 | 369.1908 | 84.8504 | 872.9966 | 42.1604
|  | 4212 | 6 | 588 | 12 | 176 | 25 | 1 | 26 | 24.17 | 2.52 | 261 | 99721 | 9.874 | 70.9006 | 44.408 | 0.2 | 151.8651 | 151.8651 | 370.5349 | 151.8651 | 375.1013 | 151.8651 | 151.8651 | 151.8651 | 575.3773 | 95.0994 | 887.8521 | 95.0994 | 891.0811 | 95.0994 | 578.6063 | 95.0994 | 957.176 | 54.7243
|  | 4213 | 6 | 589 | 13 | 176 | 25 | 1 | 26 | 24.47 | 2.65 | 235 | 99694 | 9.974 | 75.4197 | -2.0144 | 0.2 | 149.4929 | 149.4929 | 149.4929 | 149.4929 | 397.9623 | 149.4929 | 158.2323 | 149.4929 | 586.5412 | 86.3654 | 756.0559 | 86.3654 | 937.93 | 86.3654 | 768.4153 | 86.3654 | 999.9819 | 44.1571
|  | 4214 | 6 | 590 | 14 | 176 | 25 | 1 | 26 | 24.76 | 2.77 | 209 | 99668 | 10.069 | 70.2781 | -46.817 | 0.2 | 149.4123 | 149.4123 | 149.4123 | 149.4123 | 376.1485 | 149.4123 | 391.0054 | 149.4123 | 583.3772 | 90.1656 | 572.8718 | 90.1656 | 904.0307 | 90.1656 | 914.5361 | 90.1656 | 973.9586 | 49.7157
|  | 4215 | 6 | 591 | 15 | 176 | 25 | 1 | 26 | 24.21 | 3.31 | 212 | 99655 | 10.293 | 60.1571 | -69.631 | 0.2 | 146.4866 | 146.4866 | 146.4866 | 146.4866 | 313.0984 | 146.4866 | 595.2346 | 146.4866 | 563.5776 | 91.4003 | 364.0772 | 91.4003 | 799.2023 | 91.4003 | 998.7027 | 91.4003 | 883.173 | 48.8016
|  | 4216 | 6 | 592 | 16 | 176 | 25 | 1 | 26 | 23.66 | 3.86 | 215 | 99642 | 10.489 | 48.6761 | -82.8367 | 0.2 | 151.32 | 151.32 | 151.32 | 151.32 | 221.0058 | 151.32 | 705.798 | 151.32 | 523.133 | 122.9859 | 180.3331 | 122.9859 | 621.6835 | 122.9859 | 964.4834 | 122.9859 | 727.8491 | 92.2699
|  | 4217 | 6 | 593 | 17 | 176 | 25 | 1 | 26 | 23.1 | 4.4 | 217 | 99628 | 10.655 | 36.8744 | -92.5417 | 0.2 | 156.9109 | 127.4494 | 127.4494 | 127.4494 | 127.4494 | 127.4494 | 791.1363 | 127.4494 | 480.6789 | 107.4695 | 107.4695 | 107.4695 | 439.014 | 107.4695 | 929.144 | 107.4695 | 581.1813 | 82.8451
|  | 4218 | 6 | 594 | 18 | 176 | 25 | 1 | 26 | 23.12 | 4.69 | 230 | 99648 | 11.182 | 25.1443 | -100.9666 | 0.2 | 231.58 | 103.4094 | 103.4094 | 103.4094 | 103.4094 | 103.4094 | 764.8474 | 103.4094 | 413.5201 | 99.2755 | 99.2755 | 99.2755 | 232.2596 | 99.2755 | 790.5971 | 99.2755 | 401.8355 | 85.5971
|  | 4219 | 6 | 595 | 19 | 176 | 25 | 1 | 26 | 23.14 | 4.97 | 243 | 99668 | 11.713 | 13.7352 | -109.1428 | 0.2 | 269.1236 | 62.8086 | 62.8086 | 62.8086 | 62.8086 | 62.8086 | 657.174 | 62.8086 | 320.8742 | 66.2478 | 66.2478 | 66.2478 | 66.2478 | 66.2478 | 595.2673 | 66.2478 | 215.287 | 61.5058
|  | 4220 | 6 | 596 | 20 | 176 | 25 | 1 | 26 | 23.16 | 5.26 | 256 | 99688 | 12.244 | 2.8916 | -117.7169 | 0.2 | 170.1946 | 18.2507 | 18.2507 | 18.2507 | 18.2507 | 18.2507 | 307.4535 | 18.2507 | 146.0143 | 26.9055 | 26.9055 | 26.9055 | 26.9055 | 26.9055 | 243.0711 | 26.9055 | 48.7409 | 32.2395
|  | 4221 | 6 | 597 | 21 | 176 | 25 | 1 | 26 | 22.95 | 5.27 | 263 | 99724 | 12.514 | 0 | -127.2126 | 0.2 | 0 | 0 | 0 | 0 | 0 | 0 | 0 | 0 | 0 | 0 | 0 | 0 | 0 | 0 | 0 | 0 | 0 | 0
|  | 4222 | 6 | 598 | 22 | 176 | 25 | 1 | 26 | 22.73 | 5.29 | 270 | 99760 | 12.764 | 0 | -138.1 | 0.2 | 0 | 0 | 0 | 0 | 0 | 0 | 0 | 0 | 0 | 0 | 0 | 0 | 0 | 0 | 0 | 0 | 0 | 0
|  | 4223 | 6 | 599 | 23 | 176 | 25 | 1 | 26 | 22.52 | 5.31 | 276 | 99796 | 13.015 | 0 | -150.7261 | 0.2 | 0 | 0 | 0 | 0 | 0 | 0 | 0 | 0 | 0 | 0 | 0 | 0 | 0 | 0 | 0 | 0 | 0 | 0
|  | 4224 | 6 | 600 | 24 | 176 | 25 | 1 | 26 | 22.3 | 5.48 | 280 | 99790 | 13.187 | 0 | -165.0905 | 0.2 | 0 | 0 | 0 | 0 | 0 | 0 | 0 | 0 | 0 | 0 | 0 | 0 | 0 | 0 | 0 | 0 | 0 | 0
|  | 4225 | 6 | 601 | 1 | 177 | 26 | 2 | 26 | 22.09 | 5.65 | 284 | 99783 | 13.362 | 0 | 179.4784 | 0.2 | 0 | 0 | 0 | 0 | 0 | 0 | 0 | 0 | 0 | 0 | 0 | 0 | 0 | 0 | 0 | 0 | 0 | 0
|  | 4226 | 6 | 602 | 2 | 177 | 26 | 2 | 26 | 21.87 | 5.82 | 288 | 99777 | 13.52 | 0 | 164.0291 | 0.2 | 0 | 0 | 0 | 0 | 0 | 0 | 0 | 0 | 0 | 0 | 0 | 0 | 0 | 0 | 0 | 0 | 0 | 0
|  | 4227 | 6 | 603 | 3 | 177 | 26 | 2 | 26 | 21.65 | 5.77 | 292 | 99783 | 13.452 | 0 | 149.7691 | 0.2 | 0 | 0 | 0 | 0 | 0 | 0 | 0 | 0 | 0 | 0 | 0 | 0 | 0 | 0 | 0 | 0 | 0 | 0
|  | 4228 | 6 | 604 | 4 | 177 | 26 | 2 | 26 | 21.42 | 5.73 | 297 | 99790 | 13.373 | 0 | 137.267 | 0.2 | 0 | 0 | 0 | 0 | 0 | 0 | 0 | 0 | 0 | 0 | 0 | 0 | 0 | 0 | 0 | 0 | 0 | 0
|  | 4229 | 6 | 605 | 5 | 177 | 26 | 2 | 26 | 21.19 | 5.68 | 301 | 99796 | 13.296 | 0 | 126.4883 | 0.2 | 0 | 0 | 0 | 0 | 0 | 0 | 0 | 0 | 0 | 0 | 0 | 0 | 0 | 0 | 0 | 0 | 0 | 0
|  | 4230 | 6 | 606 | 6 | 177 | 26 | 2 | 26 | 21.75 | 5.42 | 303 | 99819 | 13.244 | 3.61 | 117.0713 | 0.2 | 0 | 0 | 0 | 0 | 0 | 0 | 0 | 0 | 0 | 0 | 0 | 0 | 0 | 0 | 0 | 0 | 0 | 0
|  | 4231 | 6 | 607 | 7 | 177 | 26 | 2 | 26 | 22.3 | 5.16 | 305 | 99843 | 13.164 | 14.5038 | 108.5408 | 0.2 | 192.4105 | 52.1429 | 470.3675 | 52.1429 | 52.1429 | 52.1429 | 52.1429 | 52.1429 | 232.276 | 52.4019 | 428.8213 | 52.4019 | 52.4019 | 52.4019 | 52.4019 | 52.4019 | 158.2885 | 44.1756
|  | 4232 | 6 | 608 | 8 | 177 | 26 | 2 | 26 | 22.86 | 4.9 | 306 | 99866 | 13.068 | 25.9442 | 100.368 | 0.2 | 199.8772 | 90.4534 | 688.5363 | 90.4534 | 90.4534 | 90.4534 | 90.4534 | 90.4534 | 368.2237 | 81.6776 | 713.7579 | 81.6776 | 213.4751 | 81.6776 | 81.6776 | 81.6776 | 361.1685 | 65.3549
|  | 4233 | 6 | 609 | 9 | 177 | 26 | 2 | 26 | 23.43 | 4.06 | 303 | 99859 | 12.62 | 37.6886 | 91.8904 | 0.2 | 137.4304 | 116.2901 | 756.796 | 116.2901 | 116.2901 | 116.2901 | 116.2901 | 116.2901 | 457.6755 | 92.6348 | 895.6331 | 92.6348 | 427.7786 | 92.6348 | 92.6348 | 92.6348 | 562.5161 | 67.4109
|  | 4234 | 6 | 610 | 10 | 177 | 26 | 2 | 26 | 24.01 | 3.21 | 300 | 99852 | 12.13 | 49.4835 | 82.0292 | 0.2 | 129.5045 | 129.5045 | 710.3103 | 129.5045 | 210.8295 | 129.5045 | 129.5045 | 129.5045 | 514.0573 | 86.2974 | 982.2545 | 86.2974 | 629.0682 | 86.2974 | 160.871 | 86.2974 | 736.7511 | 50.4823
|  | 4235 | 6 | 611 | 11 | 177 | 26 | 2 | 26 | 24.58 | 2.37 | 297 | 99846 | 11.581 | 60.9148 | 68.4154 | 0.2 | 141.2681 | 141.2681 | 570.4824 | 141.2681 | 311.0726 | 141.2681 | 141.2681 | 141.2681 | 551.5823 | 84.8923 | 975.1526 | 84.8923 | 791.7222 | 84.8923 | 368.1519 | 84.8923 | 872.0481 | 42.2443
|  | 4236 | 6 | 612 | 12 | 177 | 26 | 2 | 26 | 25.13 | 2.61 | 263 | 99819 | 11.237 | 70.8495 | 44.4791 | 0.2 | 153.4495 | 153.4495 | 370.7985 | 153.4495 | 374.7871 | 153.4495 | 153.4495 | 153.4495 | 573.1031 | 97.9602 | 883.3014 | 97.9602 | 886.1218 | 97.9602 | 575.9234 | 97.9602 | 950.9833 | 57.6921
|  | 4237 | 6 | 613 | 13 | 177 | 26 | 2 | 26 | 25.67 | 2.85 | 229 | 99793 | 10.848 | 75.3943 | -1.8157 | 0.2 | 153.5202 | 153.5202 | 153.5202 | 153.5202 | 398.2501 | 153.5202 | 161.2783 | 153.5202 | 584.096 | 92.7318 | 751.6603 | 92.7318 | 930.1964 | 92.7318 | 762.632 | 92.7318 | 989.9906 | 50.3668
|  | 4238 | 6 | 614 | 14 | 177 | 26 | 2 | 26 | 26.22 | 3.09 | 195 | 99767 | 10.427 | 70.288 | -46.6533 | 0.2 | 174.3499 | 174.3499 | 174.3499 | 174.3499 | 369.3747 | 174.3499 | 380.9674 | 174.3499 | 571.6039 | 148.7704 | 563.4066 | 148.7704 | 847.4107 | 148.7704 | 855.608 | 148.7704 | 920.207 | 127.2053
|  | 4239 | 6 | 615 | 15 | 177 | 26 | 2 | 26 | 26.02 | 3.87 | 192 | 99737 | 10.637 | 60.1809 | -69.5288 | 0.2 | 157.0741 | 157.0741 | 157.0741 | 157.0741 | 314.3581 | 157.0741 | 578.3949 | 157.0741 | 559.4517 | 115.8365 | 372.7495 | 115.8365 | 781.8848 | 115.8365 | 968.587 | 115.8365 | 865.9226 | 81.2721
|  | 4240 | 6 | 616 | 16 | 177 | 26 | 2 | 26 | 25.82 | 4.65 | 190 | 99707 | 10.839 | 48.7041 | -82.7631 | 0.2 | 183.0955 | 183.0955 | 183.0955 | 183.0955 | 219.2759 | 183.0955 | 468.0159 | 183.0955 | 433.0286 | 227.4094 | 257.1428 | 227.4094 | 484.1955 | 227.4094 | 660.0812 | 227.4094 | 570.0795 | 243.1097
|  | 4241 | 6 | 617 | 17 | 177 | 26 | 2 | 26 | 25.62 | 5.43 | 187 | 99678 | 11.036 | 36.9029 | -92.4813 | 0.2 | 169.6872 | 146.0524 | 146.0524 | 146.0524 | 146.0524 | 146.0524 | 691.4574 | 146.0524 | 454.7416 | 148.1653 | 148.1653 | 148.1653 | 421.3169 | 148.1653 | 823.6889 | 148.1653 | 544.8476 | 134.918
|  | 4242 | 6 | 618 | 18 | 177 | 26 | 2 | 26 | 25.45 | 5.6 | 194 | 99671 | 11.598 | 25.1714 | -100.9124 | 0.2 | 230.8615 | 103.4096 | 103.4096 | 103.4096 | 103.4096 | 103.4096 | 764.489 | 103.4096 | 413.0908 | 99.2406 | 99.2406 | 99.2406 | 232.8466 | 99.2406 | 790.4224 | 99.2406 | 401.9346 | 85.5353
|  | 4243 | 6 | 619 | 19 | 177 | 26 | 2 | 26 | 25.28 | 5.77 | 201 | 99665 | 12.15 | 13.7596 | -109.0908 | 0.2 | 194.9441 | 77.471 | 77.471 | 77.471 | 77.471 | 77.471 | 416.8897 | 77.471 | 243.9811 | 98.7232 | 98.7232 | 98.7232 | 98.7232 | 98.7232 | 400.9203 | 98.7232 | 191.7211 | 103.7685
|  | 4244 | 6 | 620 | 20 | 177 | 26 | 2 | 26 | 25.11 | 5.94 | 208 | 99658 | 12.689 | 2.9117 | -117.6645 | 0.2 | 84.9136 | 22.0217 | 22.0217 | 22.0217 | 22.0217 | 22.0217 | 141.9937 | 22.0217 | 80.3273 | 30.9842 | 30.9842 | 30.9842 | 30.9842 | 30.9842 | 120.689 | 30.9842 | 41.3308 | 34.441
|  | 4245 | 6 | 621 | 21 | 177 | 26 | 2 | 26 | 24.68 | 5.89 | 216 | 99698 | 13.197 | 0 | -127.1579 | 0.2 | 0 | 0 | 0 | 0 | 0 | 0 | 0 | 0 | 0 | 0 | 0 | 0 | 0 | 0 | 0 | 0 | 0 | 0
|  | 4246 | 6 | 622 | 22 | 177 | 26 | 2 | 26 | 24.26 | 5.84 | 224 | 99737 | 13.68 | 0 | -138.0421 | 0.2 | 0 | 0 | 0 | 0 | 0 | 0 | 0 | 0 | 0 | 0 | 0 | 0 | 0 | 0 | 0 | 0 | 0 | 0
|  | 4247 | 6 | 623 | 23 | 177 | 26 | 2 | 26 | 23.83 | 5.79 | 232 | 99777 | 14.118 | 0 | -150.6654 | 0.2 | 0 | 0 | 0 | 0 | 0 | 0 | 0 | 0 | 0 | 0 | 0 | 0 | 0 | 0 | 0 | 0 | 0 | 0
|  | 4248 | 6 | 624 | 24 | 177 | 26 | 2 | 26 | 23.53 | 5.58 | 244 | 99763 | 14.424 | 0 | -165.0298 | 0.2 | 0 | 0 | 0 | 0 | 0 | 0 | 0 | 0 | 0 | 0 | 0 | 0 | 0 | 0 | 0 | 0 | 0 | 0
|  | 4249 | 6 | 625 | 1 | 178 | 27 | 3 | 26 | 23.23 | 5.37 | 256 | 99750 | 14.716 | 0 | 179.5335 | 0.2 | 0 | 0 | 0 | 0 | 0 | 0 | 0 | 0 | 0 | 0 | 0 | 0 | 0 | 0 | 0 | 0 | 0 | 0
|  | 4250 | 6 | 626 | 2 | 178 | 27 | 3 | 26 | 22.93 | 5.16 | 268 | 99737 | 14.991 | 0 | 164.0732 | 0.2 | 0 | 0 | 0 | 0 | 0 | 0 | 0 | 0 | 0 | 0 | 0 | 0 | 0 | 0 | 0 | 0 | 0 | 0
|  | 4251 | 6 | 627 | 3 | 178 | 27 | 3 | 26 | 22.63 | 4.44 | 276 | 99727 | 14.743 | 0 | 149.8008 | 0.2 | 0 | 0 | 0 | 0 | 0 | 0 | 0 | 0 | 0 | 0 | 0 | 0 | 0 | 0 | 0 | 0 | 0 | 0
|  | 4252 | 6 | 628 | 4 | 178 | 27 | 3 | 26 | 22.32 | 3.71 | 285 | 99717 | 14.488 | 0 | 137.2876 | 0.2 | 0 | 0 | 0 | 0 | 0 | 0 | 0 | 0 | 0 | 0 | 0 | 0 | 0 | 0 | 0 | 0 | 0 | 0
|  | 4253 | 6 | 629 | 5 | 178 | 27 | 3 | 26 | 22.02 | 2.99 | 294 | 99707 | 14.247 | 0 | 126.5004 | 0.2 | 0 | 0 | 0 | 0 | 0 | 0 | 0 | 0 | 0 | 0 | 0 | 0 | 0 | 0 | 0 | 0 | 0 | 0
|  | 4254 | 6 | 630 | 6 | 178 | 27 | 3 | 26 | 22.46 | 2.74 | 303 | 99730 | 14.189 | 3.5511 | 117.0769 | 0.2 | 0 | 0 | 0 | 0 | 0 | 0 | 0 | 0 | 0 | 0 | 0 | 0 | 0 | 0 | 0 | 0 | 0 | 0
|  | 4255 | 6 | 631 | 7 | 178 | 27 | 3 | 26 | 22.9 | 2.5 | 313 | 99754 | 14.115 | 14.4447 | 108.5417 | 0.2 | 95.5444 | 43.1613 | 199.3399 | 43.1613 | 43.1613 | 43.1613 | 43.1613 | 43.1613 | 118.581 | 51.5364 | 191.9756 | 51.5364 | 51.5364 | 51.5364 | 51.5364 | 51.5364 | 92.0953 | 49.663
|  | 4256 | 6 | 632 | 8 | 178 | 27 | 3 | 26 | 23.34 | 2.25 | 322 | 99777 | 14.027 | 25.8851 | 100.3654 | 0.2 | 198.5885 | 90.5859 | 681.0567 | 90.5859 | 90.5859 | 90.5859 | 90.5859 | 90.5859 | 364.7645 | 82.4282 | 705.921 | 82.4282 | 212.0257 | 82.4282 | 82.4282 | 82.4282 | 357.6593 | 66.3782
|  | 4257 | 6 | 633 | 9 | 178 | 27 | 3 | 26 | 23.92 | 1.66 | 310 | 99787 | 13.219 | 37.6296 | 91.8854 | 0.2 | 138.9037 | 118.3682 | 742.1874 | 118.3682 | 118.3682 | 118.3682 | 118.3682 | 118.3682 | 452.0333 | 97.267 | 878.6193 | 97.267 | 422.9917 | 97.267 | 97.267 | 97.267 | 554.2298 | 73.0501
|  | 4258 | 6 | 634 | 10 | 178 | 27 | 3 | 26 | 24.5 | 1.06 | 297 | 99796 | 12.337 | 49.4244 | 82.0245 | 0.2 | 131.5012 | 131.5012 | 706.3712 | 131.5012 | 212.043 | 131.5012 | 131.5012 | 131.5012 | 512.1656 | 89.807 | 975.6116 | 89.807 | 626.0688 | 89.807 | 162.6228 | 89.807 | 732.1429 | 54.2958
|  | 4259 | 6 | 635 | 11 | 178 | 27 | 3 | 26 | 25.08 | 0.47 | 284 | 99806 | 11.377 | 60.8557 | 68.4203 | 0.2 | 140.9223 | 140.9223 | 570.9007 | 140.9223 | 310.9865 | 140.9223 | 140.9223 | 140.9223 | 550.6211 | 84.5142 | 974.9152 | 84.5142 | 791.1281 | 84.5142 | 366.8339 | 84.5142 | 871.1406 | 41.9018
|  | 4260 | 6 | 636 | 12 | 178 | 27 | 3 | 26 | 25.33 | 0.92 | 249 | 99783 | 11.251 | 70.7934 | 44.5356 | 0.2 | 151.8367 | 151.8367 | 372.0921 | 151.8367 | 375.692 | 151.8367 | 151.8367 | 151.8367 | 574.3302 | 95.1791 | 888.364 | 95.1791 | 890.9095 | 95.1791 | 576.8757 | 95.1791 | 956.3312 | 54.8539
|  | 4261 | 6 | 637 | 13 | 178 | 27 | 3 | 26 | 25.58 | 1.37 | 214 | 99760 | 11.118 | 75.3619 | -1.6198 | 0.2 | 151.3287 | 151.3287 | 151.3287 | 151.3287 | 398.5745 | 151.3287 | 158.3202 | 151.3287 | 584.184 | 89.3894 | 754.0693 | 89.3894 | 933.8423 | 89.3894 | 763.9569 | 89.3894 | 994.1138 | 47.1229
|  | 4262 | 6 | 638 | 14 | 178 | 27 | 3 | 26 | 25.83 | 1.82 | 179 | 99737 | 10.979 | 70.292 | -46.4784 | 0.2 | 155.4446 | 155.4446 | 155.4446 | 155.4446 | 377.5052 | 155.4446 | 389.2707 | 155.4446 | 579.4491 | 99.915 | 571.1296 | 99.915 | 893.4902 | 99.915 | 901.8097 | 99.915 | 959.729 | 59.5047
|  | 4263 | 6 | 639 | 15 | 178 | 27 | 3 | 26 | 25.7 | 2.39 | 178 | 99711 | 10.888 | 60.2 | -69.4162 | 0.2 | 130.3953 | 130.3953 | 130.3953 | 130.3953 | 309.2493 | 130.3953 | 606.6381 | 130.3953 | 568.0614 | 66.4261 | 357.7758 | 66.4261 | 820.9992 | 66.4261 | 1031.2848 | 66.4261 | 912.2959 | 24.0225
|  | 4264 | 6 | 640 | 16 | 178 | 27 | 3 | 26 | 25.57 | 2.96 | 176 | 99684 | 10.799 | 48.7279 | -82.681 | 0.2 | 132.264 | 132.264 | 132.264 | 132.264 | 211.8917 | 132.264 | 752.2244 | 132.264 | 534.726 | 87.4428 | 152.6531 | 87.4428 | 647.3366 | 87.4428 | 1029.4095 | 87.4428 | 763.2473 | 51.0656
|  | 4265 | 6 | 641 | 17 | 178 | 27 | 3 | 26 | 25.43 | 3.53 | 175 | 99658 | 10.703 | 36.9273 | -92.414 | 0.2 | 156.345 | 128.7093 | 128.7093 | 128.7093 | 128.7093 | 128.7093 | 784.2575 | 128.7093 | 478.1647 | 109.9304 | 109.9304 | 109.9304 | 439.0819 | 109.9304 | 922.1659 | 109.9304 | 578.9243 | 85.798
|  | 4266 | 6 | 642 | 18 | 178 | 27 | 3 | 26 | 25.28 | 2.98 | 185 | 99678 | 11.254 | 25.1943 | -100.8521 | 0.2 | 203.2498 | 114.3656 | 114.3656 | 114.3656 | 114.3656 | 114.3656 | 578.0208 | 114.3656 | 352.0259 | 132.13 | 132.13 | 132.13 | 226.3247 | 132.13 | 617.029 | 132.13 | 353.9395 | 131.8439
|  | 4267 | 6 | 643 | 19 | 178 | 27 | 3 | 26 | 25.12 | 2.44 | 196 | 99698 | 11.788 | 13.7794 | -109.0334 | 0.2 | 270.5546 | 62.8382 | 62.8382 | 62.8382 | 62.8382 | 62.8382 | 664.9499 | 62.8382 | 323.1023 | 65.7726 | 65.7726 | 65.7726 | 65.7726 | 65.7726 | 601.9819 | 65.7726 | 216.8454 | 60.6426
|  | 4268 | 6 | 644 | 20 | 178 | 27 | 3 | 26 | 24.96 | 1.89 | 206 | 99717 | 12.311 | 2.9269 | -117.6072 | 0.2 | 78.2857 | 24.3321 | 24.3321 | 24.3321 | 24.3321 | 24.3321 | 127.5041 | 24.3321 | 78.1208 | 35.7606 | 35.7606 | 35.7606 | 35.7606 | 35.7606 | 112.9234 | 35.7606 | 46.9527 | 41
|  | 4269 | 6 | 645 | 21 | 178 | 27 | 3 | 26 | 24.61 | 1.43 | 250 | 99754 | 12.69 | 0 | -127.099 | 0.2 | 0 | 0 | 0 | 0 | 0 | 0 | 0 | 0 | 0 | 0 | 0 | 0 | 0 | 0 | 0 | 0 | 0 | 0
|  | 4270 | 6 | 646 | 22 | 178 | 27 | 3 | 26 | 24.27 | 0.98 | 293 | 99790 | 13.055 | 0 | -137.9806 | 0.2 | 0 | 0 | 0 | 0 | 0 | 0 | 0 | 0 | 0 | 0 | 0 | 0 | 0 | 0 | 0 | 0 | 0 | 0
|  | 4271 | 6 | 647 | 23 | 178 | 27 | 3 | 26 | 23.92 | 0.52 | 336 | 99826 | 13.391 | 0 | -150.6022 | 0.2 | 0 | 0 | 0 | 0 | 0 | 0 | 0 | 0 | 0 | 0 | 0 | 0 | 0 | 0 | 0 | 0 | 0 | 0
|  | 4272 | 6 | 648 | 24 | 178 | 27 | 3 | 26 | 23.65 | 0.88 | 343 | 99816 | 13.561 | 0 | -164.9681 | 0.2 | 0 | 0 | 0 | 0 | 0 | 0 | 0 | 0 | 0 | 0 | 0 | 0 | 0 | 0 | 0 | 0 | 0 | 0
|  | 4273 | 6 | 649 | 1 | 179 | 28 | 4 | 26 | 23.38 | 1.24 | 349 | 99806 | 13.719 | 0 | 179.5877 | 0.2 | 0 | 0 | 0 | 0 | 0 | 0 | 0 | 0 | 0 | 0 | 0 | 0 | 0 | 0 | 0 | 0 | 0 | 0
|  | 4274 | 6 | 650 | 2 | 179 | 28 | 4 | 26 | 23.1 | 1.6 | 356 | 99796 | 13.862 | 0 | 164.1147 | 0.2 | 0 | 0 | 0 | 0 | 0 | 0 | 0 | 0 | 0 | 0 | 0 | 0 | 0 | 0 | 0 | 0 | 0 | 0
|  | 4275 | 6 | 651 | 3 | 179 | 28 | 4 | 26 | 22.72 | 1.74 | 2 | 99803 | 13.908 | 0 | 149.8285 | 0.2 | 0 | 0 | 0 | 0 | 0 | 0 | 0 | 0 | 0 | 0 | 0 | 0 | 0 | 0 | 0 | 0 | 0 | 0
|  | 4276 | 6 | 652 | 4 | 179 | 28 | 4 | 26 | 22.34 | 1.89 | 8 | 99810 | 13.944 | 0 | 137.3035 | 0.2 | 0 | 0 | 0 | 0 | 0 | 0 | 0 | 0 | 0 | 0 | 0 | 0 | 0 | 0 | 0 | 0 | 0 | 0
|  | 4277 | 6 | 653 | 5 | 179 | 28 | 4 | 26 | 21.96 | 2.03 | 15 | 99816 | 13.97 | 0 | 126.507 | 0.2 | 0 | 0 | 0 | 0 | 0 | 0 | 0 | 0 | 0 | 0 | 0 | 0 | 0 | 0 | 0 | 0 | 0 | 0
|  | 4278 | 6 | 654 | 6 | 179 | 28 | 4 | 26 | 22.36 | 2.26 | 21 | 99856 | 14.111 | 3.4885 | 117.0768 | 0.2 | 0 | 0 | 0 | 0 | 0 | 0 | 0 | 0 | 0 | 0 | 0 | 0 | 0 | 0 | 0 | 0 | 0 | 0
|  | 4279 | 6 | 655 | 7 | 179 | 28 | 4 | 26 | 22.75 | 2.5 | 28 | 99895 | 14.239 | 14.3822 | 108.5363 | 0.2 | 179.2153 | 52.6046 | 430.2081 | 52.6046 | 52.6046 | 52.6046 | 52.6046 | 52.6046 | 216.4622 | 54.7214 | 393.9409 | 54.7214 | 54.7214 | 54.7214 | 54.7214 | 54.7214 | 149.5642 | 47.4389
|  | 4280 | 6 | 656 | 8 | 179 | 28 | 4 | 26 | 23.15 | 2.73 | 35 | 99935 | 14.374 | 25.823 | 100.3558 | 0.2 | 193.0658 | 94.6142 | 633.3759 | 94.6142 | 94.6142 | 94.6142 | 94.6142 | 94.6142 | 348.7058 | 91.6842 | 660.0521 | 91.6842 | 209.4743 | 91.6842 | 91.6842 | 91.6842 | 343.0117 | 77.9798
|  | 4281 | 6 | 657 | 9 | 179 | 28 | 4 | 26 | 23.43 | 2.46 | 42 | 99955 | 13.63 | 37.5678 | 91.8726 | 0.2 | 140.171 | 120.0648 | 735.0519 | 120.0648 | 120.0648 | 120.0648 | 120.0648 | 120.0648 | 449.6099 | 100.715 | 870.2542 | 100.715 | 421.1753 | 100.715 | 100.715 | 100.715 | 550.5472 | 77.2416
|  | 4282 | 6 | 658 | 10 | 179 | 28 | 4 | 26 | 23.71 | 2.2 | 50 | 99974 | 12.86 | 49.3624 | 82.0103 | 0.2 | 129.3865 | 129.3865 | 710.8743 | 129.3865 | 211.0029 | 129.3865 | 129.3865 | 129.3865 | 512.4564 | 86.3833 | 981.3418 | 86.3833 | 627.8793 | 86.3833 | 158.9939 | 86.3833 | 734.837 | 50.6623
|  | 4283 | 6 | 659 | 11 | 179 | 28 | 4 | 26 | 23.99 | 1.93 | 57 | 99994 | 12.059 | 60.7931 | 68.413 | 0.2 | 142.79 | 142.79 | 569.1537 | 142.79 | 311.4871 | 142.79 | 142.79 | 142.79 | 548.5477 | 87.8645 | 969.3193 | 87.8645 | 787.1216 | 87.8645 | 366.35 | 87.8645 | 865.7132 | 45.5115
|  | 4284 | 6 | 660 | 12 | 179 | 28 | 4 | 26 | 24.34 | 1.96 | 82 | 99971 | 11.869 | 70.7322 | 44.5773 | 0.2 | 160.1253 | 160.1253 | 371.0751 | 160.1253 | 374.2106 | 160.1253 | 160.1253 | 160.1253 | 566.4271 | 109.8402 | 866.9723 | 109.8402 | 869.1894 | 109.8402 | 568.6442 | 109.8402 | 930.0757 | 70.279
|  | 4285 | 6 | 661 | 13 | 179 | 28 | 4 | 26 | 24.7 | 2 | 108 | 99948 | 11.672 | 75.3225 | -1.4272 | 0.2 | 155.2965 | 155.2965 | 155.2965 | 155.2965 | 398.983 | 155.2965 | 161.3679 | 155.2965 | 581.5399 | 95.7797 | 749.5591 | 95.7797 | 926.1645 | 95.7797 | 758.1453 | 95.7797 | 984.1191 | 53.4641
|  | 4286 | 6 | 662 | 14 | 179 | 28 | 4 | 26 | 25.05 | 2.03 | 133 | 99925 | 11.453 | 70.29 | -46.2926 | 0.2 | 157.0252 | 157.0252 | 157.0252 | 157.0252 | 377.711 | 157.0252 | 387.8999 | 157.0252 | 577.1129 | 102.7674 | 569.9082 | 102.7674 | 889.2097 | 102.7674 | 896.4144 | 102.7674 | 954.0122 | 62.5006
|  | 4287 | 6 | 663 | 15 | 179 | 28 | 4 | 26 | 25 | 2.26 | 136 | 99912 | 11.45 | 60.2142 | -69.2934 | 0.2 | 203.3537 | 203.3537 | 203.3537 | 203.3537 | 288.4155 | 203.3537 | 428.3846 | 203.3537 | 480.9337 | 243.8826 | 381.9606 | 243.8826 | 601.2292 | 243.8826 | 700.2023 | 243.8826 | 676.5277 | 256.2251
|  | 4288 | 6 | 664 | 16 | 179 | 28 | 4 | 26 | 24.94 | 2.49 | 139 | 99899 | 11.438 | 48.7473 | -82.5907 | 0.2 | 157.5857 | 157.5857 | 157.5857 | 157.5857 | 224.7922 | 157.5857 | 674.3871 | 157.5857 | 513.3146 | 140.6704 | 195.403 | 140.6704 | 608.359 | 140.6704 | 926.2706 | 140.6704 | 711.6401 | 117.4351
|  | 4289 | 6 | 665 | 17 | 179 | 28 | 4 | 26 | 24.88 | 2.72 | 142 | 99885 | 11.429 | 36.9475 | -92.3397 | 0.2 | 154.6446 | 127.5231 | 127.5231 | 127.5231 | 127.5231 | 127.5231 | 791.3136 | 127.5231 | 479.8921 | 107.3973 | 107.3973 | 107.3973 | 441.5365 | 107.3973 | 930.0851 | 107.3973 | 582.3598 | 82.6941
|  | 4290 | 6 | 666 | 18 | 179 | 28 | 4 | 26 | 24.78 | 2.63 | 144 | 99905 | 12.208 | 25.2129 | -100.7859 | 0.2 | 217.4775 | 114.9374 | 114.9374 | 114.9374 | 114.9374 | 114.9374 | 653.1886 | 114.9374 | 380.1002 | 125.1688 | 125.1688 | 125.1688 | 235.0865 | 125.1688 | 688.1944 | 125.1688 | 377.0115 | 119.0242
|  | 4291 | 6 | 667 | 19 | 179 | 28 | 4 | 26 | 24.67 | 2.55 | 146 | 99925 | 12.969 | 13.7945 | -108.9708 | 0.2 | 129.065 | 65.2514 | 65.2514 | 65.2514 | 65.2514 | 65.2514 | 250.8871 | 65.2514 | 166.6683 | 87.4661 | 87.4661 | 87.4661 | 87.4661 | 87.4661 | 252.8096 | 87.4661 | 142.667 | 94.4716
|  | 4292 | 6 | 668 | 20 | 179 | 28 | 4 | 26 | 24.56 | 2.47 | 148 | 99945 | 13.723 | 2.937 | -117.5453 | 0.2 | 67.3764 | 18.6078 | 18.6078 | 18.6078 | 18.6078 | 18.6078 | 112.1108 | 18.6078 | 64.031 | 25.7207 | 25.7207 | 25.7207 | 25.7207 | 25.7207 | 95.663 | 25.7207 | 33.5499 | 28.1395
|  | 4293 | 6 | 669 | 21 | 179 | 28 | 4 | 26 | 24.41 | 2.16 | 145 | 99978 | 13.907 | 0 | -127.0359 | 0.2 | 0 | 0 | 0 | 0 | 0 | 0 | 0 | 0 | 0 | 0 | 0 | 0 | 0 | 0 | 0 | 0 | 0 | 0
|  | 4294 | 6 | 670 | 22 | 179 | 28 | 4 | 26 | 24.27 | 1.85 | 141 | 100011 | 14.096 | 0 | -137.9158 | 0.2 | 0 | 0 | 0 | 0 | 0 | 0 | 0 | 0 | 0 | 0 | 0 | 0 | 0 | 0 | 0 | 0 | 0 | 0
|  | 4295 | 6 | 671 | 23 | 179 | 28 | 4 | 26 | 24.12 | 1.54 | 138 | 100044 | 14.27 | 0 | -150.5367 | 0.2 | 0 | 0 | 0 | 0 | 0 | 0 | 0 | 0 | 0 | 0 | 0 | 0 | 0 | 0 | 0 | 0 | 0 | 0
|  | 4296 | 6 | 672 | 24 | 179 | 28 | 4 | 26 | 23.79 | 1.31 | 132 | 100037 | 14.637 | 0 | -164.9056 | 0.2 | 0 | 0 | 0 | 0 | 0 | 0 | 0 | 0 | 0 | 0 | 0 | 0 | 0 | 0 | 0 | 0 | 0 | 0
|  | 4297 | 6 | 673 | 1 | 180 | 29 | 5 | 26 | 23.46 | 1.09 | 127 | 100030 | 14.984 | 0 | 179.6409 | 0.2 | 0 | 0 | 0 | 0 | 0 | 0 | 0 | 0 | 0 | 0 | 0 | 0 | 0 | 0 | 0 | 0 | 0 | 0
|  | 4298 | 6 | 674 | 2 | 180 | 29 | 5 | 26 | 23.12 | 0.86 | 121 | 100024 | 15.301 | 0 | 164.1534 | 0.2 | 0 | 0 | 0 | 0 | 0 | 0 | 0 | 0 | 0 | 0 | 0 | 0 | 0 | 0 | 0 | 0 | 0 | 0
|  | 4299 | 6 | 675 | 3 | 180 | 29 | 5 | 26 | 22.92 | 0.97 | 103 | 100030 | 14.97 | 0 | 149.8522 | 0.2 | 0 | 0 | 0 | 0 | 0 | 0 | 0 | 0 | 0 | 0 | 0 | 0 | 0 | 0 | 0 | 0 | 0 | 0
|  | 4300 | 6 | 676 | 4 | 180 | 29 | 5 | 26 | 22.71 | 1.09 | 86 | 100037 | 14.637 | 0 | 137.3145 | 0.2 | 0 | 0 | 0 | 0 | 0 | 0 | 0 | 0 | 0 | 0 | 0 | 0 | 0 | 0 | 0 | 0 | 0 | 0
|  | 4301 | 6 | 677 | 5 | 180 | 29 | 5 | 26 | 22.51 | 1.21 | 69 | 100044 | 14.317 | 0 | 126.5083 | 0.2 | 0 | 0 | 0 | 0 | 0 | 0 | 0 | 0 | 0 | 0 | 0 | 0 | 0 | 0 | 0 | 0 | 0 | 0
|  | 4302 | 6 | 678 | 6 | 180 | 29 | 5 | 26 | 22.97 | 1.61 | 71 | 100070 | 14.378 | 3.422 | 117.0708 | 0.2 | 0 | 0 | 0 | 0 | 0 | 0 | 0 | 0 | 0 | 0 | 0 | 0 | 0 | 0 | 0 | 0 | 0 | 0
|  | 4303 | 6 | 679 | 7 | 180 | 29 | 5 | 26 | 23.42 | 2.01 | 74 | 100096 | 14.418 | 14.3165 | 108.5247 | 0.2 | 123.2696 | 49.6513 | 269.3583 | 49.6513 | 49.6513 | 49.6513 | 49.6513 | 49.6513 | 150 | 56.1301 | 253.3003 | 56.1301 | 56.1301 | 56.1301 | 56.1301 | 56.1301 | 110.3153 | 51.1813
|  | 4304 | 6 | 680 | 8 | 180 | 29 | 5 | 26 | 23.88 | 2.41 | 77 | 100123 | 14.459 | 25.758 | 100.3393 | 0.2 | 186.4397 | 93.0492 | 604.9478 | 93.0492 | 93.0492 | 93.0492 | 93.0492 | 93.0492 | 334.4805 | 90.9061 | 630.4103 | 90.9061 | 202.4064 | 90.9061 | 90.9061 | 90.9061 | 328.5112 | 77.4355
|  | 4305 | 6 | 681 | 9 | 180 | 29 | 5 | 26 | 24.11 | 2.21 | 91 | 100146 | 13.894 | 37.5032 | 91.8517 | 0.2 | 137.9992 | 118.3396 | 726.431 | 118.3396 | 118.3396 | 118.3396 | 118.3396 | 118.3396 | 441.751 | 97.7 | 857.8351 | 97.7 | 413.9481 | 97.7 | 97.7 | 97.7 | 539.6506 | 72.7486
|  | 4306 | 6 | 682 | 10 | 180 | 29 | 5 | 26 | 24.34 | 2.01 | 105 | 100169 | 13.31 | 49.2976 | 81.9865 | 0.2 | 135.9139 | 135.9139 | 692.4277 | 135.9139 | 214.261 | 135.9139 | 135.9139 | 135.9139 | 505.0016 | 98.4266 | 953.9161 | 98.4266 | 615.8012 | 98.4266 | 166.8867 | 98.4266 | 717.4047 | 64.0736
|  | 4307 | 6 | 683 | 11 | 180 | 29 | 5 | 26 | 24.57 | 1.81 | 119 | 100192 | 12.71 | 60.7271 | 68.3935 | 0.2 | 142.7442 | 142.7442 | 569.6583 | 142.7442 | 311.8271 | 142.7442 | 142.7442 | 142.7442 | 547.5929 | 87.9231 | 969.0264 | 87.9231 | 786.7123 | 87.9231 | 365.2788 | 87.9231 | 864.7694 | 45.6152
|  | 4308 | 6 | 684 | 12 | 180 | 29 | 5 | 26 | 24.89 | 1.93 | 126 | 100172 | 12.486 | 70.6662 | 44.6043 | 0.2 | 153.7417 | 153.7417 | 373.4849 | 153.7417 | 376.5415 | 153.7417 | 153.7417 | 153.7417 | 571.6286 | 98.4988 | 884.5537 | 98.4988 | 886.715 | 98.4988 | 573.7899 | 98.4988 | 950.1972 | 58.2909
|  | 4309 | 6 | 685 | 13 | 180 | 29 | 5 | 26 | 25.22 | 2.06 | 133 | 100152 | 12.255 | 75.2761 | -1.2386 | 0.2 | 153.5088 | 153.5088 | 153.5088 | 153.5088 | 400.1402 | 153.5088 | 158.8414 | 153.5088 | 582.2112 | 92.8268 | 752.8352 | 92.8268 | 931.0006 | 92.8268 | 760.3766 | 92.8268 | 989.2357 | 50.5104
|  | 4310 | 6 | 686 | 14 | 180 | 29 | 5 | 26 | 25.54 | 2.18 | 139 | 100133 | 12.002 | 70.2819 | -46.0964 | 0.2 | 151.3858 | 151.3858 | 151.3858 | 151.3858 | 378.9391 | 151.3858 | 387.819 | 151.3858 | 579.8951 | 93.3947 | 573.6161 | 93.3947 | 901.7041 | 93.3947 | 907.9831 | 93.3947 | 968.4995 | 52.9307
|  | 4311 | 6 | 687 | 15 | 180 | 29 | 5 | 26 | 25.35 | 2.63 | 138 | 100119 | 12.252 | 60.2236 | -69.1605 | 0.2 | 146.4682 | 146.4682 | 146.4682 | 146.4682 | 316.3896 | 146.4682 | 592.8613 | 146.4682 | 561.4654 | 91.3228 | 365.9703 | 91.3228 | 801.7704 | 91.3228 | 997.2655 | 91.3228 | 883.5034 | 48.7
|  | 4312 | 6 | 688 | 16 | 180 | 29 | 5 | 26 | 25.16 | 3.07 | 137 | 100106 | 12.495 | 48.7624 | -82.4921 | 0.2 | 134.806 | 134.806 | 134.806 | 134.806 | 215.6309 | 134.806 | 748.0803 | 134.806 | 533.2919 | 91.4673 | 156.7933 | 91.4673 | 647.5957 | 91.4673 | 1024.0942 | 91.4673 | 760.9922 | 55.3329
|  | 4313 | 6 | 689 | 17 | 180 | 29 | 5 | 26 | 24.97 | 3.52 | 135 | 100093 | 12.73 | 36.9633 | -92.2587 | 0.2 | 154.9747 | 128.8745 | 128.8745 | 128.8745 | 128.8745 | 128.8745 | 790.6177 | 128.8745 | 482.0169 | 111.1511 | 111.1511 | 111.1511 | 445.1056 | 111.1511 | 931.4844 | 111.1511 | 587.0633 | 88.6802
|  | 4314 | 6 | 690 | 18 | 180 | 29 | 5 | 26 | 24.95 | 3.45 | 135 | 100106 | 13.266 | 25.2269 | -100.7139 | 0.2 | 228.308 | 105.1353 | 105.1353 | 105.1353 | 105.1353 | 105.1353 | 756.1425 | 105.1353 | 410.3368 | 102.5127 | 102.5127 | 102.5127 | 236.1443 | 102.5127 | 783.5721 | 102.5127 | 401.7827 | 89.6264
|  | 4315 | 6 | 691 | 19 | 180 | 29 | 5 | 26 | 24.92 | 3.38 | 134 | 100119 | 13.795 | 13.8049 | -108.9029 | 0.2 | 257.0906 | 63.8256 | 63.8256 | 63.8256 | 63.8256 | 63.8256 | 628.2116 | 63.8256 | 310.2221 | 69.9132 | 69.9132 | 69.9132 | 69.9132 | 69.9132 | 572.6443 | 69.9132 | 213.8635 | 67.2803
|  | 4316 | 6 | 692 | 20 | 180 | 29 | 5 | 26 | 24.9 | 3.31 | 133 | 100133 | 14.329 | 2.9419 | -117.4787 | 0.2 | 173.2481 | 18.5364 | 18.5364 | 18.5364 | 18.5364 | 18.5364 | 316.0047 | 18.5364 | 148.6277 | 27.0456 | 27.0456 | 27.0456 | 27.0456 | 27.0456 | 249.5718 | 27.0456 | 49.3991 | 32.1677
|  | 4317 | 6 | 693 | 21 | 180 | 29 | 5 | 26 | 24.65 | 2.84 | 135 | 100172 | 14.555 | 0 | -126.9688 | 0.2 | 0 | 0 | 0 | 0 | 0 | 0 | 0 | 0 | 0 | 0 | 0 | 0 | 0 | 0 | 0 | 0 | 0 | 0
|  | 4318 | 6 | 694 | 22 | 180 | 29 | 5 | 26 | 24.39 | 2.37 | 136 | 100212 | 14.763 | 0 | -137.8476 | 0.2 | 0 | 0 | 0 | 0 | 0 | 0 | 0 | 0 | 0 | 0 | 0 | 0 | 0 | 0 | 0 | 0 | 0 | 0
|  | 4319 | 6 | 695 | 23 | 180 | 29 | 5 | 26 | 24.14 | 1.9 | 138 | 100251 | 14.968 | 0 | -150.4689 | 0.2 | 0 | 0 | 0 | 0 | 0 | 0 | 0 | 0 | 0 | 0 | 0 | 0 | 0 | 0 | 0 | 0 | 0 | 0
|  | 4320 | 6 | 696 | 24 | 180 | 29 | 5 | 26 | 23.88 | 1.66 | 101 | 100235 | 15.341 | 0 | -164.8422 | 0.2 | 0 | 0 | 0 | 0 | 0 | 0 | 0 | 0 | 0 | 0 | 0 | 0 | 0 | 0 | 0 | 0 | 0 | 0
|  | 4321 | 6 | 697 | 1 | 181 | 30 | 6 | 26 | 23.63 | 1.42 | 65 | 100218 | 15.71 | 0 | 179.693 | 0.2 | 0 | 0 | 0 | 0 | 0 | 0 | 0 | 0 | 0 | 0 | 0 | 0 | 0 | 0 | 0 | 0 | 0 | 0
|  | 4322 | 6 | 698 | 2 | 181 | 30 | 6 | 26 | 23.37 | 1.17 | 29 | 100202 | 16.053 | 0 | 164.1893 | 0.2 | 0 | 0 | 0 | 0 | 0 | 0 | 0 | 0 | 0 | 0 | 0 | 0 | 0 | 0 | 0 | 0 | 0 | 0
|  | 4323 | 6 | 699 | 3 | 181 | 30 | 6 | 26 | 23.17 | 1.86 | 29 | 100202 | 15.919 | 0 | 149.8718 | 0.2 | 0 | 0 | 0 | 0 | 0 | 0 | 0 | 0 | 0 | 0 | 0 | 0 | 0 | 0 | 0 | 0 | 0 | 0
|  | 4324 | 6 | 700 | 4 | 181 | 30 | 6 | 26 | 22.96 | 2.54 | 29 | 100202 | 15.777 | 0 | 137.3205 | 0.2 | 0 | 0 | 0 | 0 | 0 | 0 | 0 | 0 | 0 | 0 | 0 | 0 | 0 | 0 | 0 | 0 | 0 | 0
|  | 4325 | 6 | 701 | 5 | 181 | 30 | 6 | 26 | 22.75 | 3.23 | 29 | 100202 | 15.634 | 0 | 126.5042 | 0.2 | 0 | 0 | 0 | 0 | 0 | 0 | 0 | 0 | 0 | 0 | 0 | 0 | 0 | 0 | 0 | 0 | 0 | 0
|  | 4326 | 6 | 702 | 6 | 181 | 30 | 6 | 26 | 23.03 | 3.55 | 30 | 100225 | 15.801 | 3.352 | 117.059 | 0.2 | 0 | 0 | 0 | 0 | 0 | 0 | 0 | 0 | 0 | 0 | 0 | 0 | 0 | 0 | 0 | 0 | 0 | 0
|  | 4327 | 6 | 703 | 7 | 181 | 30 | 6 | 26 | 23.3 | 3.88 | 31 | 100248 | 15.958 | 14.2476 | 108.5068 | 0.2 | 141.6584 | 49.4164 | 324.9906 | 49.4164 | 49.4164 | 49.4164 | 49.4164 | 49.4164 | 171.497 | 54.0941 | 301.1325 | 54.0941 | 54.0941 | 54.0941 | 54.0941 | 54.0941 | 122.2186 | 48.4278
|  | 4328 | 6 | 704 | 8 | 181 | 30 | 6 | 26 | 23.57 | 4.21 | 33 | 100271 | 16.117 | 25.6902 | 100.3159 | 0.2 | 188.3578 | 95.7893 | 604.36 | 95.7893 | 95.7893 | 95.7893 | 95.7893 | 95.7893 | 336.9278 | 95.6353 | 631.0858 | 95.6353 | 206.0163 | 95.6353 | 95.6353 | 95.6353 | 331.9766 | 83.3059
|  | 4329 | 6 | 705 | 9 | 181 | 30 | 6 | 26 | 23.44 | 3.88 | 31 | 100291 | 15.409 | 37.4359 | 91.823 | 0.2 | 138.0945 | 118.364 | 738.2898 | 118.364 | 118.364 | 118.364 | 118.364 | 118.364 | 447.7543 | 98.0508 | 872.1564 | 98.0508 | 419.851 | 98.0508 | 98.0508 | 98.0508 | 549.0165 | 74.1916
|  | 4330 | 6 | 706 | 10 | 181 | 30 | 6 | 26 | 23.31 | 3.55 | 30 | 100311 | 14.71 | 49.2299 | 81.953 | 0.2 | 139.6295 | 139.6295 | 674.6107 | 139.6295 | 215.2634 | 139.6295 | 139.6295 | 139.6295 | 496.2523 | 106.6556 | 928.0224 | 106.6556 | 603.2148 | 106.6556 | 171.4447 | 106.6556 | 700.482 | 73.8752
|  | 4331 | 6 | 707 | 11 | 181 | 30 | 6 | 26 | 23.19 | 3.23 | 28 | 100330 | 14.034 | 60.6578 | 68.3618 | 0.2 | 153.2782 | 153.2782 | 548.6992 | 153.2782 | 310.1411 | 153.2782 | 153.2782 | 153.2782 | 537.7499 | 113.57 | 928.2736 | 113.57 | 759.5876 | 113.57 | 369.0638 | 113.57 | 836.4059 | 79.662
|  | 4332 | 6 | 708 | 12 | 181 | 30 | 6 | 26 | 23.32 | 2.71 | 22 | 100314 | 13.938 | 70.5952 | 44.6163 | 0.2 | 161.2336 | 161.2336 | 370.6001 | 161.2336 | 373.4229 | 161.2336 | 161.2336 | 161.2336 | 561.0625 | 112.7125 | 859.1474 | 112.7125 | 861.1434 | 112.7125 | 563.0585 | 112.7125 | 919.862 | 73.6101
|  | 4333 | 6 | 709 | 13 | 181 | 30 | 6 | 26 | 23.46 | 2.19 | 15 | 100297 | 13.85 | 75.2227 | -1.0546 | 0.2 | 153.0445 | 153.0445 | 153.0445 | 153.0445 | 399.3085 | 153.0445 | 157.5779 | 153.0445 | 578.8435 | 92.7352 | 749.7729 | 92.7352 | 927.1135 | 92.7352 | 756.1841 | 92.7352 | 984.2999 | 50.5748
|  | 4334 | 6 | 710 | 14 | 181 | 30 | 6 | 26 | 23.59 | 1.67 | 9 | 100281 | 13.749 | 70.2675 | -45.8902 | 0.2 | 151.0065 | 151.0065 | 151.0065 | 151.0065 | 378.62 | 151.0065 | 385.8051 | 151.0065 | 577.0083 | 93.2949 | 571.9276 | 93.2949 | 898.9023 | 93.2949 | 903.983 | 93.2949 | 964.6348 | 52.9474
|  | 4335 | 6 | 711 | 15 | 181 | 30 | 6 | 26 | 23.5 | 1.41 | 354 | 100271 | 13.66 | 60.228 | -69.0177 | 0.2 | 139.8773 | 139.8773 | 139.8773 | 139.8773 | 314.9576 | 139.8773 | 596.3977 | 139.8773 | 561.3806 | 80.8118 | 362.3724 | 80.8118 | 808.9816 | 80.8118 | 1007.9897 | 80.8118 | 892.4472 | 37.74
|  | 4336 | 6 | 712 | 16 | 181 | 30 | 6 | 26 | 23.41 | 1.15 | 338 | 100261 | 13.571 | 48.7729 | -82.3855 | 0.2 | 134.4276 | 134.4276 | 134.4276 | 134.4276 | 215.9336 | 134.4276 | 744.11 | 134.4276 | 530.0727 | 91.3458 | 156.5956 | 91.3458 | 645.3396 | 91.3458 | 1018.8167 | 91.3458 | 757.2766 | 55.317
|  | 4337 | 6 | 713 | 17 | 181 | 30 | 6 | 26 | 23.31 | 0.9 | 323 | 100251 | 13.474 | 36.9748 | -92.1709 | 0.2 | 151.1972 | 125.5745 | 125.5745 | 125.5745 | 125.5745 | 125.5745 | 801.5019 | 125.5745 | 482.9827 | 104.7724 | 104.7724 | 104.7724 | 446.7467 | 104.7724 | 942.8176 | 104.7724 | 590.0875 | 80.8402
|  | 4338 | 6 | 714 | 18 | 181 | 30 | 6 | 26 | 23.59 | 1.09 | 326 | 100254 | 13.987 | 25.2365 | -100.6361 | 0.2 | 227.6217 | 102.1344 | 102.1344 | 102.1344 | 102.1344 | 102.1344 | 770.343 | 102.1344 | 412.0133 | 96.6803 | 96.6803 | 96.6803 | 234.5474 | 96.6803 | 795.7752 | 96.6803 | 402.7462 | 82.2854
|  | 4339 | 6 | 715 | 19 | 181 | 30 | 6 | 26 | 23.51 | 1.61 | 329 | 100258 | 15.923 | 13.8105 | -108.83 | 0.2 | 259.5016 | 63.4426 | 63.4426 | 63.4426 | 63.4426 | 63.4426 | 638.3747 | 63.4426 | 312.5945 | 68.3744 | 68.3744 | 68.3744 | 68.3744 | 68.3744 | 580.4983 | 68.3744 | 214.0831 | 64.7626
|  | 4340 | 6 | 716 | 20 | 181 | 30 | 6 | 26 | 23.53 | 1.68 | 331 | 100261 | 15.686 | 2.9417 | -117.4076 | 0.2 | 156.2212 | 18.2525 | 18.2525 | 18.2525 | 18.2525 | 18.2525 | 284.3352 | 18.2525 | 135.8267 | 27.3769 | 27.3769 | 27.3769 | 27.3769 | 27.3769 | 226.417 | 27.3769 | 48.5655 | 33.1631
|  | 4341 | 6 | 717 | 21 | 181 | 30 | 6 | 26 | 23.56 | 1.75 | 329 | 100281 | 15.457 | 0 | -126.8976 | 0.2 | 0 | 0 | 0 | 0 | 0 | 0 | 0 | 0 | 0 | 0 | 0 | 0 | 0 | 0 | 0 | 0 | 0 | 0
|  | 4342 | 6 | 718 | 22 | 181 | 30 | 6 | 26 | 23.58 | 1.82 | 326 | 100301 | 15.218 | 0 | -137.7761 | 0.2 | 0 | 0 | 0 | 0 | 0 | 0 | 0 | 0 | 0 | 0 | 0 | 0 | 0 | 0 | 0 | 0 | 0 | 0
|  | 4343 | 6 | 719 | 23 | 181 | 30 | 6 | 26 | 23.6 | 1.89 | 324 | 100320 | 14.978 | 0 | -150.3989 | 0.2 | 0 | 0 | 0 | 0 | 0 | 0 | 0 | 0 | 0 | 0 | 0 | 0 | 0 | 0 | 0 | 0 | 0 | 0
|  | 4344 | 6 | 720 | 24 | 181 | 30 | 6 | 26 | 23.63 | 1.96 | 326 | 100294 | 14.754 | 0 | -164.7782 | 0.2 | 0 | 0 | 0 | 0 | 0 | 0 | 0 | 0 | 0 | 0 | 0 | 0 | 0 | 0 | 0 | 0 | 0 | 0
|  | 4345 | 7 | 1 | 1 | 182 | 1 | 7 | 26 | 23.65 | 2.04 | 327 | 100268 | 14.519 | 0 | 179.7439 | 0.2 | 0 | 0 | 0 | 0 | 0 | 0 | 0 | 0 | 0 | 0 | 0 | 0 | 0 | 0 | 0 | 0 | 0 | 0
|  | 4346 | 7 | 2 | 2 | 182 | 1 | 7 | 26 | 23.67 | 2.11 | 329 | 100241 | 14.285 | 0 | 164.2224 | 0.2 | 0 | 0 | 0 | 0 | 0 | 0 | 0 | 0 | 0 | 0 | 0 | 0 | 0 | 0 | 0 | 0 | 0 | 0
|  | 4347 | 7 | 3 | 3 | 182 | 1 | 7 | 26 | 23.69 | 2.18 | 353 | 100406 | 14.023 | 0 | 149.8872 | 0.2 | 0 | 0 | 0 | 0 | 0 | 0 | 0 | 0 | 0 | 0 | 0 | 0 | 0 | 0 | 0 | 0 | 0 | 0
|  | 4348 | 7 | 4 | 4 | 182 | 1 | 7 | 26 | 23.72 | 2.25 | 350 | 100403 | 13.793 | 0 | 137.3216 | 0.2 | 0 | 0 | 0 | 0 | 0 | 0 | 0 | 0 | 0 | 0 | 0 | 0 | 0 | 0 | 0 | 0 | 0 | 0
|  | 4349 | 7 | 5 | 5 | 182 | 1 | 7 | 26 | 23.74 | 2.32 | 346 | 100399 | 13.553 | 0 | 126.4946 | 0.2 | 0 | 0 | 0 | 0 | 0 | 0 | 0 | 0 | 0 | 0 | 0 | 0 | 0 | 0 | 0 | 0 | 0 | 0
|  | 4350 | 7 | 6 | 6 | 182 | 1 | 7 | 26 | 23.76 | 2.39 | 354 | 100436 | 13.309 | 3.2783 | 117.0414 | 0.2 | 0 | 0 | 0 | 0 | 0 | 0 | 0 | 0 | 0 | 0 | 0 | 0 | 0 | 0 | 0 | 0 | 0 | 0
|  | 4351 | 7 | 7 | 7 | 182 | 1 | 7 | 26 | 23.78 | 2.46 | 2 | 100472 | 13.064 | 14.1756 | 108.4825 | 0.2 | 137.5046 | 45.9265 | 319.9023 | 45.9265 | 45.9265 | 45.9265 | 45.9265 | 45.9265 | 165.5285 | 49.1782 | 294.5032 | 49.1782 | 49.1782 | 49.1782 | 49.1782 | 49.1782 | 115.9809 | 43.0147
|  | 4352 | 7 | 8 | 8 | 182 | 1 | 7 | 26 | 23.81 | 2.53 | 11 | 100508 | 12.827 | 25.6196 | 100.2855 | 0.2 | 182.3784 | 93.5597 | 583.0025 | 93.5597 | 93.5597 | 93.5597 | 93.5597 | 93.5597 | 324.9558 | 93.4778 | 608.2399 | 93.4778 | 199.3472 | 93.4778 | 93.4778 | 93.4778 | 319.6648 | 81.1242
|  | 4353 | 7 | 9 | 9 | 182 | 1 | 7 | 26 | 23.83 | 2.6 | 18 | 100515 | 12.586 | 37.366 | 91.7862 | 0.2 | 133.0237 | 113.8961 | 727.2451 | 113.8961 | 113.8961 | 113.8961 | 113.8961 | 113.8961 | 436.1794 | 91.3096 | 856.3573 | 91.3096 | 409.1288 | 91.3096 | 91.3096 | 91.3096 | 534.4096 | 65.8177
|  | 4354 | 7 | 10 | 10 | 182 | 1 | 7 | 26 | 23.85 | 2.67 | 26 | 100521 | 12.342 | 49.1596 | 81.91 | 0.2 | 133.7267 | 133.7267 | 682.4537 | 133.7267 | 211.724 | 133.7267 | 133.7267 | 133.7267 | 494.9935 | 96.7616 | 938.1545 | 96.7616 | 605.2984 | 96.7616 | 162.1373 | 96.7616 | 703.9004 | 62.7182
|  | 4355 | 7 | 11 | 11 | 182 | 1 | 7 | 26 | 25.91 | 4.04 | 33 | 100528 | 10.246 | 60.5852 | 68.318 | 0.2 | 142.182 | 142.182 | 565.5155 | 142.182 | 310.4932 | 142.182 | 142.182 | 142.182 | 540.6832 | 88.348 | 959.0393 | 88.348 | 778.7113 | 88.348 | 360.3552 | 88.348 | 854.412 | 46.4021
|  | 4356 | 7 | 12 | 12 | 182 | 1 | 7 | 26 | 26.05 | 4.49 | 41 | 100495 | 10.179 | 70.5195 | 44.6135 | 0.2 | 151.5338 | 151.5338 | 372.0633 | 151.5338 | 375.0587 | 151.5338 | 151.5338 | 151.5338 | 565.7948 | 96.172 | 879.7887 | 96.172 | 881.9067 | 96.172 | 567.9128 | 96.172 | 943.9107 | 56.239
|  | 4357 | 7 | 13 | 13 | 182 | 1 | 7 | 26 | 26.18 | 4.94 | 50 | 100462 | 10.104 | 75.1623 | -0.8757 | 0.2 | 154.9866 | 154.9866 | 154.9866 | 154.9866 | 396.9298 | 154.9866 | 158.6847 | 154.9866 | 571.8551 | 97.0699 | 740.3198 | 97.0699 | 914.0144 | 97.0699 | 745.5497 | 97.0699 | 968.5867 | 55.1959
|  | 4358 | 7 | 14 | 14 | 182 | 1 | 7 | 26 | 26.32 | 5.39 | 58 | 100429 | 10.033 | 70.247 | -45.6745 | 0.2 | 150.4617 | 150.4617 | 150.4617 | 150.4617 | 363.6067 | 150.4617 | 368.6849 | 150.4617 | 548.5097 | 98.5547 | 544.9189 | 98.5547 | 849.9422 | 98.5547 | 853.533 | 98.5547 | 909.1154 | 59.6379
|  | 4359 | 7 | 15 | 15 | 182 | 1 | 7 | 26 | 26.08 | 5.32 | 59 | 100393 | 10.076 | 60.2272 | -68.8652 | 0.2 | 149.5875 | 149.5875 | 149.5875 | 149.5875 | 311.221 | 149.5875 | 567.7134 | 149.5875 | 545.8483 | 106.0485 | 364.4808 | 106.0485 | 774.4325 | 106.0485 | 955.8 | 106.0485 | 854.9816 | 71.3773
|  | 4360 | 7 | 16 | 16 | 182 | 1 | 7 | 26 | 25.84 | 5.25 | 61 | 100357 | 10.116 | 48.7788 | -82.2709 | 0.2 | 137.3406 | 137.3406 | 137.3406 | 137.3406 | 214.6663 | 137.3406 | 707.0784 | 137.3406 | 509.5872 | 100.2024 | 161.3993 | 100.2024 | 618.9424 | 100.2024 | 967.1303 | 100.2024 | 722.2962 | 66.0128
|  | 4361 | 7 | 17 | 17 | 182 | 1 | 7 | 26 | 25.59 | 5.17 | 63 | 100320 | 10.147 | 36.9818 | -92.0765 | 0.2 | 142.2076 | 119.89 | 119.89 | 119.89 | 119.89 | 119.89 | 735.4144 | 119.89 | 444.2037 | 100.4466 | 100.4466 | 100.4466 | 412.6419 | 100.4466 | 863.6643 | 100.4466 | 539.8981 | 76.0697
|  | 4362 | 7 | 18 | 18 | 182 | 1 | 7 | 26 | 25.36 | 4.69 | 57 | 100330 | 10.815 | 25.2415 | -100.5525 | 0.2 | 208.572 | 100.0483 | 100.0483 | 100.0483 | 100.0483 | 100.0483 | 682.6084 | 100.0483 | 372.9435 | 98.66 | 98.66 | 98.66 | 219.4679 | 98.66 | 708.1379 | 98.66 | 365.4794 | 86.1076
|  | 4363 | 7 | 19 | 19 | 182 | 1 | 7 | 26 | 25.13 | 4.22 | 52 | 100340 | 11.462 | 13.8113 | -108.752 | 0.2 | 213.377 | 71.6121 | 71.6121 | 71.6121 | 71.6121 | 71.6121 | 489.1893 | 71.6121 | 262.294 | 85.3946 | 85.3946 | 85.3946 | 85.3946 | 85.3946 | 457.3227 | 85.3946 | 193.9939 | 85.5853
|  | 4364 | 7 | 20 | 20 | 182 | 1 | 7 | 26 | 24.9 | 3.74 | 47 | 100350 | 12.092 | 2.9363 | -117.3319 | 0.2 | 165.005 | 18.2197 | 18.2197 | 18.2197 | 18.2197 | 18.2197 | 302.2224 | 18.2197 | 143.0951 | 27.7069 | 27.7069 | 27.7069 | 27.7069 | 27.7069 | 240.1225 | 27.7069 | 50.4216 | 34.0234
|  | 4365 | 7 | 21 | 21 | 182 | 1 | 7 | 26 | 24.52 | 3.14 | 39 | 100373 | 12.65 | 0 | -126.8226 | 0.2 | 0 | 0 | 0 | 0 | 0 | 0 | 0 | 0 | 0 | 0 | 0 | 0 | 0 | 0 | 0 | 0 | 0 | 0
|  | 4366 | 7 | 22 | 22 | 182 | 1 | 7 | 26 | 24.13 | 2.53 | 31 | 100396 | 13.166 | 0 | -137.7014 | 0.2 | 0 | 0 | 0 | 0 | 0 | 0 | 0 | 0 | 0 | 0 | 0 | 0 | 0 | 0 | 0 | 0 | 0 | 0
|  | 4367 | 7 | 23 | 23 | 182 | 1 | 7 | 26 | 23.74 | 1.93 | 24 | 100419 | 13.653 | 0 | -150.3268 | 0.2 | 0 | 0 | 0 | 0 | 0 | 0 | 0 | 0 | 0 | 0 | 0 | 0 | 0 | 0 | 0 | 0 | 0 | 0
|  | 4368 | 7 | 24 | 24 | 182 | 1 | 7 | 26 | 23.63 | 2 | 19 | 100380 | 13.962 | 0 | -164.7135 | 0.2 | 0 | 0 | 0 | 0 | 0 | 0 | 0 | 0 | 0 | 0 | 0 | 0 | 0 | 0 | 0 | 0 | 0 | 0
|  | 4369 | 7 | 25 | 1 | 183 | 2 | 1 | 27 | 23.52 | 2.08 | 14 | 100340 | 14.269 | 0 | 179.7935 | 0.2 | 0 | 0 | 0 | 0 | 0 | 0 | 0 | 0 | 0 | 0 | 0 | 0 | 0 | 0 | 0 | 0 | 0 | 0
|  | 4370 | 7 | 26 | 2 | 183 | 2 | 1 | 27 | 23.41 | 2.15 | 8 | 100301 | 14.569 | 0 | 164.2524 | 0.2 | 0 | 0 | 0 | 0 | 0 | 0 | 0 | 0 | 0 | 0 | 0 | 0 | 0 | 0 | 0 | 0 | 0 | 0
|  | 4371 | 7 | 27 | 3 | 183 | 2 | 1 | 27 | 22.88 | 2.57 | 10 | 100287 | 14.526 | 0 | 149.8984 | 0.2 | 0 | 0 | 0 | 0 | 0 | 0 | 0 | 0 | 0 | 0 | 0 | 0 | 0 | 0 | 0 | 0 | 0 | 0
|  | 4372 | 7 | 28 | 4 | 183 | 2 | 1 | 27 | 22.35 | 2.99 | 11 | 100274 | 14.471 | 0 | 137.3176 | 0.2 | 0 | 0 | 0 | 0 | 0 | 0 | 0 | 0 | 0 | 0 | 0 | 0 | 0 | 0 | 0 | 0 | 0 | 0
|  | 4373 | 7 | 29 | 5 | 183 | 2 | 1 | 27 | 21.82 | 3.41 | 12 | 100261 | 14.401 | 0 | 126.4794 | 0.2 | 0 | 0 | 0 | 0 | 0 | 0 | 0 | 0 | 0 | 0 | 0 | 0 | 0 | 0 | 0 | 0 | 0 | 0
|  | 4374 | 7 | 30 | 6 | 183 | 2 | 1 | 27 | 22.6 | 3.76 | 14 | 100284 | 14.255 | 3.2012 | 117.0178 | 0.2 | 0 | 0 | 0 | 0 | 0 | 0 | 0 | 0 | 0 | 0 | 0 | 0 | 0 | 0 | 0 | 0 | 0 | 0
|  | 4375 | 7 | 31 | 7 | 183 | 2 | 1 | 27 | 23.37 | 4.11 | 16 | 100307 | 14.051 | 14.1006 | 108.4519 | 0.2 | 130.6482 | 43.7796 | 304.1283 | 43.7796 | 43.7796 | 43.7796 | 43.7796 | 43.7796 | 156.7967 | 46.6217 | 279.4657 | 46.6217 | 46.6217 | 46.6217 | 46.6217 | 46.6217 | 109.3292 | 40.3867
|  | 4376 | 7 | 32 | 8 | 183 | 2 | 1 | 27 | 24.15 | 4.47 | 18 | 100330 | 13.797 | 25.5463 | 100.2481 | 0.2 | 173.8347 | 86.3845 | 570.0812 | 86.3845 | 86.3845 | 86.3845 | 86.3845 | 86.3845 | 311.0583 | 83.0944 | 591.2469 | 83.0944 | 187.3851 | 83.0944 | 83.0944 | 83.0944 | 304.1595 | 69.22
|  | 4377 | 7 | 33 | 9 | 183 | 2 | 1 | 27 | 24.69 | 4.56 | 20 | 100334 | 12.863 | 37.2936 | 91.7415 | 0.2 | 130.5067 | 112.8897 | 692.308 | 112.8897 | 112.8897 | 112.8897 | 112.8897 | 112.8897 | 417.5603 | 92.9153 | 814.8138 | 92.9153 | 392.646 | 92.9153 | 92.9153 | 92.9153 | 509.9243 | 68.4241
|  | 4378 | 7 | 34 | 10 | 183 | 2 | 1 | 27 | 25.23 | 4.65 | 23 | 100337 | 11.853 | 49.0867 | 81.8575 | 0.2 | 135.0339 | 135.0339 | 657.7948 | 135.0339 | 209.8297 | 135.0339 | 135.0339 | 135.0339 | 480.0891 | 102.1014 | 902.6256 | 102.1014 | 585.8664 | 102.1014 | 163.3299 | 102.1014 | 678.8227 | 69.4715
|  | 4379 | 7 | 35 | 11 | 183 | 2 | 1 | 27 | 25.77 | 4.74 | 25 | 100340 | 10.766 | 60.5094 | 68.2619 | 0.2 | 145.6183 | 145.6183 | 542.7586 | 145.6183 | 303.9656 | 145.6183 | 145.6183 | 145.6183 | 526.1953 | 103.6115 | 918.9843 | 103.6115 | 750.1321 | 103.6115 | 357.3431 | 103.6115 | 825.6583 | 69.6873
|  | 4380 | 7 | 36 | 12 | 183 | 2 | 1 | 27 | 26 | 3.97 | 27 | 100314 | 10.382 | 70.4391 | 44.5958 | 0.2 | 154.1437 | 154.1437 | 367.1617 | 154.1437 | 370.1885 | 154.1437 | 154.1437 | 154.1437 | 553.7835 | 102.7586 | 857.1768 | 102.7586 | 859.3171 | 102.7586 | 555.9238 | 102.7586 | 917.4168 | 63.5263
|  | 4381 | 7 | 37 | 13 | 183 | 2 | 1 | 27 | 26.24 | 3.2 | 28 | 100287 | 9.993 | 75.095 | -0.7024 | 0.2 | 158.1152 | 158.1152 | 158.1152 | 158.1152 | 391.5037 | 158.1152 | 160.9765 | 158.1152 | 559.6372 | 104.6079 | 722.6446 | 104.6079 | 889.6984 | 104.6079 | 726.6911 | 104.6079 | 940.4104 | 63.5132
|  | 4382 | 7 | 38 | 14 | 183 | 2 | 1 | 27 | 26.47 | 2.43 | 30 | 100261 | 9.582 | 70.2201 | -45.4496 | 0.2 | 148.779 | 148.779 | 148.779 | 148.779 | 344.3582 | 148.779 | 347.4522 | 148.779 | 513.5796 | 103.7167 | 511.3918 | 103.7167 | 790.1703 | 103.7167 | 792.3581 | 103.7167 | 841.994 | 66.7812
|  | 4383 | 7 | 39 | 15 | 183 | 2 | 1 | 27 | 26.29 | 3.48 | 33 | 100228 | 9.629 | 60.2214 | -68.7032 | 0.2 | 150.6132 | 150.6132 | 150.6132 | 150.6132 | 302.2592 | 150.6132 | 539.6289 | 150.6132 | 521.6604 | 112.9314 | 353.8147 | 112.9314 | 736.1202 | 112.9314 | 903.9659 | 112.9314 | 809.6099 | 79.9339
|  | 4384 | 7 | 40 | 16 | 183 | 2 | 1 | 27 | 26.11 | 4.52 | 36 | 100195 | 9.673 | 48.7801 | -82.1486 | 0.2 | 135.5322 | 135.5322 | 135.5322 | 135.5322 | 205.6026 | 135.5322 | 643.6653 | 135.5322 | 470.0496 | 105.5731 | 160.2924 | 105.5731 | 569.144 | 105.5731 | 878.9011 | 105.5731 | 659.6388 | 74.1208
|  | 4385 | 7 | 41 | 17 | 183 | 2 | 1 | 27 | 25.93 | 5.57 | 40 | 100162 | 9.716 | 36.9842 | -91.9756 | 0.2 | 134.9151 | 115.9049 | 115.9049 | 115.9049 | 115.9049 | 115.9049 | 667.0159 | 115.9049 | 407.3799 | 100.2761 | 100.2761 | 100.2761 | 380.4955 | 100.2761 | 783.632 | 100.2761 | 492.7596 | 77.4594
|  | 4386 | 7 | 42 | 18 | 183 | 2 | 1 | 27 | 25.77 | 5.71 | 36 | 100162 | 10.236 | 25.2417 | -100.4634 | 0.2 | 198.1539 | 99.9059 | 99.9059 | 99.9059 | 99.9059 | 99.9059 | 631.9026 | 99.9059 | 351.4265 | 101.6046 | 101.6046 | 101.6046 | 212.4829 | 101.6046 | 658.1332 | 101.6046 | 345.6054 | 90.5519
|  | 4387 | 7 | 43 | 19 | 183 | 2 | 1 | 27 | 25.6 | 5.85 | 33 | 100162 | 10.737 | 13.8072 | -108.6691 | 0.2 | 202.2052 | 72.2731 | 72.2731 | 72.2731 | 72.2731 | 72.2731 | 456.824 | 72.2731 | 250.3029 | 87.89 | 87.89 | 87.89 | 87.89 | 87.89 | 430.3456 | 87.89 | 188.9804 | 89.226
|  | 4388 | 7 | 44 | 20 | 183 | 2 | 1 | 27 | 25.43 | 5.99 | 30 | 100162 | 11.23 | 2.9257 | -117.2519 | 0.2 | 154.2772 | 18.0141 | 18.0141 | 18.0141 | 18.0141 | 18.0141 | 282.5639 | 18.0141 | 134.8404 | 27.7338 | 27.7338 | 27.7338 | 27.7338 | 27.7338 | 225.5528 | 27.7338 | 49.5005 | 34.292
|  | 4389 | 7 | 45 | 21 | 183 | 2 | 1 | 27 | 25.08 | 5.2 | 26 | 100192 | 11.831 | 0 | -126.7437 | 0.2 | 0 | 0 | 0 | 0 | 0 | 0 | 0 | 0 | 0 | 0 | 0 | 0 | 0 | 0 | 0 | 0 | 0 | 0
|  | 4390 | 7 | 46 | 22 | 183 | 2 | 1 | 27 | 24.72 | 4.41 | 21 | 100222 | 12.395 | 0 | -137.6237 | 0.2 | 0 | 0 | 0 | 0 | 0 | 0 | 0 | 0 | 0 | 0 | 0 | 0 | 0 | 0 | 0 | 0 | 0 | 0
|  | 4391 | 7 | 47 | 23 | 183 | 2 | 1 | 27 | 24.37 | 3.63 | 17 | 100251 | 12.937 | 0 | -150.2526 | 0.2 | 0 | 0 | 0 | 0 | 0 | 0 | 0 | 0 | 0 | 0 | 0 | 0 | 0 | 0 | 0 | 0 | 0 | 0
|  | 4392 | 7 | 48 | 24 | 183 | 2 | 1 | 27 | 24.23 | 3.14 | 13 | 100225 | 13.315 | 0 | -164.6483 | 0.2 | 0 | 0 | 0 | 0 | 0 | 0 | 0 | 0 | 0 | 0 | 0 | 0 | 0 | 0 | 0 | 0 | 0 | 0
|  | 4393 | 7 | 49 | 1 | 184 | 3 | 2 | 27 | 24.08 | 2.64 | 10 | 100198 | 13.675 | 0 | 179.8418 | 0.2 | 0 | 0 | 0 | 0 | 0 | 0 | 0 | 0 | 0 | 0 | 0 | 0 | 0 | 0 | 0 | 0 | 0 | 0
|  | 4394 | 7 | 50 | 2 | 184 | 3 | 2 | 27 | 23.94 | 2.15 | 6 | 100172 | 14.039 | 0 | 164.2793 | 0.2 | 0 | 0 | 0 | 0 | 0 | 0 | 0 | 0 | 0 | 0 | 0 | 0 | 0 | 0 | 0 | 0 | 0 | 0
|  | 4395 | 7 | 51 | 3 | 184 | 3 | 2 | 27 | 23.4 | 2.52 | 4 | 100159 | 13.919 | 0 | 149.9052 | 0.2 | 0 | 0 | 0 | 0 | 0 | 0 | 0 | 0 | 0 | 0 | 0 | 0 | 0 | 0 | 0 | 0 | 0 | 0
|  | 4396 | 7 | 52 | 4 | 184 | 3 | 2 | 27 | 22.87 | 2.89 | 1 | 100146 | 13.799 | 0 | 137.3085 | 0.2 | 0 | 0 | 0 | 0 | 0 | 0 | 0 | 0 | 0 | 0 | 0 | 0 | 0 | 0 | 0 | 0 | 0 | 0
|  | 4397 | 7 | 53 | 5 | 184 | 3 | 2 | 27 | 22.33 | 3.26 | 359 | 100133 | 13.663 | 0 | 126.4586 | 0.2 | 0 | 0 | 0 | 0 | 0 | 0 | 0 | 0 | 0 | 0 | 0 | 0 | 0 | 0 | 0 | 0 | 0 | 0
|  | 4398 | 7 | 54 | 6 | 184 | 3 | 2 | 27 | 23.18 | 3.29 | 1 | 100149 | 13.353 | 3.1206 | 116.9882 | 0.2 | 0 | 0 | 0 | 0 | 0 | 0 | 0 | 0 | 0 | 0 | 0 | 0 | 0 | 0 | 0 | 0 | 0 | 0
|  | 4399 | 7 | 55 | 7 | 184 | 3 | 2 | 27 | 24.02 | 3.33 | 4 | 100166 | 12.96 | 14.0227 | 108.4149 | 0.2 | 132.2518 | 43.9184 | 309.2274 | 43.9184 | 43.9184 | 43.9184 | 43.9184 | 43.9184 | 158.5991 | 46.7558 | 283.7397 | 46.7558 | 46.7558 | 46.7558 | 46.7558 | 46.7558 | 110.3829 | 40.5461
|  | 4400 | 7 | 56 | 8 | 184 | 3 | 2 | 27 | 24.86 | 3.37 | 7 | 100182 | 12.486 | 25.4704 | 100.2038 | 0.2 | 172.2947 | 85.1702 | 569.2051 | 85.1702 | 85.1702 | 85.1702 | 85.1702 | 85.1702 | 308.7072 | 81.446 | 589.3653 | 81.446 | 185.4946 | 81.446 | 81.446 | 81.446 | 301.709 | 67.4376
|  | 4401 | 7 | 57 | 9 | 184 | 3 | 2 | 27 | 25.36 | 2.91 | 8 | 100189 | 11.568 | 37.2188 | 91.6889 | 0.2 | 129.9046 | 112.8853 | 690.1077 | 112.8853 | 112.8853 | 112.8853 | 112.8853 | 112.8853 | 415.4411 | 93.2525 | 811.5644 | 93.2525 | 391.3722 | 93.2525 | 93.2525 | 93.2525 | 507.5304 | 68.9063
|  | 4402 | 7 | 58 | 10 | 184 | 3 | 2 | 27 | 25.86 | 2.45 | 10 | 100195 | 10.584 | 49.0112 | 81.7953 | 0.2 | 134.566 | 134.566 | 661.6975 | 134.566 | 210.5705 | 134.566 | 134.566 | 134.566 | 480.7113 | 101.0635 | 907.1929 | 101.0635 | 588.198 | 101.0635 | 161.7164 | 101.0635 | 681.1586 | 68.2509
|  | 4403 | 7 | 59 | 11 | 184 | 3 | 2 | 27 | 26.36 | 1.99 | 12 | 100202 | 9.534 | 60.4305 | 68.1937 | 0.2 | 145.6731 | 145.6731 | 541.4048 | 145.6731 | 304.0046 | 145.6731 | 145.6731 | 145.6731 | 523.4188 | 104.1757 | 915.2007 | 104.1757 | 747.3334 | 104.1757 | 355.5515 | 104.1757 | 821.6359 | 70.4051
|  | 4404 | 7 | 60 | 12 | 184 | 3 | 2 | 27 | 26.59 | 2.24 | 13 | 100182 | 9.379 | 70.354 | 44.5633 | 0.2 | 154.0033 | 154.0033 | 367.129 | 154.0033 | 370.4032 | 154.0033 | 154.0033 | 154.0033 | 551.4949 | 102.9006 | 855.2153 | 102.9006 | 857.5305 | 102.9006 | 553.8101 | 102.9006 | 914.5821 | 63.7741
|  | 4405 | 7 | 61 | 13 | 184 | 3 | 2 | 27 | 26.83 | 2.49 | 15 | 100162 | 9.226 | 75.0209 | -0.5352 | 0.2 | 157.2638 | 157.2638 | 157.2638 | 157.2638 | 395.5645 | 157.2638 | 159.4898 | 157.2638 | 563.4754 | 102.1693 | 730.4054 | 102.1693 | 900.4835 | 102.1693 | 733.5535 | 102.1693 | 951.44 | 60.754
|  | 4406 | 7 | 62 | 14 | 184 | 3 | 2 | 27 | 27.06 | 2.74 | 16 | 100142 | 9.058 | 70.1868 | -45.2162 | 0.2 | 150.1597 | 150.1597 | 150.1597 | 150.1597 | 356.5298 | 150.1597 | 358.0931 | 150.1597 | 530.7829 | 101.7344 | 529.6774 | 101.7344 | 822.6342 | 101.7344 | 823.7397 | 101.7344 | 876.8912 | 63.755
|  | 4407 | 7 | 63 | 15 | 184 | 3 | 2 | 27 | 26.78 | 3.37 | 20 | 100116 | 9.092 | 60.2102 | -68.532 | 0.2 | 148.3651 | 148.3651 | 148.3651 | 148.3651 | 303.5875 | 148.3651 | 543.0657 | 148.3651 | 522.9141 | 108.7973 | 353.5775 | 108.7973 | 742.4317 | 108.7973 | 911.7684 | 108.7973 | 816.2685 | 75.3965
|  | 4408 | 7 | 64 | 16 | 184 | 3 | 2 | 27 | 26.49 | 4 | 23 | 100090 | 9.117 | 48.7766 | -82.0185 | 0.2 | 135.3639 | 135.3639 | 135.3639 | 135.3639 | 206.3874 | 135.3639 | 641.9094 | 135.3639 | 468.1169 | 105.5281 | 160.1563 | 105.5281 | 568.5593 | 105.5281 | 876.5199 | 105.5281 | 657.9289 | 74.1274
|  | 4409 | 7 | 65 | 17 | 184 | 3 | 2 | 27 | 26.2 | 4.63 | 27 | 100063 | 9.139 | 36.982 | -91.8682 | 0.2 | 136.5196 | 117.5444 | 117.5444 | 117.5444 | 117.5444 | 117.5444 | 699.2772 | 117.5444 | 423.3471 | 99.9955 | 99.9955 | 99.9955 | 396.5121 | 99.9955 | 821.2768 | 99.9955 | 514.7113 | 76.3982
|  | 4410 | 7 | 66 | 18 | 184 | 3 | 2 | 27 | 26.05 | 5.36 | 23 | 100080 | 9.626 | 25.2373 | -100.3687 | 0.2 | 201.0541 | 100.3003 | 100.3003 | 100.3003 | 100.3003 | 100.3003 | 650.9609 | 100.3003 | 358.9094 | 101.0826 | 101.0826 | 101.0826 | 216.422 | 101.0826 | 677.0416 | 101.0826 | 353.4699 | 89.6015
|  | 4411 | 7 | 67 | 19 | 184 | 3 | 2 | 27 | 25.9 | 6.09 | 19 | 100096 | 10.103 | 13.798 | -108.5813 | 0.2 | 211.5538 | 73.1972 | 73.1972 | 73.1972 | 73.1972 | 73.1972 | 484.7609 | 73.1972 | 261.7679 | 88.5338 | 88.5338 | 88.5338 | 88.5338 | 88.5338 | 454.9545 | 88.5338 | 196.4598 | 89.8264
|  | 4412 | 7 | 68 | 20 | 184 | 3 | 2 | 27 | 25.75 | 6.81 | 15 | 100113 | 10.572 | 2.9097 | -117.1675 | 0.2 | 151.9904 | 17.8136 | 17.8136 | 17.8136 | 17.8136 | 17.8136 | 279.2582 | 17.8136 | 133.3322 | 27.8933 | 27.8933 | 27.8933 | 27.8933 | 27.8933 | 223.3241 | 27.8933 | 49.8611 | 34.9247
|  | 4413 | 7 | 69 | 21 | 184 | 3 | 2 | 27 | 25.43 | 5.74 | 9 | 100146 | 11.188 | 0 | -126.661 | 0.2 | 0 | 0 | 0 | 0 | 0 | 0 | 0 | 0 | 0 | 0 | 0 | 0 | 0 | 0 | 0 | 0 | 0 | 0
|  | 4414 | 7 | 70 | 22 | 184 | 3 | 2 | 27 | 25.1 | 4.66 | 2 | 100179 | 11.769 | 0 | -137.5429 | 0.2 | 0 | 0 | 0 | 0 | 0 | 0 | 0 | 0 | 0 | 0 | 0 | 0 | 0 | 0 | 0 | 0 | 0 | 0
|  | 4415 | 7 | 71 | 23 | 184 | 3 | 2 | 27 | 24.78 | 3.59 | 356 | 100212 | 12.331 | 0 | -150.1765 | 0.2 | 0 | 0 | 0 | 0 | 0 | 0 | 0 | 0 | 0 | 0 | 0 | 0 | 0 | 0 | 0 | 0 | 0 | 0
|  | 4416 | 7 | 72 | 24 | 184 | 3 | 2 | 27 | 24.73 | 3.31 | 353 | 100172 | 12.558 | 0 | -164.5827 | 0.2 | 0 | 0 | 0 | 0 | 0 | 0 | 0 | 0 | 0 | 0 | 0 | 0 | 0 | 0 | 0 | 0 | 0 | 0
|  | 4417 | 7 | 73 | 1 | 185 | 4 | 3 | 27 | 24.67 | 3.03 | 351 | 100133 | 12.775 | 0 | 179.8886 | 0.2 | 0 | 0 | 0 | 0 | 0 | 0 | 0 | 0 | 0 | 0 | 0 | 0 | 0 | 0 | 0 | 0 | 0 | 0
|  | 4418 | 7 | 74 | 2 | 185 | 4 | 3 | 27 | 24.62 | 2.74 | 348 | 100093 | 12.999 | 0 | 164.3031 | 0.2 | 0 | 0 | 0 | 0 | 0 | 0 | 0 | 0 | 0 | 0 | 0 | 0 | 0 | 0 | 0 | 0 | 0 | 0
|  | 4419 | 7 | 75 | 3 | 185 | 4 | 3 | 27 | 24.08 | 3.06 | 350 | 100093 | 13.015 | 0 | 149.9076 | 0.2 | 0 | 0 | 0 | 0 | 0 | 0 | 0 | 0 | 0 | 0 | 0 | 0 | 0 | 0 | 0 | 0 | 0 | 0
|  | 4420 | 7 | 76 | 4 | 185 | 4 | 3 | 27 | 23.54 | 3.38 | 351 | 100093 | 13.014 | 0 | 137.2942 | 0.2 | 0 | 0 | 0 | 0 | 0 | 0 | 0 | 0 | 0 | 0 | 0 | 0 | 0 | 0 | 0 | 0 | 0 | 0
|  | 4421 | 7 | 77 | 5 | 185 | 4 | 3 | 27 | 22.99 | 3.7 | 352 | 100093 | 12.99 | 0 | 126.4323 | 0.2 | 0 | 0 | 0 | 0 | 0 | 0 | 0 | 0 | 0 | 0 | 0 | 0 | 0 | 0 | 0 | 0 | 0 | 0
|  | 4422 | 7 | 78 | 6 | 185 | 4 | 3 | 27 | 23.94 | 4.1 | 355 | 100116 | 12.644 | 3.0367 | 116.9527 | 0.2 | 0 | 0 | 0 | 0 | 0 | 0 | 0 | 0 | 0 | 0 | 0 | 0 | 0 | 0 | 0 | 0 | 0 | 0
|  | 4423 | 7 | 79 | 7 | 185 | 4 | 3 | 27 | 24.88 | 4.51 | 359 | 100139 | 12.199 | 13.9419 | 108.3716 | 0.2 | 131.2175 | 43.8382 | 306.9455 | 43.8382 | 43.8382 | 43.8382 | 43.8382 | 43.8382 | 157.249 | 46.7961 | 281.5075 | 46.7961 | 46.7961 | 46.7961 | 46.7961 | 46.7961 | 109.4908 | 40.6661
|  | 4424 | 7 | 80 | 8 | 185 | 4 | 3 | 27 | 25.83 | 4.91 | 3 | 100162 | 11.662 | 25.392 | 100.1524 | 0.2 | 174.8221 | 89.5309 | 565.8281 | 89.5309 | 89.5309 | 89.5309 | 89.5309 | 89.5309 | 311.2091 | 88.4924 | 587.6921 | 88.4924 | 190.589 | 88.4924 | 88.4924 | 88.4924 | 305.3421 | 75.6645
|  | 4425 | 7 | 81 | 9 | 185 | 4 | 3 | 27 | 26.14 | 5.24 | 6 | 100169 | 11.019 | 37.1415 | 91.6283 | 0.2 | 130.3506 | 114.2609 | 680.2782 | 114.2609 | 114.2609 | 114.2609 | 114.2609 | 114.2609 | 410.9635 | 96.3124 | 799.821 | 96.3124 | 388.2093 | 96.3124 | 96.3124 | 96.3124 | 501.473 | 72.5788
|  | 4426 | 7 | 82 | 10 | 185 | 4 | 3 | 27 | 26.46 | 5.56 | 9 | 100175 | 10.356 | 48.9332 | 81.7237 | 0.2 | 134.3274 | 134.3274 | 662.8898 | 134.3274 | 211.2132 | 134.3274 | 134.3274 | 134.3274 | 479.8233 | 100.7365 | 907.9398 | 100.7365 | 588.5562 | 100.7365 | 160.4398 | 100.7365 | 680.9093 | 67.9137
|  | 4427 | 7 | 83 | 11 | 185 | 4 | 3 | 27 | 26.78 | 5.89 | 12 | 100182 | 9.664 | 60.3485 | 68.1135 | 0.2 | 145.4701 | 145.4701 | 541.8507 | 145.4701 | 304.7054 | 145.4701 | 145.4701 | 145.4701 | 522.0181 | 104.0148 | 914.8979 | 104.0148 | 747.2109 | 104.0148 | 354.3311 | 104.0148 | 820.6718 | 70.2905
|  | 4428 | 7 | 84 | 12 | 185 | 4 | 3 | 27 | 26.79 | 5.71 | 12 | 100159 | 9.627 | 70.2643 | 44.5159 | 0.2 | 153.6537 | 153.6537 | 367.757 | 153.6537 | 371.4058 | 153.6537 | 153.6537 | 153.6537 | 550.3607 | 102.4318 | 855.7285 | 102.4318 | 858.3086 | 102.4318 | 552.9408 | 102.4318 | 914.5472 | 63.328
|  | 4429 | 7 | 85 | 13 | 185 | 4 | 3 | 27 | 26.79 | 5.54 | 13 | 100136 | 9.582 | 74.9399 | -0.37454 | 0.2 | 154.39 | 154.39 | 154.39 | 154.39 | 398.1593 | 154.39 | 155.9835 | 154.39 | 565.3288 | 97.0794 | 736.573 | 97.0794 | 910.0707 | 97.0794 | 738.8266 | 97.0794 | 961.4408 | 55.4668
|  | 4430 | 7 | 86 | 14 | 185 | 4 | 3 | 27 | 26.8 | 5.37 | 14 | 100113 | 9.544 | 70.1471 | -44.9746 | 0.2 | 150.9895 | 150.9895 | 150.9895 | 150.9895 | 363.3008 | 150.9895 | 363.113 | 150.9895 | 538.65 | 101.0245 | 538.7828 | 101.0245 | 838.9035 | 101.0245 | 838.7707 | 101.0245 | 893.7669 | 62.5598
|  | 4431 | 7 | 87 | 15 | 185 | 4 | 3 | 27 | 26.38 | 4.97 | 14 | 100096 | 9.912 | 60.1938 | -68.3517 | 0.2 | 144.1311 | 144.1311 | 144.1311 | 144.1311 | 311.9475 | 144.1311 | 566.9455 | 144.1311 | 535.3075 | 92.4578 | 354.9967 | 92.4578 | 772.6356 | 92.4578 | 952.9464 | 92.4578 | 845.2026 | 51.1022
|  | 4432 | 7 | 88 | 16 | 185 | 4 | 3 | 27 | 25.96 | 4.58 | 14 | 100080 | 10.257 | 48.7683 | -81.8809 | 0.2 | 133.3882 | 133.3882 | 133.3882 | 133.3882 | 212.089 | 133.3882 | 685.0496 | 133.3882 | 490.9136 | 96.9648 | 156.4799 | 96.9648 | 602.2132 | 96.9648 | 936.6469 | 96.9648 | 699.028 | 63.1996
|  | 4433 | 7 | 89 | 17 | 185 | 4 | 3 | 27 | 25.54 | 4.19 | 14 | 100063 | 10.577 | 36.975 | -91.7546 | 0.2 | 139.5394 | 120.6225 | 120.6225 | 120.6225 | 120.6225 | 120.6225 | 738.1671 | 120.6225 | 443.6393 | 101.3524 | 101.3524 | 101.3524 | 416.8867 | 101.3524 | 866.933 | 101.3524 | 542.1848 | 77.035
|  | 4434 | 7 | 90 | 18 | 185 | 4 | 3 | 27 | 25.64 | 3.91 | 10 | 100067 | 11.219 | 25.2281 | -100.2685 | 0.2 | 209.9468 | 105.4663 | 105.4663 | 105.4663 | 105.4663 | 105.4663 | 682.1878 | 105.4663 | 376.9964 | 107.8476 | 107.8476 | 107.8476 | 229.2386 | 107.8476 | 710.9212 | 107.8476 | 373.651 | 97.4977
|  | 4435 | 7 | 91 | 19 | 185 | 4 | 3 | 27 | 25.74 | 3.62 | 6 | 100070 | 11.868 | 13.7839 | -108.4886 | 0.2 | 231.641 | 74.3541 | 74.3541 | 74.3541 | 74.3541 | 74.3541 | 544.7457 | 74.3541 | 285.6258 | 88.3667 | 88.3667 | 88.3667 | 88.3667 | 88.3667 | 507.0242 | 88.3667 | 210.7167 | 89.0372
|  | 4436 | 7 | 92 | 20 | 185 | 4 | 3 | 27 | 25.83 | 3.34 | 2 | 100073 | 12.52 | 2.8884 | -117.0788 | 0.2 | 154.9088 | 17.6625 | 17.6625 | 17.6625 | 17.6625 | 17.6625 | 286.1096 | 17.6625 | 135.7816 | 27.9775 | 27.9775 | 27.9775 | 27.9775 | 27.9775 | 228.5546 | 27.9775 | 50.5786 | 35.3669
|  | 4437 | 7 | 93 | 21 | 185 | 4 | 3 | 27 | 25.76 | 3.35 | 2 | 100093 | 12.796 | 0 | -126.5746 | 0.2 | 0 | 0 | 0 | 0 | 0 | 0 | 0 | 0 | 0 | 0 | 0 | 0 | 0 | 0 | 0 | 0 | 0 | 0
|  | 4438 | 7 | 94 | 22 | 185 | 4 | 3 | 27 | 25.68 | 3.36 | 1 | 100113 | 13.062 | 0 | -137.4592 | 0.2 | 0 | 0 | 0 | 0 | 0 | 0 | 0 | 0 | 0 | 0 | 0 | 0 | 0 | 0 | 0 | 0 | 0 | 0
|  | 4439 | 7 | 95 | 23 | 185 | 4 | 3 | 27 | 25.6 | 3.37 | 1 | 100133 | 13.325 | 0 | -150.0986 | 0.2 | 0 | 0 | 0 | 0 | 0 | 0 | 0 | 0 | 0 | 0 | 0 | 0 | 0 | 0 | 0 | 0 | 0 | 0
|  | 4440 | 7 | 96 | 24 | 185 | 4 | 3 | 27 | 25.17 | 3.25 | 3 | 100109 | 13.68 | 0 | -164.5167 | 0.2 | 0 | 0 | 0 | 0 | 0 | 0 | 0 | 0 | 0 | 0 | 0 | 0 | 0 | 0 | 0 | 0 | 0 | 0
|  | 4441 | 7 | 97 | 1 | 186 | 5 | 4 | 27 | 24.73 | 3.13 | 5 | 100086 | 14 | 0 | 179.9339 | 0.2 | 0 | 0 | 0 | 0 | 0 | 0 | 0 | 0 | 0 | 0 | 0 | 0 | 0 | 0 | 0 | 0 | 0 | 0
|  | 4442 | 7 | 98 | 2 | 186 | 5 | 4 | 27 | 24.3 | 3.01 | 7 | 100063 | 14.302 | 0 | 164.3237 | 0.2 | 0 | 0 | 0 | 0 | 0 | 0 | 0 | 0 | 0 | 0 | 0 | 0 | 0 | 0 | 0 | 0 | 0 | 0
|  | 4443 | 7 | 99 | 3 | 186 | 5 | 4 | 27 | 24.13 | 3.55 | 7 | 100050 | 14.188 | 0 | 149.9055 | 0.2 | 0 | 0 | 0 | 0 | 0 | 0 | 0 | 0 | 0 | 0 | 0 | 0 | 0 | 0 | 0 | 0 | 0 | 0
|  | 4444 | 7 | 100 | 4 | 186 | 5 | 4 | 27 | 23.97 | 4.1 | 7 | 100037 | 14.084 | 0 | 137.2747 | 0.2 | 0 | 0 | 0 | 0 | 0 | 0 | 0 | 0 | 0 | 0 | 0 | 0 | 0 | 0 | 0 | 0 | 0 | 0
|  | 4445 | 7 | 101 | 5 | 186 | 5 | 4 | 27 | 23.8 | 4.65 | 6 | 100024 | 13.972 | 0 | 126.4002 | 0.2 | 0 | 0 | 0 | 0 | 0 | 0 | 0 | 0 | 0 | 0 | 0 | 0 | 0 | 0 | 0 | 0 | 0 | 0
|  | 4446 | 7 | 102 | 6 | 186 | 5 | 4 | 27 | 23.9 | 5.07 | 4 | 100063 | 13.974 | 2.9496 | 116.9112 | 0.2 | 0 | 0 | 0 | 0 | 0 | 0 | 0 | 0 | 0 | 0 | 0 | 0 | 0 | 0 | 0 | 0 | 0 | 0
|  | 4447 | 7 | 103 | 7 | 186 | 5 | 4 | 27 | 24 | 5.49 | 1 | 100103 | 13.977 | 13.8584 | 108.3218 | 0.2 | 133.9603 | 44.9217 | 313.8056 | 44.9217 | 44.9217 | 44.9217 | 44.9217 | 44.9217 | 160.6317 | 48.2612 | 287.8015 | 48.2612 | 48.2612 | 48.2612 | 48.2612 | 48.2612 | 112.1627 | 42.2855
|  | 4448 | 7 | 104 | 8 | 186 | 5 | 4 | 27 | 24.1 | 5.9 | 359 | 100142 | 13.978 | 25.3112 | 100.0941 | 0.2 | 179.8201 | 91.4685 | 587.7671 | 91.4685 | 91.4685 | 91.4685 | 91.4685 | 91.4685 | 321.4734 | 90.4192 | 609.9354 | 90.4192 | 196.5253 | 90.4192 | 90.4192 | 90.4192 | 316.0753 | 77.667
|  | 4449 | 7 | 105 | 9 | 186 | 5 | 4 | 27 | 23.92 | 6.5 | 358 | 100136 | 13.7 | 37.062 | 91.5597 | 0.2 | 131.5572 | 115.3068 | 712.1236 | 115.3068 | 115.3068 | 115.3068 | 115.3068 | 115.3068 | 425.6791 | 95.3434 | 836.2015 | 95.3434 | 402.6975 | 95.3434 | 95.3434 | 95.3434 | 521.757 | 70.8422
|  | 4450 | 7 | 106 | 10 | 186 | 5 | 4 | 27 | 23.74 | 7.1 | 358 | 100129 | 13.425 | 48.8528 | 81.6425 | 0.2 | 132.5956 | 132.5956 | 688.3216 | 132.5956 | 214.2367 | 132.5956 | 132.5956 | 132.5956 | 491.9105 | 95.1053 | 942.597 | 95.1053 | 607.3683 | 95.1053 | 156.6818 | 95.1053 | 703.8055 | 60.9973
|  | 4451 | 7 | 107 | 11 | 186 | 5 | 4 | 27 | 23.56 | 7.7 | 357 | 100123 | 13.156 | 60.2635 | 68.0213 | 0.2 | 141.7707 | 141.7707 | 566.4368 | 141.7707 | 313.1634 | 141.7707 | 141.7707 | 141.7707 | 534.1901 | 88.5091 | 955.6673 | 88.5091 | 776.5759 | 88.5091 | 355.0987 | 88.5091 | 848.4966 | 46.8158
|  | 4452 | 7 | 108 | 12 | 186 | 5 | 4 | 27 | 24.12 | 7.43 | 356 | 100093 | 12.482 | 70.1701 | 44.4539 | 0.2 | 151.9187 | 151.9187 | 373.7834 | 151.9187 | 378.0536 | 151.9187 | 151.9187 | 151.9187 | 558.8962 | 97.6022 | 875.6798 | 97.6022 | 878.6993 | 97.6022 | 561.9157 | 97.6022 | 936.4392 | 57.9361
|  | 4453 | 7 | 109 | 13 | 186 | 5 | 4 | 27 | 24.68 | 7.15 | 356 | 100063 | 11.748 | 74.8521 | -0.22084 | 0.2 | 151.356 | 151.356 | 151.356 | 151.356 | 405.6697 | 151.356 | 152.3363 | 151.356 | 574.6586 | 90.2225 | 753.7924 | 90.2225 | 934.3125 | 90.2225 | 755.1787 | 90.2225 | 987.6223 | 48.2125
|  | 4454 | 7 | 110 | 14 | 186 | 5 | 4 | 27 | 25.24 | 6.88 | 355 | 100034 | 10.946 | 70.1008 | -44.7255 | 0.2 | 154.7705 | 154.7705 | 154.7705 | 154.7705 | 384.2605 | 154.7705 | 382.0721 | 154.7705 | 568.5677 | 99.8692 | 570.1152 | 99.8692 | 893.1155 | 99.8692 | 891.5681 | 99.8692 | 952.0609 | 59.7311
|  | 4455 | 7 | 111 | 15 | 186 | 5 | 4 | 27 | 25.46 | 7.09 | 355 | 100004 | 10.783 | 60.1719 | -68.1627 | 0.2 | 147.078 | 147.078 | 147.078 | 147.078 | 321.9155 | 147.078 | 583.379 | 147.078 | 549.7692 | 93.724 | 364.8865 | 93.724 | 797.0267 | 93.724 | 981.9093 | 93.724 | 871.422 | 51.6392
|  | 4456 | 7 | 112 | 16 | 186 | 5 | 4 | 27 | 25.68 | 7.3 | 356 | 99974 | 10.615 | 48.7551 | -81.7359 | 0.2 | 136.7636 | 136.7636 | 136.7636 | 136.7636 | 224.5924 | 136.7636 | 741.4589 | 136.7636 | 525.6915 | 95.0248 | 160.2117 | 95.0248 | 649.9002 | 95.0248 | 1015.38 | 95.0248 | 756.1627 | 59.2793
|  | 4457 | 7 | 113 | 17 | 186 | 5 | 4 | 27 | 25.89 | 7.5 | 357 | 99945 | 10.431 | 36.9634 | -91.6347 | 0.2 | 148.9145 | 130.0196 | 130.0196 | 130.0196 | 130.0196 | 130.0196 | 792.1084 | 130.0196 | 478.7424 | 112.9179 | 112.9179 | 112.9179 | 452.021 | 112.9179 | 933.5492 | 112.9179 | 589.2331 | 90.774
|  | 4458 | 7 | 114 | 18 | 186 | 5 | 4 | 27 | 26 | 7.11 | 354 | 99958 | 10.881 | 25.214 | -100.163 | 0.2 | 217.8638 | 106.6038 | 106.6038 | 106.6038 | 106.6038 | 106.6038 | 727.262 | 106.6038 | 395.5403 | 106.9249 | 106.9249 | 106.9249 | 238.1949 | 106.9249 | 755.7393 | 106.9249 | 392.5096 | 95.6059
|  | 4459 | 7 | 115 | 19 | 186 | 5 | 4 | 27 | 26.11 | 6.71 | 351 | 99971 | 11.335 | 13.7647 | -108.3913 | 0.2 | 252.35 | 64.4356 | 64.4356 | 64.4356 | 64.4356 | 64.4356 | 629.6153 | 64.4356 | 307.9095 | 71.8638 | 71.8638 | 71.8638 | 71.8638 | 71.8638 | 574.6763 | 71.8638 | 216.4366 | 70.532
|  | 4460 | 7 | 116 | 20 | 186 | 5 | 4 | 27 | 26.22 | 6.32 | 348 | 99984 | 11.797 | 2.8616 | -116.986 | 0.2 | 158.6838 | 17.6414 | 17.6414 | 17.6414 | 17.6414 | 17.6414 | 294.6199 | 17.6414 | 138.4772 | 27.759 | 27.759 | 27.759 | 27.759 | 27.759 | 234.5985 | 27.759 | 50.4903 | 34.9535
|  | 4461 | 7 | 117 | 21 | 186 | 5 | 4 | 27 | 26.19 | 6.29 | 351 | 100014 | 12.116 | 0 | -126.4846 | 0.2 | 0 | 0 | 0 | 0 | 0 | 0 | 0 | 0 | 0 | 0 | 0 | 0 | 0 | 0 | 0 | 0 | 0 | 0
|  | 4462 | 7 | 118 | 22 | 186 | 5 | 4 | 27 | 26.16 | 6.26 | 354 | 100044 | 12.434 | 0 | -137.3725 | 0.2 | 0 | 0 | 0 | 0 | 0 | 0 | 0 | 0 | 0 | 0 | 0 | 0 | 0 | 0 | 0 | 0 | 0 | 0
|  | 4463 | 7 | 119 | 23 | 186 | 5 | 4 | 27 | 26.13 | 6.23 | 358 | 100073 | 12.751 | 0 | -150.0188 | 0.2 | 0 | 0 | 0 | 0 | 0 | 0 | 0 | 0 | 0 | 0 | 0 | 0 | 0 | 0 | 0 | 0 | 0 | 0
|  | 4464 | 7 | 120 | 24 | 186 | 5 | 4 | 27 | 25.9 | 6.22 | 0 | 100050 | 13.209 | 0 | -164.4504 | 0.2 | 0 | 0 | 0 | 0 | 0 | 0 | 0 | 0 | 0 | 0 | 0 | 0 | 0 | 0 | 0 | 0 | 0 | 0
|  | 4465 | 7 | 121 | 1 | 187 | 6 | 5 | 27 | 25.68 | 6.21 | 3 | 100027 | 13.658 | 0 | 179.9776 | 0.2 | 0 | 0 | 0 | 0 | 0 | 0 | 0 | 0 | 0 | 0 | 0 | 0 | 0 | 0 | 0 | 0 | 0 | 0
|  | 4466 | 7 | 122 | 2 | 187 | 6 | 5 | 27 | 25.45 | 6.19 | 5 | 100004 | 14.088 | 0 | 164.341 | 0.2 | 0 | 0 | 0 | 0 | 0 | 0 | 0 | 0 | 0 | 0 | 0 | 0 | 0 | 0 | 0 | 0 | 0 | 0
|  | 4467 | 7 | 123 | 3 | 187 | 6 | 5 | 27 | 25.06 | 6.31 | 5 | 100020 | 14.1 | 0 | 149.8989 | 0.2 | 0 | 0 | 0 | 0 | 0 | 0 | 0 | 0 | 0 | 0 | 0 | 0 | 0 | 0 | 0 | 0 | 0 | 0
|  | 4468 | 7 | 124 | 4 | 187 | 6 | 5 | 27 | 24.67 | 6.43 | 5 | 100037 | 14.103 | 0 | 137.25 | 0.2 | 0 | 0 | 0 | 0 | 0 | 0 | 0 | 0 | 0 | 0 | 0 | 0 | 0 | 0 | 0 | 0 | 0 | 0
|  | 4469 | 7 | 125 | 5 | 187 | 6 | 5 | 27 | 24.28 | 6.55 | 5 | 100053 | 14.097 | 0 | 126.3625 | 0.2 | 0 | 0 | 0 | 0 | 0 | 0 | 0 | 0 | 0 | 0 | 0 | 0 | 0 | 0 | 0 | 0 | 0 | 0
|  | 4470 | 7 | 126 | 6 | 187 | 6 | 5 | 27 | 24.72 | 7.3 | 4 | 100077 | 14.027 | 2.8593 | 116.8637 | 0.2 | 0 | 0 | 0 | 0 | 0 | 0 | 0 | 0 | 0 | 0 | 0 | 0 | 0 | 0 | 0 | 0 | 0 | 0
|  | 4471 | 7 | 127 | 7 | 187 | 6 | 5 | 27 | 25.15 | 8.05 | 4 | 100100 | 13.932 | 13.7722 | 108.2657 | 0.2 | 130.2502 | 43.5749 | 306.1841 | 43.5749 | 43.5749 | 43.5749 | 43.5749 | 43.5749 | 155.8438 | 46.6253 | 280.2479 | 46.6253 | 46.6253 | 46.6253 | 46.6253 | 46.6253 | 108.3886 | 40.6056
|  | 4472 | 7 | 128 | 8 | 187 | 6 | 5 | 27 | 25.58 | 8.8 | 3 | 100123 | 13.824 | 25.228 | 100.0288 | 0.2 | 173.8208 | 89.6043 | 565.8197 | 89.6043 | 89.6043 | 89.6043 | 89.6043 | 89.6043 | 309.5786 | 88.9101 | 586.7637 | 88.9101 | 190.4785 | 88.9101 | 88.9101 | 88.9101 | 304.1533 | 76.2974
|  | 4473 | 7 | 129 | 9 | 187 | 6 | 5 | 27 | 25.83 | 8.89 | 4 | 100136 | 13.053 | 36.9803 | 91.4832 | 0.2 | 129.646 | 114.7462 | 690.188 | 114.7462 | 114.7462 | 114.7462 | 114.7462 | 114.7462 | 413.5791 | 96.5398 | 809.9422 | 96.5398 | 392.5077 | 96.5398 | 96.5398 | 96.5398 | 506.2006 | 72.739
|  | 4474 | 7 | 130 | 10 | 187 | 6 | 5 | 27 | 26.08 | 8.97 | 5 | 100149 | 12.256 | 48.77 | 81.5519 | 0.2 | 130.4779 | 130.4779 | 663.879 | 130.4779 | 209.7012 | 130.4779 | 130.4779 | 130.4779 | 474.2673 | 95.1804 | 907.4582 | 95.1804 | 586.306 | 95.1804 | 153.1151 | 95.1804 | 677.2779 | 61.9446
|  | 4475 | 7 | 131 | 11 | 187 | 6 | 5 | 27 | 26.34 | 9.06 | 6 | 100162 | 11.444 | 60.1755 | 67.9172 | 0.2 | 145.7075 | 145.7075 | 549.547 | 145.7075 | 309.5489 | 145.7075 | 145.7075 | 145.7075 | 525.0704 | 103.3714 | 926.4814 | 103.3714 | 756.7771 | 103.3714 | 355.3661 | 103.3714 | 829.6234 | 69.4096
|  | 4476 | 7 | 132 | 12 | 187 | 6 | 5 | 27 | 26.6 | 8.47 | 7 | 100152 | 11.184 | 70.0715 | 44.3773 | 0.2 | 152.0523 | 152.0523 | 372.5078 | 152.0523 | 377.3527 | 152.0523 | 152.0523 | 152.0523 | 554.1277 | 98.6652 | 869.3248 | 98.6652 | 872.7506 | 98.6652 | 557.5536 | 98.6652 | 928.6495 | 59.2278
|  | 4477 | 7 | 133 | 13 | 187 | 6 | 5 | 27 | 26.85 | 7.88 | 7 | 100142 | 10.907 | 74.7575 | -0.07447 | 0.2 | 152.2657 | 152.2657 | 152.2657 | 152.2657 | 406.5875 | 152.2657 | 152.5962 | 152.2657 | 572.041 | 91.913 | 751.6399 | 91.913 | 931.7063 | 91.913 | 752.1074 | 91.913 | 983.272 | 49.9467
|  | 4478 | 7 | 134 | 14 | 187 | 6 | 5 | 27 | 27.11 | 7.28 | 8 | 100133 | 10.626 | 70.0481 | -44.4693 | 0.2 | 157.2774 | 157.2774 | 157.2774 | 157.2774 | 384.4911 | 157.2774 | 380.3204 | 157.2774 | 564.0786 | 104.5631 | 567.0278 | 104.5631 | 885.4074 | 104.5631 | 882.4582 | 104.5631 | 941.7897 | 64.7228
|  | 4479 | 7 | 135 | 15 | 187 | 6 | 5 | 27 | 26.77 | 7.24 | 8 | 100129 | 10.789 | 60.1445 | -67.9652 | 0.2 | 151.6015 | 151.6015 | 151.6015 | 151.6015 | 319.0369 | 151.6015 | 565.2947 | 151.6015 | 540.7169 | 109.3199 | 366.5863 | 109.3199 | 777.5063 | 109.3199 | 951.6368 | 109.3199 | 852.3791 | 74.8564
|  | 4480 | 7 | 136 | 16 | 187 | 6 | 5 | 27 | 26.42 | 7.2 | 8 | 100126 | 10.935 | 48.7369 | -81.5836 | 0.2 | 134.6363 | 134.6363 | 134.6363 | 134.6363 | 221.7638 | 134.6363 | 723.4983 | 134.6363 | 512.2415 | 94.102 | 157.4617 | 94.102 | 635.4584 | 94.102 | 990.2383 | 94.102 | 737.3496 | 58.8835
|  | 4481 | 7 | 137 | 17 | 187 | 6 | 5 | 27 | 26.07 | 7.16 | 9 | 100123 | 11.069 | 36.9468 | -91.5087 | 0.2 | 144.3017 | 127.3759 | 127.3759 | 127.3759 | 127.3759 | 127.3759 | 770.0227 | 127.3759 | 464.5578 | 110.7015 | 110.7015 | 110.7015 | 440.6212 | 110.7015 | 907.0094 | 110.7015 | 572.1689 | 88.6664
|  | 4482 | 7 | 138 | 18 | 187 | 6 | 5 | 27 | 26.21 | 6.69 | 5 | 100142 | 11.464 | 25.1951 | -100.0522 | 0.2 | 215.1629 | 105.8905 | 105.8905 | 105.8905 | 105.8905 | 105.8905 | 722.3224 | 105.8905 | 391.6187 | 106.0893 | 106.0893 | 106.0893 | 237.0841 | 106.0893 | 750.2346 | 106.0893 | 389.1961 | 94.669
|  | 4483 | 7 | 139 | 19 | 187 | 6 | 5 | 27 | 26.35 | 6.21 | 2 | 100162 | 11.864 | 13.7404 | -108.2892 | 0.2 | 246.0758 | 63.5834 | 63.5834 | 63.5834 | 63.5834 | 63.5834 | 615.7371 | 63.5834 | 300.1028 | 70.5134 | 70.5134 | 70.5134 | 70.5134 | 70.5134 | 561.4928 | 70.5134 | 210.7625 | 68.5664
|  | 4484 | 7 | 140 | 20 | 187 | 6 | 5 | 27 | 26.49 | 5.74 | 358 | 100182 | 12.271 | 2.8294 | -116.8891 | 0.2 | 153.2545 | 17.4808 | 17.4808 | 17.4808 | 17.4808 | 17.4808 | 285.2319 | 17.4808 | 134.0096 | 27.5116 | 27.5116 | 27.5116 | 27.5116 | 27.5116 | 227.3318 | 27.5116 | 49.4374 | 34.6001
|  | 4485 | 7 | 141 | 21 | 187 | 6 | 5 | 27 | 26.35 | 5.59 | 359 | 100222 | 12.545 | 0 | -126.3911 | 0.2 | 0 | 0 | 0 | 0 | 0 | 0 | 0 | 0 | 0 | 0 | 0 | 0 | 0 | 0 | 0 | 0 | 0 | 0
|  | 4486 | 7 | 142 | 22 | 187 | 6 | 5 | 27 | 26.21 | 5.43 | 0 | 100261 | 12.812 | 0 | -137.2831 | 0.2 | 0 | 0 | 0 | 0 | 0 | 0 | 0 | 0 | 0 | 0 | 0 | 0 | 0 | 0 | 0 | 0 | 0 | 0
|  | 4487 | 7 | 143 | 23 | 187 | 6 | 5 | 27 | 26.07 | 5.28 | 2 | 100301 | 13.076 | 0 | -149.9374 | 0.2 | 0 | 0 | 0 | 0 | 0 | 0 | 0 | 0 | 0 | 0 | 0 | 0 | 0 | 0 | 0 | 0 | 0 | 0
|  | 4488 | 7 | 144 | 24 | 187 | 6 | 5 | 27 | 25.87 | 5.24 | 3 | 100284 | 13.308 | 0 | -164.384 | 0.2 | 0 | 0 | 0 | 0 | 0 | 0 | 0 | 0 | 0 | 0 | 0 | 0 | 0 | 0 | 0 | 0 | 0 | 0
|  | 4489 | 7 | 145 | 1 | 188 | 7 | 6 | 27 | 25.66 | 5.2 | 5 | 100268 | 13.523 | 0 | -179.9805 | 0.2 | 0 | 0 | 0 | 0 | 0 | 0 | 0 | 0 | 0 | 0 | 0 | 0 | 0 | 0 | 0 | 0 | 0 | 0
|  | 4490 | 7 | 146 | 2 | 188 | 7 | 6 | 27 | 25.46 | 5.16 | 6 | 100251 | 13.741 | 0 | 164.3548 | 0.2 | 0 | 0 | 0 | 0 | 0 | 0 | 0 | 0 | 0 | 0 | 0 | 0 | 0 | 0 | 0 | 0 | 0 | 0
|  | 4491 | 7 | 147 | 3 | 188 | 7 | 6 | 27 | 25.15 | 5.28 | 5 | 100271 | 13.823 | 0 | 149.8877 | 0.2 | 0 | 0 | 0 | 0 | 0 | 0 | 0 | 0 | 0 | 0 | 0 | 0 | 0 | 0 | 0 | 0 | 0 | 0
|  | 4492 | 7 | 148 | 4 | 188 | 7 | 6 | 27 | 24.84 | 5.41 | 3 | 100291 | 13.896 | 0 | 137.2198 | 0.2 | 0 | 0 | 0 | 0 | 0 | 0 | 0 | 0 | 0 | 0 | 0 | 0 | 0 | 0 | 0 | 0 | 0 | 0
|  | 4493 | 7 | 149 | 5 | 188 | 7 | 6 | 27 | 24.53 | 5.53 | 2 | 100311 | 13.961 | 0 | 126.319 | 0.2 | 0 | 0 | 0 | 0 | 0 | 0 | 0 | 0 | 0 | 0 | 0 | 0 | 0 | 0 | 0 | 0 | 0 | 0
|  | 4494 | 7 | 150 | 6 | 188 | 7 | 6 | 27 | 25.14 | 5.77 | 2 | 100343 | 13.926 | 2.7659 | 116.8101 | 0.2 | 0 | 0 | 0 | 0 | 0 | 0 | 0 | 0 | 0 | 0 | 0 | 0 | 0 | 0 | 0 | 0 | 0 | 0
|  | 4495 | 7 | 151 | 7 | 188 | 7 | 6 | 27 | 25.74 | 6.02 | 2 | 100376 | 13.86 | 13.6833 | 108.2031 | 0.2 | 128.6181 | 44.5268 | 300.2451 | 44.5268 | 44.5268 | 44.5268 | 44.5268 | 44.5268 | 153.4103 | 47.6061 | 274.7689 | 47.6061 | 47.6061 | 47.6061 | 47.6061 | 47.6061 | 106.6122 | 41.0738
|  | 4496 | 7 | 152 | 8 | 188 | 7 | 6 | 27 | 26.35 | 6.26 | 2 | 100409 | 13.775 | 25.1425 | 99.9565 | 0.2 | 169.155 | 86.0668 | 559.384 | 86.0668 | 86.0668 | 86.0668 | 86.0668 | 86.0668 | 302.1088 | 83.8734 | 578.0424 | 83.8734 | 184.6044 | 83.8734 | 83.8734 | 83.8734 | 296.1033 | 70.56
|  | 4497 | 7 | 153 | 9 | 188 | 7 | 6 | 27 | 26.61 | 6.46 | 2 | 100419 | 12.893 | 36.8964 | 91.3988 | 0.2 | 123.7343 | 109.7952 | 680.6201 | 109.7952 | 109.7952 | 109.7952 | 109.7952 | 109.7952 | 403.0992 | 90.1351 | 796.877 | 90.1351 | 383.3865 | 90.1351 | 90.1351 | 90.1351 | 494.6321 | 65.973
|  | 4498 | 7 | 154 | 10 | 188 | 7 | 6 | 27 | 26.87 | 6.66 | 3 | 100429 | 11.984 | 48.685 | 81.4519 | 0.2 | 127.3843 | 127.3843 | 653.7138 | 127.3843 | 206.4968 | 127.3843 | 127.3843 | 127.3843 | 464.2593 | 92.0343 | 892.3714 | 92.0343 | 576.1412 | 92.0343 | 148.0291 | 92.0343 | 664.486 | 58.9678
|  | 4499 | 7 | 155 | 11 | 188 | 7 | 6 | 27 | 27.14 | 6.86 | 4 | 100439 | 11.051 | 60.0847 | 67.8012 | 0.2 | 145.9104 | 145.9104 | 542.2748 | 145.9104 | 307.6542 | 145.9104 | 145.9104 | 145.9104 | 517.0167 | 105.2849 | 911.6588 | 105.2849 | 745.757 | 105.2849 | 351.1149 | 105.2849 | 815.8273 | 71.8068
|  | 4500 | 7 | 156 | 12 | 188 | 7 | 6 | 27 | 27.37 | 6.68 | 5 | 100406 | 10.736 | 69.9684 | 44.2862 | 0.2 | 152.6912 | 152.6912 | 372.6811 | 152.6912 | 378.2315 | 152.6912 | 152.6912 | 152.6912 | 551.5651 | 100.0042 | 866.6025 | 100.0042 | 870.5273 | 100.0042 | 555.4898 | 100.0042 | 924.8297 | 60.6858
|  | 4501 | 7 | 157 | 13 | 188 | 7 | 6 | 27 | 27.61 | 6.5 | 5 | 100373 | 10.417 | 74.6563 | 0.064229 | 0.2 | 155.1527 | 155.1527 | 155.4336 | 155.1527 | 405.7547 | 155.1527 | 155.1527 | 155.1527 | 565.9926 | 97.3882 | 743.3937 | 97.3882 | 920.3975 | 97.3882 | 742.9964 | 97.3882 | 968.9355 | 55.6267
|  | 4502 | 7 | 158 | 14 | 188 | 7 | 6 | 27 | 27.84 | 6.32 | 6 | 100340 | 10.08 | 69.9887 | -44.2065 | 0.2 | 156.256 | 156.256 | 156.256 | 156.256 | 387.268 | 156.256 | 380.9565 | 156.256 | 564.8552 | 102.5001 | 569.3181 | 102.5001 | 891.5554 | 102.5001 | 887.0925 | 102.5001 | 947.3856 | 62.5047
|  | 4503 | 7 | 159 | 15 | 188 | 7 | 6 | 27 | 27.7 | 6.31 | 7 | 100320 | 10.113 | 60.1116 | -67.7594 | 0.2 | 152.8286 | 152.8286 | 152.8286 | 152.8286 | 320.5177 | 152.8286 | 562.9079 | 152.8286 | 538.1191 | 111.6339 | 366.7233 | 111.6339 | 775.2674 | 111.6339 | 946.6631 | 111.6339 | 848.236 | 77.4056
|  | 4504 | 7 | 160 | 16 | 188 | 7 | 6 | 27 | 27.56 | 6.31 | 8 | 100301 | 10.144 | 48.7137 | -81.4243 | 0.2 | 137.3117 | 137.3117 | 137.3117 | 137.3117 | 224.909 | 137.3117 | 718.1875 | 137.3117 | 509.8943 | 98.7838 | 161.0937 | 98.7838 | 633.7755 | 98.7838 | 982.5761 | 98.7838 | 733.1074 | 64.1122
|  | 4505 | 7 | 161 | 17 | 188 | 7 | 6 | 27 | 27.42 | 6.3 | 9 | 100281 | 10.174 | 36.9254 | -91.3767 | 0.2 | 142.6025 | 127.0467 | 127.0467 | 127.0467 | 127.0467 | 127.0467 | 774.327 | 127.0467 | 464.8772 | 109.8126 | 109.8126 | 109.8126 | 442.8779 | 109.8126 | 911.5738 | 109.8126 | 574.095 | 87.5136
|  | 4506 | 7 | 162 | 18 | 188 | 7 | 6 | 27 | 27.34 | 5.91 | 4 | 100291 | 10.709 | 25.1711 | -99.9362 | 0.2 | 216.4332 | 104.4731 | 104.4731 | 104.4731 | 104.4731 | 104.4731 | 743.5913 | 104.4731 | 397.213 | 102.4297 | 102.4297 | 102.4297 | 238.8775 | 102.4297 | 769.97 | 102.4297 | 394.7398 | 89.8134
|  | 4507 | 7 | 163 | 19 | 188 | 7 | 6 | 27 | 27.25 | 5.51 | 358 | 100301 | 11.232 | 13.7109 | -108.1827 | 0.2 | 246.3165 | 63.4656 | 63.4656 | 63.4656 | 63.4656 | 63.4656 | 620.1772 | 63.4656 | 300.5063 | 70.1215 | 70.1215 | 70.1215 | 70.1215 | 70.1215 | 564.8657 | 70.1215 | 210.9251 | 67.9627
|  | 4508 | 7 | 164 | 20 | 188 | 7 | 6 | 27 | 27.16 | 5.12 | 353 | 100311 | 11.75 | 2.7918 | -116.7881 | 0.2 | 150.2438 | 17.2729 | 17.2729 | 17.2729 | 17.2729 | 17.2729 | 280.6465 | 17.2729 | 131.5393 | 27.3412 | 27.3412 | 27.3412 | 27.3412 | 27.3412 | 223.7479 | 27.3412 | 48.8974 | 34.51
|  | 4509 | 7 | 165 | 21 | 188 | 7 | 6 | 27 | 27.03 | 5.23 | 351 | 100337 | 11.977 | 0 | -126.2941 | 0.2 | 0 | 0 | 0 | 0 | 0 | 0 | 0 | 0 | 0 | 0 | 0 | 0 | 0 | 0 | 0 | 0 | 0 | 0
|  | 4510 | 7 | 166 | 22 | 188 | 7 | 6 | 27 | 26.89 | 5.35 | 349 | 100363 | 12.191 | 0 | -137.191 | 0.2 | 0 | 0 | 0 | 0 | 0 | 0 | 0 | 0 | 0 | 0 | 0 | 0 | 0 | 0 | 0 | 0 | 0 | 0
|  | 4511 | 7 | 167 | 23 | 188 | 7 | 6 | 27 | 26.75 | 5.46 | 348 | 100390 | 12.401 | 0 | -149.8543 | 0.2 | 0 | 0 | 0 | 0 | 0 | 0 | 0 | 0 | 0 | 0 | 0 | 0 | 0 | 0 | 0 | 0 | 0 | 0
|  | 4512 | 7 | 168 | 24 | 188 | 7 | 6 | 27 | 26.58 | 5.34 | 352 | 100353 | 12.546 | 0 | -164.3174 | 0.2 | 0 | 0 | 0 | 0 | 0 | 0 | 0 | 0 | 0 | 0 | 0 | 0 | 0 | 0 | 0 | 0 | 0 | 0
|  | 4513 | 7 | 169 | 1 | 189 | 8 | 7 | 27 | 26.42 | 5.22 | 356 | 100317 | 12.695 | 0 | -179.9403 | 0.2 | 0 | 0 | 0 | 0 | 0 | 0 | 0 | 0 | 0 | 0 | 0 | 0 | 0 | 0 | 0 | 0 | 0 | 0
|  | 4514 | 7 | 170 | 2 | 189 | 8 | 7 | 27 | 26.25 | 5.1 | 360 | 100281 | 12.832 | 0 | 164.3652 | 0.2 | 0 | 0 | 0 | 0 | 0 | 0 | 0 | 0 | 0 | 0 | 0 | 0 | 0 | 0 | 0 | 0 | 0 | 0
|  | 4515 | 7 | 171 | 3 | 189 | 8 | 7 | 27 | 25.74 | 5.15 | 0 | 100278 | 13.107 | 0 | 149.8717 | 0.2 | 0 | 0 | 0 | 0 | 0 | 0 | 0 | 0 | 0 | 0 | 0 | 0 | 0 | 0 | 0 | 0 | 0 | 0
|  | 4516 | 7 | 172 | 4 | 189 | 8 | 7 | 27 | 25.24 | 5.2 | 1 | 100274 | 13.363 | 0 | 137.1843 | 0.2 | 0 | 0 | 0 | 0 | 0 | 0 | 0 | 0 | 0 | 0 | 0 | 0 | 0 | 0 | 0 | 0 | 0 | 0
|  | 4517 | 7 | 173 | 5 | 189 | 8 | 7 | 27 | 24.73 | 5.24 | 2 | 100271 | 13.58 | 0 | 126.2697 | 0.2 | 0 | 0 | 0 | 0 | 0 | 0 | 0 | 0 | 0 | 0 | 0 | 0 | 0 | 0 | 0 | 0 | 0 | 0
|  | 4518 | 7 | 174 | 6 | 189 | 8 | 7 | 27 | 25.37 | 5.85 | 0 | 100281 | 13.754 | 2.6695 | 116.7505 | 0.2 | 0 | 0 | 0 | 0 | 0 | 0 | 0 | 0 | 0 | 0 | 0 | 0 | 0 | 0 | 0 | 0 | 0 | 0
|  | 4519 | 7 | 175 | 7 | 189 | 8 | 7 | 27 | 26.01 | 6.46 | 359 | 100291 | 13.916 | 13.5919 | 108.1341 | 0.2 | 132.5586 | 43.905 | 314.5947 | 43.905 | 43.905 | 43.905 | 43.905 | 43.905 | 157.7653 | 46.3815 | 286.4843 | 46.3815 | 46.3815 | 46.3815 | 46.3815 | 46.3815 | 108.5297 | 39.6627
|  | 4520 | 7 | 176 | 8 | 189 | 8 | 7 | 27 | 26.65 | 7.08 | 357 | 100301 | 14.069 | 25.0548 | 99.8772 | 0.2 | 169.723 | 85.3315 | 570.0097 | 85.3315 | 85.3315 | 85.3315 | 85.3315 | 85.3315 | 304.5768 | 82.2806 | 587.6222 | 82.2806 | 185.2292 | 82.2806 | 82.2806 | 82.2806 | 298.6043 | 68.6215
|  | 4521 | 7 | 177 | 9 | 189 | 8 | 7 | 27 | 26.95 | 7.42 | 357 | 100291 | 13.173 | 36.8104 | 91.3066 | 0.2 | 121.978 | 108.7588 | 688.3452 | 108.7588 | 108.7588 | 108.7588 | 108.7588 | 108.7588 | 404.2917 | 88.1569 | 804.7737 | 88.1569 | 385.5969 | 88.1569 | 88.1569 | 88.1569 | 497.5902 | 63.7273
|  | 4522 | 7 | 178 | 10 | 189 | 8 | 7 | 27 | 27.25 | 7.77 | 357 | 100281 | 12.241 | 48.5977 | 81.3425 | 0.2 | 127.0978 | 127.0978 | 656.8493 | 127.0978 | 207.7593 | 127.0978 | 127.0978 | 127.0978 | 464.1441 | 91.4283 | 895.7713 | 91.4283 | 578.2167 | 91.4283 | 146.5895 | 91.4283 | 666.052 | 58.2907
|  | 4523 | 7 | 179 | 11 | 189 | 8 | 7 | 27 | 27.56 | 8.11 | 357 | 100271 | 11.282 | 59.991 | 67.6735 | 0.2 | 147.2991 | 147.2991 | 538.0744 | 147.2991 | 307.7792 | 147.2991 | 147.2991 | 147.2991 | 512.1287 | 108.4066 | 901.925 | 108.4066 | 739.0817 | 108.4066 | 349.2854 | 108.4066 | 806.7645 | 75.3353
|  | 4524 | 7 | 180 | 12 | 189 | 8 | 7 | 27 | 27.75 | 7.55 | 358 | 100225 | 11.03 | 69.861 | 44.181 | 0.2 | 150.9155 | 150.9155 | 367.7514 | 150.9155 | 374.0411 | 150.9155 | 150.9155 | 150.9155 | 541.4569 | 99.3084 | 852.5566 | 99.3084 | 857.0041 | 99.3084 | 545.9043 | 99.3084 | 908.9041 | 60.4861
|  | 4525 | 7 | 181 | 13 | 189 | 8 | 7 | 27 | 27.93 | 7 | 359 | 100179 | 10.765 | 74.5484 | 0.19496 | 0.2 | 148.8556 | 148.8556 | 149.7465 | 148.8556 | 410.684 | 148.8556 | 148.8556 | 148.8556 | 571.206 | 86.551 | 756.9767 | 86.551 | 941.4873 | 86.551 | 755.7167 | 86.551 | 992.0027 | 44.7686
|  | 4526 | 7 | 182 | 14 | 189 | 8 | 7 | 27 | 28.12 | 6.44 | 359 | 100133 | 10.5 | 69.9227 | -43.9377 | 0.2 | 139.3703 | 139.3703 | 139.3703 | 139.3703 | 391.1059 | 139.3703 | 381.9405 | 139.3703 | 567.3817 | 69.0636 | 573.8626 | 69.0636 | 923.3896 | 69.0636 | 916.9087 | 69.0636 | 978.5579 | 22.0941
|  | 4527 | 7 | 183 | 15 | 189 | 8 | 7 | 27 | 27.86 | 6.49 | 0 | 100086 | 10.594 | 60.073 | -67.5457 | 0.2 | 136.6956 | 136.6956 | 136.6956 | 136.6956 | 326.4943 | 136.6956 | 595.946 | 136.6956 | 552.2942 | 76.102 | 361.7631 | 76.102 | 820.7101 | 76.102 | 1011.2412 | 76.102 | 896.3821 | 33.146
|  | 4528 | 7 | 184 | 16 | 189 | 8 | 7 | 27 | 27.6 | 6.53 | 1 | 100040 | 10.683 | 48.6853 | -81.258 | 0.2 | 133.3639 | 133.3639 | 133.3639 | 133.3639 | 227.7133 | 133.3639 | 746.9342 | 133.3639 | 524.3568 | 91.6732 | 157.2121 | 91.6732 | 657.7869 | 91.6732 | 1024.9315 | 91.6732 | 764.3156 | 58.0593
|  | 4529 | 7 | 185 | 17 | 189 | 8 | 7 | 27 | 27.34 | 6.58 | 2 | 99994 | 10.767 | 36.899 | -91.2388 | 0.2 | 135.8861 | 120.78 | 120.78 | 120.78 | 120.78 | 120.78 | 819.3186 | 120.78 | 477.5023 | 95.8853 | 95.8853 | 95.8853 | 456.139 | 95.8853 | 960.762 | 95.8853 | 594.8202 | 70.2384
|  | 4530 | 7 | 186 | 18 | 189 | 8 | 7 | 27 | 27.29 | 6.23 | 358 | 99988 | 11.295 | 25.1422 | -99.8151 | 0.2 | 217.6971 | 103.286 | 103.286 | 103.286 | 103.286 | 103.286 | 764.6131 | 103.286 | 402.8762 | 99.2421 | 99.2421 | 99.2421 | 241.0745 | 99.2421 | 789.6042 | 99.2421 | 400.5944 | 85.6021
|  | 4531 | 7 | 187 | 19 | 189 | 8 | 7 | 27 | 27.24 | 5.89 | 354 | 99981 | 11.821 | 13.6762 | -108.0716 | 0.2 | 245.2284 | 63.4361 | 63.4361 | 63.4361 | 63.4361 | 63.4361 | 620.5646 | 63.4361 | 299.6295 | 70.2476 | 70.2476 | 70.2476 | 70.2476 | 70.2476 | 565.0323 | 70.2476 | 210.8534 | 68.2506
|  | 4532 | 7 | 188 | 20 | 189 | 8 | 7 | 27 | 27.19 | 5.54 | 350 | 99974 | 12.344 | 2.7487 | -116.6832 | 0.2 | 137.3548 | 17.2416 | 17.2416 | 17.2416 | 17.2416 | 17.2416 | 256.235 | 17.2416 | 120.4522 | 26.439 | 26.439 | 26.439 | 26.439 | 26.439 | 204.5132 | 26.439 | 45.2953 | 32.4537
|  | 4533 | 7 | 189 | 21 | 189 | 8 | 7 | 27 | 27.04 | 5.5 | 350 | 99988 | 12.68 | 0 | -126.1938 | 0.2 | 0 | 0 | 0 | 0 | 0 | 0 | 0 | 0 | 0 | 0 | 0 | 0 | 0 | 0 | 0 | 0 | 0 | 0
|  | 4534 | 7 | 190 | 22 | 189 | 8 | 7 | 27 | 26.89 | 5.45 | 350 | 100001 | 13.011 | 0 | -137.0962 | 0.2 | 0 | 0 | 0 | 0 | 0 | 0 | 0 | 0 | 0 | 0 | 0 | 0 | 0 | 0 | 0 | 0 | 0 | 0
|  | 4535 | 7 | 191 | 23 | 189 | 8 | 7 | 27 | 26.74 | 5.41 | 350 | 100014 | 13.334 | 0 | -149.7696 | 0.2 | 0 | 0 | 0 | 0 | 0 | 0 | 0 | 0 | 0 | 0 | 0 | 0 | 0 | 0 | 0 | 0 | 0 | 0
|  | 4536 | 7 | 192 | 24 | 189 | 8 | 7 | 27 | 26.46 | 5.43 | 352 | 99978 | 13.675 | 0 | -164.2508 | 0.2 | 0 | 0 | 0 | 0 | 0 | 0 | 0 | 0 | 0 | 0 | 0 | 0 | 0 | 0 | 0 | 0 | 0 | 0
|  | 4537 | 7 | 193 | 1 | 190 | 9 | 1 | 28 | 26.19 | 5.44 | 354 | 99941 | 14.011 | 0 | -179.902 | 0.2 | 0 | 0 | 0 | 0 | 0 | 0 | 0 | 0 | 0 | 0 | 0 | 0 | 0 | 0 | 0 | 0 | 0 | 0
|  | 4538 | 7 | 194 | 2 | 190 | 9 | 1 | 28 | 25.91 | 5.46 | 356 | 99905 | 14.323 | 0 | 164.372 | 0.2 | 0 | 0 | 0 | 0 | 0 | 0 | 0 | 0 | 0 | 0 | 0 | 0 | 0 | 0 | 0 | 0 | 0 | 0
|  | 4539 | 7 | 195 | 3 | 190 | 9 | 1 | 28 | 25.38 | 5.47 | 357 | 99905 | 14.361 | 0 | 149.8511 | 0.2 | 0 | 0 | 0 | 0 | 0 | 0 | 0 | 0 | 0 | 0 | 0 | 0 | 0 | 0 | 0 | 0 | 0 | 0
|  | 4540 | 7 | 196 | 4 | 190 | 9 | 1 | 28 | 24.85 | 5.48 | 358 | 99905 | 14.378 | 0 | 137.1434 | 0.2 | 0 | 0 | 0 | 0 | 0 | 0 | 0 | 0 | 0 | 0 | 0 | 0 | 0 | 0 | 0 | 0 | 0 | 0
|  | 4541 | 7 | 197 | 5 | 190 | 9 | 1 | 28 | 24.32 | 5.49 | 359 | 99905 | 14.38 | 0 | 126.2147 | 0.2 | 0 | 0 | 0 | 0 | 0 | 0 | 0 | 0 | 0 | 0 | 0 | 0 | 0 | 0 | 0 | 0 | 0 | 0
|  | 4542 | 7 | 198 | 6 | 190 | 9 | 1 | 28 | 24.83 | 5.63 | 357 | 99908 | 14.501 | 2.5701 | 116.6848 | 0.2 | 0 | 0 | 0 | 0 | 0 | 0 | 0 | 0 | 0 | 0 | 0 | 0 | 0 | 0 | 0 | 0 | 0 | 0
|  | 4543 | 7 | 199 | 7 | 190 | 9 | 1 | 28 | 25.33 | 5.77 | 356 | 99912 | 14.604 | 13.4981 | 108.0587 | 0.2 | 156.8825 | 48.5048 | 380.8972 | 48.5048 | 48.5048 | 48.5048 | 48.5048 | 48.5048 | 187.3559 | 51.3789 | 345.7581 | 51.3789 | 51.3789 | 51.3789 | 51.3789 | 51.3789 | 128.7504 | 44.8277
|  | 4544 | 7 | 200 | 8 | 190 | 9 | 1 | 28 | 25.84 | 5.92 | 354 | 99915 | 14.707 | 24.9649 | 99.791 | 0.2 | 186.383 | 89.5571 | 650.643 | 89.5571 | 89.5571 | 89.5571 | 89.5571 | 89.5571 | 340.324 | 84.4165 | 668.6054 | 84.4165 | 203.3915 | 84.4165 | 84.4165 | 84.4165 | 335.0157 | 69.9338
|  | 4545 | 7 | 201 | 9 | 190 | 9 | 1 | 28 | 26.02 | 6.17 | 354 | 99902 | 13.899 | 36.7224 | 91.2065 | 0.2 | 128.8008 | 115.5158 | 746.3353 | 115.5158 | 115.5158 | 115.5158 | 115.5158 | 115.5158 | 436.7453 | 94.5261 | 873.4082 | 94.5261 | 417.9574 | 94.5261 | 94.5261 | 94.5261 | 541.2095 | 70.5235
|  | 4546 | 7 | 202 | 10 | 190 | 9 | 1 | 28 | 26.2 | 6.41 | 354 | 99889 | 13.071 | 48.5082 | 81.2238 | 0.2 | 130.1932 | 130.1932 | 708.4637 | 130.1932 | 219.4686 | 130.1932 | 130.1932 | 130.1932 | 494.6193 | 89.9597 | 966.6456 | 89.9597 | 620.8738 | 89.9597 | 148.8476 | 89.9597 | 716.7244 | 55.1739
|  | 4547 | 7 | 203 | 11 | 190 | 9 | 1 | 28 | 26.39 | 6.66 | 354 | 99875 | 12.236 | 59.8945 | 67.5341 | 0.2 | 142.2219 | 142.2219 | 574.3361 | 142.2219 | 320.9079 | 142.2219 | 142.2219 | 142.2219 | 532.5877 | 88.6723 | 964.4887 | 88.6723 | 785.2878 | 88.6723 | 353.3868 | 88.6723 | 853.3865 | 46.9094
|  | 4548 | 7 | 204 | 12 | 190 | 9 | 1 | 28 | 26.77 | 6.31 | 354 | 99836 | 11.814 | 69.7493 | 44.0616 | 0.2 | 149.2945 | 149.2945 | 379.6024 | 149.2945 | 387.2728 | 149.2945 | 149.2945 | 149.2945 | 559.0631 | 92.6054 | 890.1914 | 92.6054 | 895.6152 | 92.6054 | 564.4869 | 92.6054 | 950.4646 | 52.8155
|  | 4549 | 7 | 205 | 13 | 190 | 9 | 1 | 28 | 27.16 | 5.95 | 355 | 99796 | 11.371 | 74.4339 | 0.31746 | 0.2 | 153.1456 | 153.1456 | 154.5802 | 153.1456 | 412.0545 | 153.1456 | 153.1456 | 153.1456 | 567.5591 | 93.4185 | 751.6498 | 93.4185 | 933.7116 | 93.4185 | 749.621 | 93.4185 | 980.9674 | 51.5223
|  | 4550 | 7 | 206 | 14 | 190 | 9 | 1 | 28 | 27.54 | 5.6 | 355 | 99757 | 10.896 | 69.85 | -43.6635 | 0.2 | 157.4672 | 157.4672 | 157.4672 | 157.4672 | 392.0169 | 157.4672 | 381.322 | 157.4672 | 563.1517 | 104.1994 | 570.7141 | 104.1994 | 894.8551 | 104.1994 | 887.2927 | 104.1994 | 947.8341 | 64.2278
|  | 4551 | 7 | 207 | 15 | 190 | 9 | 1 | 28 | 27.34 | 5.51 | 358 | 99724 | 10.857 | 60.0287 | -67.3243 | 0.2 | 148.2786 | 148.2786 | 148.2786 | 148.2786 | 330.6597 | 148.2786 | 584.7947 | 148.2786 | 546.4254 | 95.3104 | 366.7248 | 95.3104 | 804.3513 | 95.3104 | 984.0519 | 95.3104 | 873.6532 | 53.299
|  | 4552 | 7 | 208 | 16 | 190 | 9 | 1 | 28 | 27.13 | 5.42 | 2 | 99691 | 10.814 | 48.6518 | -81.085 | 0.2 | 132.0865 | 132.0865 | 132.0865 | 132.0865 | 228.8893 | 132.0865 | 749.2022 | 132.0865 | 520.9406 | 87.4636 | 153.0239 | 87.4636 | 657.8405 | 87.4636 | 1025.7572 | 87.4636 | 761.0043 | 51.1725
|  | 4553 | 7 | 209 | 17 | 190 | 9 | 1 | 28 | 26.92 | 5.32 | 5 | 99658 | 10.767 | 36.8676 | -91.0952 | 0.2 | 145.934 | 133.9975 | 133.9975 | 133.9975 | 133.9975 | 133.9975 | 758.3576 | 133.9975 | 460.5762 | 120.9858 | 120.9858 | 120.9858 | 443.6955 | 120.9858 | 893.6251 | 120.9858 | 567.8277 | 99.5108
|  | 4554 | 7 | 210 | 18 | 190 | 9 | 1 | 28 | 26.78 | 5.17 | 359 | 99658 | 11.492 | 25.1081 | -99.6891 | 0.2 | 197.134 | 120.9439 | 120.9439 | 120.9439 | 120.9439 | 120.9439 | 567.1851 | 120.9439 | 346.1857 | 142.307 | 142.307 | 142.307 | 238.4367 | 142.307 | 607.8513 | 142.307 | 355.1315 | 142.9935
|  | 4555 | 7 | 211 | 19 | 190 | 9 | 1 | 28 | 26.64 | 5.01 | 353 | 99658 | 12.207 | 13.6362 | -107.9562 | 0.2 | 133.7417 | 66.0395 | 66.0395 | 66.0395 | 66.0395 | 66.0395 | 274.949 | 66.0395 | 173.6649 | 88.1209 | 88.1209 | 88.1209 | 88.1209 | 88.1209 | 273.5136 | 88.1209 | 148.4185 | 95.1432
|  | 4556 | 7 | 212 | 20 | 190 | 9 | 1 | 28 | 26.49 | 4.86 | 348 | 99658 | 12.902 | 2.7 | -116.5744 | 0.2 | 141.2336 | 17.0394 | 17.0394 | 17.0394 | 17.0394 | 17.0394 | 265.3268 | 17.0394 | 123.3952 | 26.3193 | 26.3193 | 26.3193 | 26.3193 | 26.3193 | 211.1424 | 26.3193 | 45.6208 | 32.5288
|  | 4557 | 7 | 213 | 21 | 190 | 9 | 1 | 28 | 26.31 | 4.38 | 344 | 99684 | 13.328 | 0 | -126.0901 | 0.2 | 0 | 0 | 0 | 0 | 0 | 0 | 0 | 0 | 0 | 0 | 0 | 0 | 0 | 0 | 0 | 0 | 0 | 0
|  | 4558 | 7 | 214 | 22 | 190 | 9 | 1 | 28 | 26.12 | 3.9 | 340 | 99711 | 13.738 | 0 | -136.9989 | 0.2 | 0 | 0 | 0 | 0 | 0 | 0 | 0 | 0 | 0 | 0 | 0 | 0 | 0 | 0 | 0 | 0 | 0 | 0
|  | 4559 | 7 | 215 | 23 | 190 | 9 | 1 | 28 | 25.93 | 3.42 | 336 | 99737 | 14.134 | 0 | -149.6834 | 0.2 | 0 | 0 | 0 | 0 | 0 | 0 | 0 | 0 | 0 | 0 | 0 | 0 | 0 | 0 | 0 | 0 | 0 | 0
|  | 4560 | 7 | 216 | 24 | 190 | 9 | 1 | 28 | 25.61 | 3.33 | 338 | 99711 | 14.352 | 0 | -164.1842 | 0.2 | 0 | 0 | 0 | 0 | 0 | 0 | 0 | 0 | 0 | 0 | 0 | 0 | 0 | 0 | 0 | 0 | 0 | 0
|  | 4561 | 7 | 217 | 1 | 191 | 10 | 2 | 28 | 25.29 | 3.25 | 340 | 99684 | 14.556 | 0 | -179.8656 | 0.2 | 0 | 0 | 0 | 0 | 0 | 0 | 0 | 0 | 0 | 0 | 0 | 0 | 0 | 0 | 0 | 0 | 0 | 0
|  | 4562 | 7 | 218 | 2 | 191 | 10 | 2 | 28 | 24.97 | 3.16 | 341 | 99658 | 14.747 | 0 | 164.3752 | 0.2 | 0 | 0 | 0 | 0 | 0 | 0 | 0 | 0 | 0 | 0 | 0 | 0 | 0 | 0 | 0 | 0 | 0 | 0
|  | 4563 | 7 | 219 | 3 | 191 | 10 | 2 | 28 | 24.57 | 3.25 | 344 | 99668 | 14.734 | 0 | 149.8256 | 0.2 | 0 | 0 | 0 | 0 | 0 | 0 | 0 | 0 | 0 | 0 | 0 | 0 | 0 | 0 | 0 | 0 | 0 | 0
|  | 4564 | 7 | 220 | 4 | 191 | 10 | 2 | 28 | 24.17 | 3.34 | 347 | 99678 | 14.712 | 0 | 137.097 | 0.2 | 0 | 0 | 0 | 0 | 0 | 0 | 0 | 0 | 0 | 0 | 0 | 0 | 0 | 0 | 0 | 0 | 0 | 0
|  | 4565 | 7 | 221 | 5 | 191 | 10 | 2 | 28 | 23.77 | 3.43 | 350 | 99688 | 14.681 | 0 | 126.1538 | 0.2 | 0 | 0 | 0 | 0 | 0 | 0 | 0 | 0 | 0 | 0 | 0 | 0 | 0 | 0 | 0 | 0 | 0 | 0
|  | 4566 | 7 | 222 | 6 | 191 | 10 | 2 | 28 | 24.54 | 3.38 | 350 | 99714 | 14.68 | 2.4679 | 116.613 | 0.2 | 0 | 0 | 0 | 0 | 0 | 0 | 0 | 0 | 0 | 0 | 0 | 0 | 0 | 0 | 0 | 0 | 0 | 0
|  | 4567 | 7 | 223 | 7 | 191 | 10 | 2 | 28 | 25.3 | 3.32 | 351 | 99740 | 14.634 | 13.4019 | 107.9769 | 0.2 | 164.5987 | 47.863 | 407.631 | 47.863 | 47.863 | 47.863 | 47.863 | 47.863 | 195.8351 | 49.5655 | 367.6849 | 49.5655 | 49.5655 | 49.5655 | 49.5655 | 49.5655 | 132.5436 | 42.4228
|  | 4568 | 7 | 224 | 8 | 191 | 10 | 2 | 28 | 26.07 | 3.27 | 351 | 99767 | 14.556 | 24.873 | 99.6979 | 0.2 | 186.8955 | 88.0621 | 666.3897 | 88.0621 | 88.0621 | 88.0621 | 88.0621 | 88.0621 | 343.6309 | 81.4074 | 682.6846 | 81.4074 | 203.8595 | 81.4074 | 81.4074 | 81.4074 | 338.3094 | 66.3027
|  | 4569 | 7 | 225 | 9 | 191 | 10 | 2 | 28 | 26.45 | 3.44 | 352 | 99773 | 13.77 | 36.6324 | 91.0986 | 0.2 | 127.0631 | 114.9588 | 746.1883 | 114.9588 | 114.9588 | 114.9588 | 114.9588 | 114.9588 | 434.3801 | 93.8823 | 872.1677 | 93.8823 | 417.262 | 93.8823 | 93.8823 | 93.8823 | 539.2975 | 69.8652
|  | 4570 | 7 | 226 | 10 | 191 | 10 | 2 | 28 | 26.83 | 3.61 | 353 | 99780 | 12.944 | 48.4166 | 81.0958 | 0.2 | 128.078 | 128.078 | 713.6496 | 128.078 | 219.8199 | 128.078 | 128.078 | 128.078 | 493.9828 | 86.5206 | 972.9157 | 86.5206 | 623.7254 | 86.5206 | 144.7925 | 86.5206 | 719.497 | 51.5165
|  | 4571 | 7 | 227 | 11 | 191 | 10 | 2 | 28 | 27.21 | 3.78 | 355 | 99787 | 12.072 | 59.7953 | 67.3833 | 0.2 | 140.2561 | 140.2561 | 577.4042 | 140.2561 | 322.3727 | 140.2561 | 140.2561 | 140.2561 | 531.8744 | 85.4094 | 969.7607 | 85.4094 | 789.4261 | 85.4094 | 351.5398 | 85.4094 | 856.9742 | 43.4608
|  | 4572 | 7 | 228 | 12 | 191 | 10 | 2 | 28 | 27.45 | 3.49 | 0 | 99773 | 11.789 | 69.6333 | 43.9284 | 0.2 | 184.9661 | 184.9661 | 358.8032 | 184.9661 | 365.4306 | 184.9661 | 184.9661 | 184.9661 | 526.2289 | 176.56 | 776.7579 | 176.56 | 781.4442 | 176.56 | 530.9152 | 176.56 | 835.7448 | 160.7738
|  | 4573 | 7 | 229 | 13 | 191 | 10 | 2 | 28 | 27.7 | 3.21 | 6 | 99760 | 11.5 | 74.3129 | 0.43152 | 0.2 | 184.5953 | 184.5953 | 186.1719 | 184.5953 | 393.9221 | 184.5953 | 184.5953 | 184.5953 | 546.48 | 167.4414 | 695.6113 | 167.4414 | 842.5129 | 167.4414 | 693.3816 | 167.4414 | 893.1882 | 147.8198
|  | 4574 | 7 | 230 | 14 | 191 | 10 | 2 | 28 | 27.94 | 2.92 | 11 | 99747 | 11.195 | 69.7706 | -43.3843 | 0.2 | 222.5211 | 222.5211 | 222.5211 | 222.5211 | 334.5209 | 222.5211 | 328.376 | 222.5211 | 496.4565 | 279.9479 | 500.8016 | 279.9479 | 654.8481 | 279.9479 | 650.503 | 279.9479 | 723.3139 | 305.1247
|  | 4575 | 7 | 231 | 15 | 191 | 10 | 2 | 28 | 27.8 | 3.3 | 21 | 99737 | 11.152 | 59.9786 | -67.0955 | 0.2 | 201.6206 | 201.6206 | 201.6206 | 201.6206 | 303.6224 | 201.6206 | 443.0401 | 201.6206 | 485.975 | 237.3927 | 387.3918 | 237.3927 | 630.2274 | 237.3927 | 728.8106 | 237.3927 | 701.2986 | 247.7484
|  | 4576 | 7 | 232 | 16 | 191 | 10 | 2 | 28 | 27.65 | 3.68 | 31 | 99727 | 11.102 | 48.613 | -80.9055 | 0.2 | 133.7856 | 133.7856 | 133.7856 | 133.7856 | 232.0653 | 133.7856 | 747.7411 | 133.7856 | 521.7659 | 92.3372 | 157.128 | 92.3372 | 660.7543 | 92.3372 | 1025.3922 | 92.3372 | 764.3798 | 58.7963
|  | 4577 | 7 | 233 | 17 | 191 | 10 | 2 | 28 | 27.5 | 4.06 | 41 | 99717 | 11.052 | 36.8311 | -90.946 | 0.2 | 134.3498 | 122.9664 | 122.9664 | 122.9664 | 122.9664 | 122.9664 | 812.3405 | 122.9664 | 473.2361 | 100.0562 | 100.0562 | 100.0562 | 457.1376 | 100.0562 | 952.6479 | 100.0562 | 591.5935 | 75.2208
|  | 4578 | 7 | 234 | 18 | 191 | 10 | 2 | 28 | 27.23 | 3.56 | 37 | 99737 | 11.876 | 25.069 | -99.5582 | 0.2 | 212.8506 | 97.4388 | 97.4388 | 97.4388 | 97.4388 | 97.4388 | 782.8362 | 97.4388 | 402.7323 | 91.2257 | 91.2257 | 91.2257 | 239.5154 | 91.2257 | 805.773 | 91.2257 | 403.1775 | 78.0525
|  | 4579 | 7 | 235 | 19 | 191 | 10 | 2 | 28 | 26.95 | 3.06 | 34 | 99757 | 12.667 | 13.591 | -107.8364 | 0.2 | 242.1724 | 62.9881 | 62.9881 | 62.9881 | 62.9881 | 62.9881 | 619.8651 | 62.9881 | 296.3382 | 69.631 | 69.631 | 69.631 | 69.631 | 69.631 | 563.4073 | 69.631 | 208.9189 | 67.4908
|  | 4580 | 7 | 236 | 20 | 191 | 10 | 2 | 28 | 26.67 | 2.57 | 31 | 99777 | 13.428 | 2.6458 | -116.4618 | 0.2 | 145.143 | 16.8018 | 16.8018 | 16.8018 | 16.8018 | 16.8018 | 274.645 | 16.8018 | 126.3426 | 26.1806 | 26.1806 | 26.1806 | 26.1806 | 26.1806 | 217.9144 | 26.1806 | 45.9235 | 32.6141
|  | 4581 | 7 | 237 | 21 | 191 | 10 | 2 | 28 | 26.3 | 2.62 | 358 | 99810 | 14.129 | 0 | -125.9831 | 0.2 | 0 | 0 | 0 | 0 | 0 | 0 | 0 | 0 | 0 | 0 | 0 | 0 | 0 | 0 | 0 | 0 | 0 | 0
|  | 4582 | 7 | 238 | 22 | 191 | 10 | 2 | 28 | 25.93 | 2.68 | 326 | 99843 | 14.797 | 0 | -136.899 | 0.2 | 0 | 0 | 0 | 0 | 0 | 0 | 0 | 0 | 0 | 0 | 0 | 0 | 0 | 0 | 0 | 0 | 0 | 0
|  | 4583 | 7 | 239 | 23 | 191 | 10 | 2 | 28 | 25.56 | 2.73 | 294 | 99875 | 15.426 | 0 | -149.5959 | 0.2 | 0 | 0 | 0 | 0 | 0 | 0 | 0 | 0 | 0 | 0 | 0 | 0 | 0 | 0 | 0 | 0 | 0 | 0
|  | 4584 | 7 | 240 | 24 | 191 | 10 | 2 | 28 | 25.38 | 2.46 | 299 | 99862 | 15.395 | 0 | -164.1178 | 0.2 | 0 | 0 | 0 | 0 | 0 | 0 | 0 | 0 | 0 | 0 | 0 | 0 | 0 | 0 | 0 | 0 | 0 | 0
|  | 4585 | 7 | 241 | 1 | 192 | 11 | 3 | 28 | 25.19 | 2.2 | 304 | 99849 | 15.356 | 0 | -179.8313 | 0.2 | 0 | 0 | 0 | 0 | 0 | 0 | 0 | 0 | 0 | 0 | 0 | 0 | 0 | 0 | 0 | 0 | 0 | 0
|  | 4586 | 7 | 242 | 2 | 192 | 11 | 3 | 28 | 25.01 | 1.93 | 309 | 99836 | 15.322 | 0 | 164.3747 | 0.2 | 0 | 0 | 0 | 0 | 0 | 0 | 0 | 0 | 0 | 0 | 0 | 0 | 0 | 0 | 0 | 0 | 0 | 0
|  | 4587 | 7 | 243 | 3 | 192 | 11 | 3 | 28 | 24.72 | 2.1 | 318 | 99856 | 15.174 | 0 | 149.7952 | 0.2 | 0 | 0 | 0 | 0 | 0 | 0 | 0 | 0 | 0 | 0 | 0 | 0 | 0 | 0 | 0 | 0 | 0 | 0
|  | 4588 | 7 | 244 | 4 | 192 | 11 | 3 | 28 | 24.43 | 2.27 | 327 | 99875 | 15.028 | 0 | 137.0451 | 0.2 | 0 | 0 | 0 | 0 | 0 | 0 | 0 | 0 | 0 | 0 | 0 | 0 | 0 | 0 | 0 | 0 | 0 | 0
|  | 4589 | 7 | 245 | 5 | 192 | 11 | 3 | 28 | 24.14 | 2.44 | 336 | 99895 | 14.879 | 0 | 126.0871 | 0.2 | 0 | 0 | 0 | 0 | 0 | 0 | 0 | 0 | 0 | 0 | 0 | 0 | 0 | 0 | 0 | 0 | 0 | 0
|  | 4590 | 7 | 246 | 6 | 192 | 11 | 3 | 28 | 24.75 | 2.11 | 341 | 99935 | 14.917 | 2.3629 | 116.5351 | 0.2 | 0 | 0 | 0 | 0 | 0 | 0 | 0 | 0 | 0 | 0 | 0 | 0 | 0 | 0 | 0 | 0 | 0 | 0
|  | 4591 | 7 | 247 | 7 | 192 | 11 | 3 | 28 | 25.35 | 1.77 | 346 | 99974 | 14.924 | 13.3033 | 107.8887 | 0.2 | 135.4455 | 48.1251 | 318.6559 | 48.1251 | 48.1251 | 48.1251 | 48.1251 | 48.1251 | 162.2186 | 52.9442 | 291.7679 | 52.9442 | 52.9442 | 52.9442 | 52.9442 | 52.9442 | 114.5345 | 47.3176
|  | 4592 | 7 | 248 | 8 | 192 | 11 | 3 | 28 | 25.96 | 1.43 | 351 | 100014 | 14.92 | 24.779 | 99.5978 | 0.2 | 178.5369 | 92.9446 | 599.1134 | 92.9446 | 92.9446 | 92.9446 | 92.9446 | 92.9446 | 321.2536 | 93.164 | 618.6461 | 93.164 | 200.2079 | 93.164 | 93.164 | 93.164 | 318.222 | 81.2468
|  | 4593 | 7 | 249 | 9 | 192 | 11 | 3 | 28 | 26.51 | 2.28 | 356 | 100027 | 14.233 | 36.5405 | 90.9829 | 0.2 | 129.0786 | 118.7265 | 722.1339 | 118.7265 | 118.7265 | 118.7265 | 118.7265 | 118.7265 | 425.6361 | 102.0812 | 844.9895 | 102.0812 | 410.9959 | 102.0812 | 102.0812 | 102.0812 | 527.152 | 79.9285
|  | 4594 | 7 | 250 | 10 | 192 | 11 | 3 | 28 | 27.06 | 3.12 | 2 | 100040 | 13.482 | 48.3229 | 80.9587 | 0.2 | 131.2998 | 131.2998 | 703.6246 | 131.2998 | 222.3702 | 131.2998 | 131.2998 | 131.2998 | 488.5007 | 92.5926 | 957.5918 | 92.5926 | 617.2936 | 92.5926 | 148.2024 | 92.5926 | 709.222 | 58.253
|  | 4595 | 7 | 251 | 11 | 192 | 11 | 3 | 28 | 27.61 | 3.96 | 7 | 100053 | 12.669 | 59.6933 | 67.2211 | 0.2 | 140.2368 | 140.2368 | 578.0825 | 140.2368 | 324.1003 | 140.2368 | 140.2368 | 140.2368 | 529.9845 | 85.5081 | 969.5993 | 85.5081 | 790.0068 | 85.5081 | 350.3919 | 85.5081 | 856.0577 | 43.6097
|  | 4596 | 7 | 252 | 12 | 192 | 11 | 3 | 28 | 27.9 | 4.43 | 18 | 100044 | 12.209 | 69.5131 | 43.7815 | 0.2 | 146.9285 | 146.9285 | 380.7497 | 146.9285 | 390.9125 | 146.9285 | 146.9285 | 146.9285 | 556.1573 | 89.1155 | 894.0166 | 89.1155 | 901.2027 | 89.1155 | 563.3435 | 89.1155 | 953.9514 | 49.4706
|  | 4597 | 7 | 253 | 13 | 192 | 11 | 3 | 28 | 28.19 | 4.91 | 28 | 100034 | 11.728 | 74.1854 | 0.53695 | 0.2 | 138.9422 | 138.9422 | 141.5545 | 138.9422 | 417.6792 | 138.9422 | 138.9422 | 138.9422 | 564.1624 | 65.381 | 763.1064 | 65.381 | 958.356 | 65.381 | 759.412 | 65.381 | 1001.3423 | 17.2219
|  | 4598 | 7 | 254 | 14 | 192 | 11 | 3 | 28 | 28.48 | 5.38 | 39 | 100024 | 11.229 | 69.6844 | -43.1008 | 0.2 | 139.0702 | 139.0702 | 139.0702 | 139.0702 | 397.1302 | 139.0702 | 380.565 | 139.0702 | 561.4803 | 68.9141 | 573.1937 | 68.9141 | 926.4324 | 68.9141 | 914.719 | 68.9141 | 976.7214 | 22.0675
|  | 4599 | 7 | 255 | 15 | 192 | 11 | 3 | 28 | 28.2 | 4.62 | 47 | 99997 | 11.486 | 59.9227 | -66.8597 | 0.2 | 157.1038 | 157.1038 | 157.1038 | 157.1038 | 333.8141 | 157.1038 | 570.5884 | 157.1038 | 540.8503 | 116.7946 | 373.4255 | 116.7946 | 790.7564 | 116.7946 | 958.1812 | 116.7946 | 858.9874 | 82.5717
|  | 4600 | 7 | 256 | 16 | 192 | 11 | 3 | 28 | 27.91 | 3.85 | 55 | 99971 | 11.721 | 48.5688 | -80.7195 | 0.2 | 151.8943 | 151.8943 | 151.8943 | 151.8943 | 241.3319 | 151.8943 | 699.2251 | 151.8943 | 505.852 | 124.7694 | 182.0726 | 124.7694 | 632.3359 | 124.7694 | 956.1153 | 124.7694 | 722.9922 | 94.6224
|  | 4601 | 7 | 257 | 17 | 192 | 11 | 3 | 28 | 27.62 | 3.09 | 63 | 99945 | 11.948 | 36.7895 | -90.7913 | 0.2 | 130.411 | 120.7443 | 120.7443 | 120.7443 | 120.7443 | 120.7443 | 820.6411 | 120.7443 | 472.9487 | 95.9851 | 95.9851 | 95.9851 | 459.2778 | 95.9851 | 961.015 | 95.9851 | 593.8483 | 70.4081
|  | 4602 | 7 | 258 | 18 | 192 | 11 | 3 | 28 | 27.43 | 3.02 | 58 | 99955 | 12.87 | 25.0247 | -99.4225 | 0.2 | 212.5508 | 104.7739 | 104.7739 | 104.7739 | 104.7739 | 104.7739 | 754.2201 | 104.7739 | 396.2047 | 102.6803 | 102.6803 | 102.6803 | 243.7852 | 102.6803 | 779.2228 | 102.6803 | 397.4425 | 90.1131
|  | 4603 | 7 | 259 | 19 | 192 | 11 | 3 | 28 | 27.24 | 2.95 | 53 | 99964 | 13.77 | 13.5405 | -107.7125 | 0.2 | 237.866 | 62.9933 | 62.9933 | 62.9933 | 62.9933 | 62.9933 | 610.5305 | 62.9933 | 292.093 | 70.5594 | 70.5594 | 70.5594 | 70.5594 | 70.5594 | 555.6066 | 70.5594 | 207.659 | 69.2358
|  | 4604 | 7 | 260 | 20 | 192 | 11 | 3 | 28 | 27.05 | 2.88 | 48 | 99974 | 14.653 | 2.586 | -116.3455 | 0.2 | 140.7808 | 16.6023 | 16.6023 | 16.6023 | 16.6023 | 16.6023 | 267.3573 | 16.6023 | 122.3891 | 25.6454 | 25.6454 | 25.6454 | 25.6454 | 25.6454 | 211.8922 | 25.6454 | 44.334 | 31.6963
|  | 4605 | 7 | 261 | 21 | 192 | 11 | 3 | 28 | 26.81 | 2.56 | 29 | 100007 | 15.048 | 0 | -125.873 | 0.2 | 0 | 0 | 0 | 0 | 0 | 0 | 0 | 0 | 0 | 0 | 0 | 0 | 0 | 0 | 0 | 0 | 0 | 0
|  | 4606 | 7 | 262 | 22 | 192 | 11 | 3 | 28 | 26.56 | 2.24 | 11 | 100040 | 15.417 | 0 | -136.7967 | 0.2 | 0 | 0 | 0 | 0 | 0 | 0 | 0 | 0 | 0 | 0 | 0 | 0 | 0 | 0 | 0 | 0 | 0 | 0
|  | 4607 | 7 | 263 | 23 | 192 | 11 | 3 | 28 | 26.31 | 1.92 | 352 | 100073 | 15.774 | 0 | -149.5069 | 0.2 | 0 | 0 | 0 | 0 | 0 | 0 | 0 | 0 | 0 | 0 | 0 | 0 | 0 | 0 | 0 | 0 | 0 | 0
|  | 4608 | 7 | 264 | 24 | 192 | 11 | 3 | 28 | 26.03 | 2.19 | 352 | 100060 | 15.739 | 0 | -164.0515 | 0.2 | 0 | 0 | 0 | 0 | 0 | 0 | 0 | 0 | 0 | 0 | 0 | 0 | 0 | 0 | 0 | 0 | 0 | 0
|  | 4609 | 7 | 265 | 1 | 193 | 12 | 4 | 28 | 25.75 | 2.47 | 352 | 100047 | 15.7 | 0 | -179.799 | 0.2 | 0 | 0 | 0 | 0 | 0 | 0 | 0 | 0 | 0 | 0 | 0 | 0 | 0 | 0 | 0 | 0 | 0 | 0
|  | 4610 | 7 | 266 | 2 | 193 | 12 | 4 | 28 | 25.47 | 2.74 | 353 | 100034 | 15.658 | 0 | 164.3704 | 0.2 | 0 | 0 | 0 | 0 | 0 | 0 | 0 | 0 | 0 | 0 | 0 | 0 | 0 | 0 | 0 | 0 | 0 | 0
|  | 4611 | 7 | 267 | 3 | 193 | 12 | 4 | 28 | 25.07 | 3.15 | 356 | 100053 | 15.496 | 0 | 149.7599 | 0.2 | 0 | 0 | 0 | 0 | 0 | 0 | 0 | 0 | 0 | 0 | 0 | 0 | 0 | 0 | 0 | 0 | 0 | 0
|  | 4612 | 7 | 268 | 4 | 193 | 12 | 4 | 28 | 24.67 | 3.55 | 358 | 100073 | 15.333 | 0 | 136.9876 | 0.2 | 0 | 0 | 0 | 0 | 0 | 0 | 0 | 0 | 0 | 0 | 0 | 0 | 0 | 0 | 0 | 0 | 0 | 0
|  | 4613 | 7 | 269 | 5 | 193 | 12 | 4 | 28 | 24.26 | 3.96 | 1 | 100093 | 15.156 | 0 | 126.0145 | 0.2 | 0 | 0 | 0 | 0 | 0 | 0 | 0 | 0 | 0 | 0 | 0 | 0 | 0 | 0 | 0 | 0 | 0 | 0
|  | 4614 | 7 | 270 | 6 | 193 | 12 | 4 | 28 | 24.92 | 4.06 | 2 | 100109 | 15.009 | 2.2552 | 116.4512 | 0.2 | 0 | 0 | 0 | 0 | 0 | 0 | 0 | 0 | 0 | 0 | 0 | 0 | 0 | 0 | 0 | 0 | 0 | 0
|  | 4615 | 7 | 271 | 7 | 193 | 12 | 4 | 28 | 25.57 | 4.16 | 3 | 100126 | 14.814 | 13.2025 | 107.7942 | 0.2 | 155.1623 | 47.2125 | 383.5543 | 47.2125 | 47.2125 | 47.2125 | 47.2125 | 47.2125 | 184.7128 | 49.7842 | 346.2104 | 49.7842 | 49.7842 | 49.7842 | 49.7842 | 49.7842 | 126.1157 | 43.2476
|  | 4616 | 7 | 272 | 8 | 193 | 12 | 4 | 28 | 26.23 | 4.26 | 4 | 100142 | 14.586 | 24.6831 | 99.4909 | 0.2 | 183.1622 | 88.0328 | 657.0598 | 88.0328 | 88.0328 | 88.0328 | 88.0328 | 88.0328 | 337.0151 | 82.2594 | 672.1113 | 82.2594 | 202.4818 | 82.2594 | 82.2594 | 82.2594 | 332.7359 | 67.5864
|  | 4617 | 7 | 273 | 9 | 193 | 12 | 4 | 28 | 26.6 | 4.31 | 6 | 100156 | 13.759 | 36.4467 | 90.8595 | 0.2 | 123.0835 | 113.473 | 754.0917 | 113.473 | 113.473 | 113.473 | 113.473 | 113.473 | 432.726 | 91.3527 | 878.9161 | 91.3527 | 419.1346 | 91.3527 | 91.3527 | 91.3527 | 540.1412 | 66.977
|  | 4618 | 7 | 274 | 10 | 193 | 12 | 4 | 28 | 26.97 | 4.36 | 7 | 100169 | 12.888 | 48.2272 | 80.8125 | 0.2 | 127.9055 | 127.9055 | 714.1462 | 127.9055 | 222.7248 | 127.9055 | 127.9055 | 127.9055 | 489.7135 | 86.6549 | 971.2956 | 86.6549 | 623.8082 | 86.6549 | 142.2261 | 86.6549 | 716.6212 | 51.791
|  | 4619 | 7 | 275 | 11 | 193 | 12 | 4 | 28 | 27.34 | 4.41 | 9 | 100182 | 11.977 | 59.5886 | 67.0477 | 0.2 | 150.2435 | 150.2435 | 560.6617 | 150.2435 | 324.0526 | 150.2435 | 150.2435 | 150.2435 | 523.5443 | 109.5112 | 936.6555 | 109.5112 | 769.3476 | 109.5112 | 356.2364 | 109.5112 | 835.0655 | 75.7251
|  | 4620 | 7 | 276 | 12 | 193 | 12 | 4 | 28 | 27.43 | 3.77 | 10 | 100162 | 11.764 | 69.3887 | 43.6213 | 0.2 | 205.0163 | 205.0163 | 335.2309 | 205.0163 | 341.6534 | 205.0163 | 205.0163 | 205.0163 | 493.0888 | 234.8414 | 681.7813 | 234.8414 | 686.3227 | 234.8414 | 497.6301 | 234.8414 | 743.1657 | 241.3118
|  | 4621 | 7 | 277 | 13 | 193 | 12 | 4 | 28 | 27.52 | 3.12 | 12 | 100142 | 11.548 | 74.0515 | 0.63362 | 0.2 | 204.9627 | 204.9627 | 206.932 | 204.9627 | 383.0393 | 204.9627 | 204.9627 | 204.9627 | 534.5977 | 219.8642 | 661.9095 | 219.8642 | 786.4361 | 219.8642 | 659.1244 | 219.8642 | 842.8702 | 219.6932
|  | 4622 | 7 | 278 | 14 | 193 | 12 | 4 | 28 | 27.61 | 2.47 | 14 | 100123 | 11.33 | 69.5915 | -42.8134 | 0.2 | 222.2141 | 222.2141 | 222.2141 | 222.2141 | 336.1774 | 222.2141 | 327.7947 | 222.2141 | 494.2739 | 279.6096 | 500.2015 | 279.6096 | 655.4425 | 279.6096 | 649.515 | 279.6096 | 722.3469 | 304.8022
|  | 4623 | 7 | 279 | 15 | 193 | 12 | 4 | 28 | 27.5 | 2.32 | 17 | 100100 | 11.287 | 59.8609 | -66.617 | 0.2 | 192.0455 | 192.0455 | 192.0455 | 192.0455 | 234.4226 | 192.0455 | 290.053 | 192.0455 | 364.1487 | 264.0699 | 324.8121 | 264.0699 | 424.0789 | 264.0699 | 463.4156 | 264.0699 | 480.2408 | 296.3309
|  | 4624 | 7 | 280 | 16 | 193 | 12 | 4 | 28 | 27.39 | 2.17 | 20 | 100077 | 11.242 | 48.5194 | -80.5273 | 0.2 | 148.697 | 148.697 | 148.697 | 148.697 | 155.5578 | 148.697 | 189.8162 | 148.697 | 254.3191 | 225.8294 | 230.0948 | 225.8294 | 264.0218 | 225.8294 | 288.2461 | 225.8294 | 314.5817 | 267.4303
|  | 4625 | 7 | 281 | 17 | 193 | 12 | 4 | 28 | 27.27 | 2.03 | 23 | 100053 | 11.192 | 36.7427 | -90.6312 | 0.2 | 152.1798 | 149.2983 | 149.2983 | 149.2983 | 149.2983 | 149.2983 | 410.8435 | 149.2983 | 335.4293 | 195.3183 | 195.3183 | 195.3183 | 331.3543 | 195.3183 | 518.3322 | 195.3183 | 408.613 | 213.3477
|  | 4626 | 7 | 282 | 18 | 193 | 12 | 4 | 28 | 27.22 | 1.91 | 17 | 100063 | 11.825 | 24.9752 | -99.2821 | 0.2 | 209.4626 | 106.9383 | 106.9383 | 106.9383 | 106.9383 | 106.9383 | 734.2459 | 106.9383 | 389.5787 | 107.7335 | 107.7335 | 107.7335 | 244.5875 | 107.7335 | 760.6565 | 107.7335 | 392.8425 | 96.7775
|  | 4627 | 7 | 283 | 19 | 193 | 12 | 4 | 28 | 27.17 | 1.79 | 12 | 100073 | 12.452 | 13.4846 | -107.5844 | 0.2 | 241.2608 | 62.6559 | 62.6559 | 62.6559 | 62.6559 | 62.6559 | 626.2231 | 62.6559 | 295.5786 | 69.0432 | 69.0432 | 69.0432 | 69.0432 | 69.0432 | 567.788 | 69.0432 | 208.5161 | 66.7516
|  | 4628 | 7 | 284 | 20 | 193 | 12 | 4 | 28 | 27.11 | 1.67 | 7 | 100083 | 13.071 | 2.5206 | -116.2255 | 0.2 | 136.1655 | 16.2207 | 16.2207 | 16.2207 | 16.2207 | 16.2207 | 259.707 | 16.2207 | 118.7128 | 25.4503 | 25.4503 | 25.4503 | 25.4503 | 25.4503 | 206.0698 | 25.4503 | 43.747 | 31.7986
|  | 4629 | 7 | 285 | 21 | 193 | 12 | 4 | 28 | 26.85 | 1.64 | 1 | 100100 | 13.71 | 0 | -125.7598 | 0.2 | 0 | 0 | 0 | 0 | 0 | 0 | 0 | 0 | 0 | 0 | 0 | 0 | 0 | 0 | 0 | 0 | 0 | 0
|  | 4630 | 7 | 286 | 22 | 193 | 12 | 4 | 28 | 26.58 | 1.61 | 356 | 100116 | 14.318 | 0 | -136.6921 | 0.2 | 0 | 0 | 0 | 0 | 0 | 0 | 0 | 0 | 0 | 0 | 0 | 0 | 0 | 0 | 0 | 0 | 0 | 0
|  | 4631 | 7 | 287 | 23 | 193 | 12 | 4 | 28 | 26.31 | 1.59 | 350 | 100133 | 14.904 | 0 | -149.4167 | 0.2 | 0 | 0 | 0 | 0 | 0 | 0 | 0 | 0 | 0 | 0 | 0 | 0 | 0 | 0 | 0 | 0 | 0 | 0
|  | 4632 | 7 | 288 | 24 | 193 | 12 | 4 | 28 | 26.13 | 1.95 | 350 | 100109 | 15.101 | 0 | -163.9855 | 0.2 | 0 | 0 | 0 | 0 | 0 | 0 | 0 | 0 | 0 | 0 | 0 | 0 | 0 | 0 | 0 | 0 | 0 | 0
|  | 4633 | 7 | 289 | 1 | 194 | 13 | 5 | 28 | 25.94 | 2.31 | 350 | 100086 | 15.283 | 0 | -179.7688 | 0.2 | 0 | 0 | 0 | 0 | 0 | 0 | 0 | 0 | 0 | 0 | 0 | 0 | 0 | 0 | 0 | 0 | 0 | 0
|  | 4634 | 7 | 290 | 2 | 194 | 13 | 5 | 28 | 25.76 | 2.68 | 350 | 100063 | 15.468 | 0 | 164.3623 | 0.2 | 0 | 0 | 0 | 0 | 0 | 0 | 0 | 0 | 0 | 0 | 0 | 0 | 0 | 0 | 0 | 0 | 0 | 0
|  | 4635 | 7 | 291 | 3 | 194 | 13 | 5 | 28 | 25.39 | 2.98 | 350 | 100063 | 15.337 | 0 | 149.7197 | 0.2 | 0 | 0 | 0 | 0 | 0 | 0 | 0 | 0 | 0 | 0 | 0 | 0 | 0 | 0 | 0 | 0 | 0 | 0
|  | 4636 | 7 | 292 | 4 | 194 | 13 | 5 | 28 | 25.03 | 3.29 | 350 | 100063 | 15.214 | 0 | 136.9246 | 0.2 | 0 | 0 | 0 | 0 | 0 | 0 | 0 | 0 | 0 | 0 | 0 | 0 | 0 | 0 | 0 | 0 | 0 | 0
|  | 4637 | 7 | 293 | 5 | 194 | 13 | 5 | 28 | 24.66 | 3.6 | 350 | 100063 | 15.078 | 0 | 125.936 | 0.2 | 0 | 0 | 0 | 0 | 0 | 0 | 0 | 0 | 0 | 0 | 0 | 0 | 0 | 0 | 0 | 0 | 0 | 0
|  | 4638 | 7 | 294 | 6 | 194 | 13 | 5 | 28 | 25.44 | 3.7 | 356 | 100077 | 15.045 | 2.1449 | 116.3611 | 0.2 | 0 | 0 | 0 | 0 | 0 | 0 | 0 | 0 | 0 | 0 | 0 | 0 | 0 | 0 | 0 | 0 | 0 | 0
|  | 4639 | 7 | 295 | 7 | 194 | 13 | 5 | 28 | 26.22 | 3.8 | 2 | 100090 | 14.967 | 13.0995 | 107.6932 | 0.2 | 126.5626 | 43.502 | 303.8717 | 43.502 | 43.502 | 43.502 | 43.502 | 43.502 | 151.0547 | 47.3529 | 276.4312 | 47.3529 | 47.3529 | 47.3529 | 47.3529 | 47.3529 | 105.5224 | 41.9264
|  | 4640 | 7 | 296 | 8 | 194 | 13 | 5 | 28 | 27 | 3.9 | 8 | 100103 | 14.847 | 24.5853 | 99.3771 | 0.2 | 176.3616 | 91.5206 | 605.2789 | 91.5206 | 91.5206 | 91.5206 | 91.5206 | 91.5206 | 319.3446 | 90.8909 | 622.6348 | 90.8909 | 199.3612 | 90.8909 | 90.8909 | 90.8909 | 316.8414 | 78.6002
|  | 4641 | 7 | 297 | 9 | 194 | 13 | 5 | 28 | 27.29 | 3.53 | 10 | 100116 | 13.867 | 36.3511 | 90.7284 | 0.2 | 125.0797 | 117.2872 | 730.1913 | 117.2872 | 117.2872 | 117.2872 | 117.2872 | 117.2872 | 423.9947 | 99.5079 | 851.8733 | 99.5079 | 412.9746 | 99.5079 | 99.5079 | 99.5079 | 527.9878 | 76.8865
|  | 4642 | 7 | 298 | 10 | 194 | 13 | 5 | 28 | 27.59 | 3.16 | 11 | 100129 | 12.863 | 48.1295 | 80.6572 | 0.2 | 131.1387 | 131.1387 | 704.0628 | 131.1387 | 225.3977 | 131.1387 | 131.1387 | 131.1387 | 484.1568 | 92.7525 | 955.9264 | 92.7525 | 617.4591 | 92.7525 | 145.6894 | 92.7525 | 706.3511 | 58.5629
|  | 4643 | 7 | 299 | 11 | 194 | 13 | 5 | 28 | 27.89 | 2.79 | 13 | 100142 | 11.82 | 59.4813 | 66.8632 | 0.2 | 140.2054 | 140.2054 | 579.4571 | 140.2054 | 327.8957 | 140.2054 | 140.2054 | 140.2054 | 525.9822 | 85.7158 | 969.2972 | 85.7158 | 791.4165 | 85.7158 | 348.1014 | 85.7158 | 854.2399 | 43.9189
|  | 4644 | 7 | 300 | 12 | 194 | 13 | 5 | 28 | 28.05 | 2.55 | 14 | 100126 | 11.557 | 69.2602 | 43.448 | 0.2 | 148.8934 | 148.8934 | 381.6406 | 148.8934 | 394.6042 | 148.8934 | 148.8934 | 148.8934 | 550.8294 | 92.568 | 889.1504 | 92.568 | 898.317 | 92.568 | 559.996 | 92.568 | 946.7943 | 53.004
|  | 4645 | 7 | 301 | 13 | 194 | 13 | 5 | 28 | 28.2 | 2.31 | 16 | 100109 | 11.278 | 73.9112 | 0.7214 | 0.2 | 208.9748 | 208.9748 | 211.0395 | 208.9748 | 372.9508 | 208.9748 | 208.9748 | 208.9748 | 518.0891 | 231.9983 | 635.4976 | 231.9983 | 749.9862 | 231.9983 | 632.5777 | 231.9983 | 803.6039 | 235.0344
|  | 4646 | 7 | 302 | 14 | 194 | 13 | 5 | 28 | 28.36 | 2.07 | 17 | 100093 | 11.003 | 69.4918 | -42.5226 | 0.2 | 165.9252 | 165.9252 | 165.9252 | 165.9252 | 396.7098 | 165.9252 | 377.5681 | 165.9252 | 548.9355 | 120.1674 | 562.4708 | 120.1674 | 875.3143 | 120.1674 | 861.779 | 120.1674 | 918.965 | 81.8107
|  | 4647 | 7 | 303 | 15 | 194 | 13 | 5 | 28 | 28.13 | 3.12 | 23 | 100073 | 11.136 | 59.7931 | -66.3679 | 0.2 | 162.1828 | 162.1828 | 162.1828 | 162.1828 | 337.3625 | 162.1828 | 562.5422 | 162.1828 | 533.4225 | 126.5064 | 374.1964 | 126.5064 | 781.1639 | 126.5064 | 940.39 | 126.5064 | 844.2364 | 93.5905
|  | 4648 | 7 | 304 | 16 | 194 | 13 | 5 | 28 | 27.9 | 4.17 | 28 | 100053 | 11.265 | 48.4645 | -80.3291 | 0.2 | 136.4598 | 136.4598 | 136.4598 | 136.4598 | 239.3815 | 136.4598 | 740.4261 | 136.4598 | 511.5112 | 95.2275 | 157.2191 | 95.2275 | 657.0645 | 95.2275 | 1011.3565 | 95.2275 | 751.3515 | 59.7158
|  | 4649 | 7 | 305 | 17 | 194 | 13 | 5 | 28 | 27.66 | 5.21 | 34 | 100034 | 11.379 | 36.6907 | -90.4659 | 0.2 | 128.4639 | 122.8527 | 122.8527 | 122.8527 | 122.8527 | 122.8527 | 812.9023 | 122.8527 | 467.7285 | 100.1732 | 100.1732 | 100.1732 | 459.7931 | 100.1732 | 951.6995 | 100.1732 | 589.6447 | 75.4541
|  | 4650 | 7 | 306 | 18 | 194 | 13 | 5 | 28 | 27.52 | 5.6 | 31 | 100030 | 11.94 | 24.9205 | -99.1371 | 0.2 | 208.8008 | 104.1707 | 104.1707 | 104.1707 | 104.1707 | 104.1707 | 754.6981 | 104.1707 | 392.3809 | 101.9276 | 101.9276 | 101.9276 | 244.4115 | 101.9276 | 778.3886 | 101.9276 | 395.4267 | 89.2938
|  | 4651 | 7 | 307 | 19 | 194 | 13 | 5 | 28 | 27.37 | 6 | 28 | 100027 | 12.483 | 13.4234 | -107.4522 | 0.2 | 234.831 | 62.4892 | 62.4892 | 62.4892 | 62.4892 | 62.4892 | 610.6807 | 62.4892 | 288.7631 | 69.9215 | 69.9215 | 69.9215 | 69.9215 | 69.9215 | 554.529 | 69.9215 | 205.6538 | 68.5068
|  | 4652 | 7 | 308 | 20 | 194 | 13 | 5 | 28 | 27.22 | 6.39 | 25 | 100024 | 13.018 | 2.4496 | -116.102 | 0.2 | 140.3852 | 16.0523 | 16.0523 | 16.0523 | 16.0523 | 16.0523 | 269.825 | 16.0523 | 121.3754 | 24.9104 | 24.9104 | 24.9104 | 24.9104 | 24.9104 | 212.9031 | 24.9104 | 42.9851 | 30.896
|  | 4653 | 7 | 309 | 21 | 194 | 13 | 5 | 28 | 26.99 | 5.62 | 17 | 100053 | 13.477 | 0 | -125.6436 | 0.2 | 0 | 0 | 0 | 0 | 0 | 0 | 0 | 0 | 0 | 0 | 0 | 0 | 0 | 0 | 0 | 0 | 0 | 0
|  | 4654 | 7 | 310 | 22 | 194 | 13 | 5 | 28 | 26.75 | 4.86 | 9 | 100083 | 13.912 | 0 | -136.5851 | 0.2 | 0 | 0 | 0 | 0 | 0 | 0 | 0 | 0 | 0 | 0 | 0 | 0 | 0 | 0 | 0 | 0 | 0 | 0
|  | 4655 | 7 | 311 | 23 | 194 | 13 | 5 | 28 | 26.51 | 4.1 | 1 | 100113 | 14.333 | 0 | -149.3253 | 0.2 | 0 | 0 | 0 | 0 | 0 | 0 | 0 | 0 | 0 | 0 | 0 | 0 | 0 | 0 | 0 | 0 | 0 | 0
|  | 4656 | 7 | 312 | 24 | 194 | 13 | 5 | 28 | 26.29 | 3.52 | 358 | 100090 | 14.889 | 0 | -163.9198 | 0.2 | 0 | 0 | 0 | 0 | 0 | 0 | 0 | 0 | 0 | 0 | 0 | 0 | 0 | 0 | 0 | 0 | 0 | 0
|  | 4657 | 7 | 313 | 1 | 195 | 14 | 6 | 28 | 26.08 | 2.95 | 356 | 100067 | 15.438 | 0 | -179.7409 | 0.2 | 0 | 0 | 0 | 0 | 0 | 0 | 0 | 0 | 0 | 0 | 0 | 0 | 0 | 0 | 0 | 0 | 0 | 0
|  | 4658 | 7 | 314 | 2 | 195 | 14 | 6 | 28 | 25.86 | 2.37 | 353 | 100044 | 15.963 | 0 | 164.3503 | 0.2 | 0 | 0 | 0 | 0 | 0 | 0 | 0 | 0 | 0 | 0 | 0 | 0 | 0 | 0 | 0 | 0 | 0 | 0
|  | 4659 | 7 | 315 | 3 | 195 | 14 | 6 | 28 | 25.48 | 2.8 | 359 | 100047 | 15.778 | 0 | 149.6744 | 0.2 | 0 | 0 | 0 | 0 | 0 | 0 | 0 | 0 | 0 | 0 | 0 | 0 | 0 | 0 | 0 | 0 | 0 | 0
|  | 4660 | 7 | 316 | 4 | 195 | 14 | 6 | 28 | 25.1 | 3.23 | 4 | 100050 | 15.591 | 0 | 136.8559 | 0.2 | 0 | 0 | 0 | 0 | 0 | 0 | 0 | 0 | 0 | 0 | 0 | 0 | 0 | 0 | 0 | 0 | 0 | 0
|  | 4661 | 7 | 317 | 5 | 195 | 14 | 6 | 28 | 24.72 | 3.66 | 9 | 100053 | 15.405 | 0 | 125.8517 | 0.2 | 0 | 0 | 0 | 0 | 0 | 0 | 0 | 0 | 0 | 0 | 0 | 0 | 0 | 0 | 0 | 0 | 0 | 0
|  | 4662 | 7 | 318 | 6 | 195 | 14 | 6 | 28 | 25.38 | 3.81 | 11 | 100077 | 14.88 | 2.032 | 116.265 | 0.2 | 0 | 0 | 0 | 0 | 0 | 0 | 0 | 0 | 0 | 0 | 0 | 0 | 0 | 0 | 0 | 0 | 0 | 0
|  | 4663 | 7 | 319 | 7 | 195 | 14 | 6 | 28 | 26.03 | 3.96 | 12 | 100100 | 14.279 | 12.9945 | 107.5859 | 0.2 | 126.1347 | 42.9401 | 305.4266 | 42.9401 | 42.9401 | 42.9401 | 42.9401 | 42.9401 | 150.3676 | 46.6086 | 277.1461 | 46.6086 | 46.6086 | 46.6086 | 46.6086 | 46.6086 | 104.7077 | 41.1649
|  | 4664 | 7 | 320 | 8 | 195 | 14 | 6 | 28 | 26.68 | 4.11 | 14 | 100123 | 13.606 | 24.4857 | 99.2565 | 0.2 | 171.9946 | 92.4767 | 580.3874 | 92.4767 | 92.4767 | 92.4767 | 92.4767 | 92.4767 | 309.5247 | 94.1004 | 598.302 | 94.1004 | 197.0694 | 94.1004 | 94.1004 | 94.1004 | 308.0792 | 82.9412
|  | 4665 | 7 | 321 | 9 | 195 | 14 | 6 | 28 | 26.97 | 4 | 14 | 100129 | 12.611 | 36.2537 | 90.5897 | 0.2 | 120.9904 | 114.6914 | 726.6413 | 114.6914 | 114.6914 | 114.6914 | 114.6914 | 114.6914 | 416.7631 | 94.9698 | 845.023 | 94.9698 | 407.8551 | 94.9698 | 94.9698 | 94.9698 | 519.5696 | 70.784
|  | 4666 | 7 | 322 | 10 | 195 | 14 | 6 | 28 | 27.26 | 3.88 | 15 | 100136 | 11.579 | 48.0298 | 80.4931 | 0.2 | 132.7241 | 132.7241 | 699.2081 | 132.7241 | 227.5912 | 132.7241 | 132.7241 | 132.7241 | 480.3719 | 95.9144 | 948.0179 | 95.9144 | 614.5343 | 95.9144 | 146.8884 | 95.9144 | 700.7531 | 62.1809
|  | 4667 | 7 | 323 | 11 | 195 | 14 | 6 | 28 | 27.55 | 3.77 | 15 | 100142 | 10.513 | 59.3714 | 66.6678 | 0.2 | 139.7893 | 139.7893 | 579.4407 | 139.7893 | 329.4264 | 139.7893 | 139.7893 | 139.7893 | 523.099 | 85.3584 | 968.0732 | 85.3584 | 791.2863 | 85.3584 | 346.3121 | 85.3584 | 852.33 | 43.6343
|  | 4668 | 7 | 324 | 12 | 195 | 14 | 6 | 28 | 27.66 | 2.98 | 16 | 100133 | 10.319 | 69.1275 | 43.2618 | 0.2 | 148.8686 | 148.8686 | 382.1607 | 148.8686 | 396.7627 | 148.8686 | 148.8686 | 148.8686 | 548.6269 | 92.6632 | 888.877 | 92.6632 | 899.2022 | 92.6632 | 558.9521 | 92.6632 | 945.8777 | 53.1534
|  | 4669 | 7 | 325 | 13 | 195 | 14 | 6 | 28 | 27.78 | 2.19 | 17 | 100123 | 10.126 | 73.7646 | 0.80025 | 0.2 | 181.7864 | 181.7864 | 184.8716 | 181.7864 | 402.666 | 181.7864 | 181.7864 | 181.7864 | 542.4086 | 162.1851 | 700.7756 | 162.1851 | 854.7795 | 162.1851 | 696.4125 | 162.1851 | 900.4804 | 141.8836
|  | 4670 | 7 | 326 | 14 | 195 | 14 | 6 | 28 | 27.89 | 1.41 | 17 | 100113 | 9.927 | 69.3853 | -42.2291 | 0.2 | 154.7273 | 154.7273 | 154.7273 | 154.7273 | 165.4377 | 154.7273 | 164.4488 | 154.7273 | 254.7019 | 235.0855 | 255.4012 | 235.0855 | 269.8488 | 235.0855 | 269.1495 | 235.0855 | 315.9828 | 277.5305
|  | 4671 | 7 | 327 | 15 | 195 | 14 | 6 | 28 | 27.68 | 2.5 | 23 | 100077 | 10.095 | 59.7193 | -66.1127 | 0.2 | 176.7844 | 176.7844 | 176.7844 | 176.7844 | 332.1669 | 176.7844 | 527.6348 | 176.7844 | 523.5777 | 168.7644 | 385.3611 | 168.7644 | 743.3218 | 168.7644 | 881.5384 | 168.7644 | 811.9461 | 154.7818
|  | 4672 | 7 | 328 | 16 | 195 | 14 | 6 | 28 | 27.47 | 3.6 | 28 | 100040 | 10.257 | 48.4041 | -80.1251 | 0.2 | 134.0586 | 134.0586 | 134.0586 | 134.0586 | 240.532 | 134.0586 | 745.7078 | 134.0586 | 510.4404 | 91.1941 | 153.2272 | 91.1941 | 661.0165 | 91.1941 | 1018.2298 | 91.1941 | 754.6992 | 55.322
|  | 4673 | 7 | 329 | 17 | 195 | 14 | 6 | 28 | 27.25 | 4.69 | 33 | 100004 | 10.408 | 36.6335 | -90.2955 | 0.2 | 126.3474 | 122.7886 | 122.7886 | 122.7886 | 122.7886 | 122.7886 | 812.8585 | 122.7886 | 465.5655 | 100.2159 | 100.2159 | 100.2159 | 460.5326 | 100.2159 | 951.0021 | 100.2159 | 588.6733 | 75.5497
|  | 4674 | 7 | 330 | 18 | 195 | 14 | 6 | 28 | 27.17 | 4.93 | 30 | 100007 | 10.978 | 24.8606 | -98.9877 | 0.2 | 208.5656 | 91.6402 | 91.6402 | 91.6402 | 91.6402 | 91.6402 | 830.9047 | 91.6402 | 406.8441 | 78.9439 | 78.9439 | 78.9439 | 241.4865 | 78.9439 | 846.9043 | 78.9439 | 408.9642 | 62.1688
|  | 4675 | 7 | 331 | 19 | 195 | 14 | 6 | 28 | 27.08 | 5.17 | 26 | 100011 | 11.536 | 13.3567 | -107.3161 | 0.2 | 242.2242 | 61.8143 | 61.8143 | 61.8143 | 61.8143 | 61.8143 | 640.4696 | 61.8143 | 296.2052 | 66.8721 | 66.8721 | 66.8721 | 66.8721 | 66.8721 | 577.8073 | 66.8721 | 207.4254 | 63.5093
|  | 4676 | 7 | 332 | 20 | 195 | 14 | 6 | 28 | 26.99 | 5.41 | 22 | 100014 | 12.089 | 2.373 | -115.975 | 0.2 | 157.9411 | 16.0993 | 16.0993 | 16.0993 | 16.0993 | 16.0993 | 307.2404 | 16.0993 | 133.8033 | 24.0163 | 24.0163 | 24.0163 | 24.0163 | 24.0163 | 239.3738 | 24.0163 | 42.4167 | 28.9961
|  | 4677 | 7 | 333 | 21 | 195 | 14 | 6 | 28 | 26.76 | 4.47 | 14 | 100047 | 12.557 | 0 | -125.5244 | 0.2 | 0 | 0 | 0 | 0 | 0 | 0 | 0 | 0 | 0 | 0 | 0 | 0 | 0 | 0 | 0 | 0 | 0 | 0
|  | 4678 | 7 | 334 | 22 | 195 | 14 | 6 | 28 | 26.53 | 3.54 | 6 | 100080 | 13.012 | 0 | -136.4759 | 0.2 | 0 | 0 | 0 | 0 | 0 | 0 | 0 | 0 | 0 | 0 | 0 | 0 | 0 | 0 | 0 | 0 | 0 | 0
|  | 4679 | 7 | 335 | 23 | 195 | 14 | 6 | 28 | 26.3 | 2.61 | 358 | 100113 | 13.45 | 0 | -149.2326 | 0.2 | 0 | 0 | 0 | 0 | 0 | 0 | 0 | 0 | 0 | 0 | 0 | 0 | 0 | 0 | 0 | 0 | 0 | 0
|  | 4680 | 7 | 336 | 24 | 195 | 14 | 6 | 28 | 26.07 | 2.39 | 357 | 100096 | 14.075 | 0 | -163.8544 | 0.2 | 0 | 0 | 0 | 0 | 0 | 0 | 0 | 0 | 0 | 0 | 0 | 0 | 0 | 0 | 0 | 0 | 0 | 0
|  | 4681 | 7 | 337 | 1 | 196 | 15 | 7 | 28 | 25.83 | 2.17 | 356 | 100080 | 14.674 | 0 | -179.7153 | 0.2 | 0 | 0 | 0 | 0 | 0 | 0 | 0 | 0 | 0 | 0 | 0 | 0 | 0 | 0 | 0 | 0 | 0 | 0
|  | 4682 | 7 | 338 | 2 | 196 | 15 | 7 | 28 | 25.6 | 1.94 | 355 | 100063 | 15.262 | 0 | 164.3343 | 0.2 | 0 | 0 | 0 | 0 | 0 | 0 | 0 | 0 | 0 | 0 | 0 | 0 | 0 | 0 | 0 | 0 | 0 | 0
|  | 4683 | 7 | 339 | 3 | 196 | 15 | 7 | 28 | 25.16 | 2.41 | 360 | 100063 | 15.375 | 0 | 149.6241 | 0.2 | 0 | 0 | 0 | 0 | 0 | 0 | 0 | 0 | 0 | 0 | 0 | 0 | 0 | 0 | 0 | 0 | 0 | 0
|  | 4684 | 7 | 340 | 4 | 196 | 15 | 7 | 28 | 24.72 | 2.88 | 5 | 100063 | 15.468 | 0 | 136.7816 | 0.2 | 0 | 0 | 0 | 0 | 0 | 0 | 0 | 0 | 0 | 0 | 0 | 0 | 0 | 0 | 0 | 0 | 0 | 0
|  | 4685 | 7 | 341 | 5 | 196 | 15 | 7 | 28 | 24.28 | 3.35 | 9 | 100063 | 15.547 | 0 | 125.7615 | 0.2 | 0 | 0 | 0 | 0 | 0 | 0 | 0 | 0 | 0 | 0 | 0 | 0 | 0 | 0 | 0 | 0 | 0 | 0
|  | 4686 | 7 | 342 | 6 | 196 | 15 | 7 | 28 | 24.88 | 3.37 | 9 | 100090 | 14.996 | 1.9167 | 116.1628 | 0.2 | 0 | 0 | 0 | 0 | 0 | 0 | 0 | 0 | 0 | 0 | 0 | 0 | 0 | 0 | 0 | 0 | 0 | 0
|  | 4687 | 7 | 343 | 7 | 196 | 15 | 7 | 28 | 25.47 | 3.4 | 10 | 100116 | 14.372 | 12.8874 | 107.4723 | 0.2 | 128.4623 | 45.3279 | 309.4419 | 45.3279 | 45.3279 | 45.3279 | 45.3279 | 45.3279 | 153.0943 | 49.5129 | 281.0662 | 49.5129 | 49.5129 | 49.5129 | 49.5129 | 49.5129 | 107.151 | 43.7993
|  | 4688 | 7 | 344 | 8 | 196 | 15 | 7 | 28 | 26.06 | 3.42 | 10 | 100142 | 13.687 | 24.3842 | 99.1291 | 0.2 | 172.8964 | 90.7271 | 602.064 | 90.7271 | 90.7271 | 90.7271 | 90.7271 | 90.7271 | 314.3049 | 90.2044 | 617.7723 | 90.2044 | 198.1 | 90.2044 | 90.2044 | 90.2044 | 312.7685 | 78.0118
|  | 4689 | 7 | 345 | 9 | 196 | 15 | 7 | 28 | 26.35 | 3.93 | 10 | 100149 | 12.816 | 36.1547 | 90.4435 | 0.2 | 118.903 | 114.1631 | 726.4859 | 114.1631 | 114.1631 | 114.1631 | 114.1631 | 114.1631 | 414.134 | 94.4068 | 843.7601 | 94.4068 | 407.4309 | 94.4068 | 94.4068 | 94.4068 | 517.6705 | 70.2478
|  | 4690 | 7 | 346 | 10 | 196 | 15 | 7 | 28 | 26.64 | 4.44 | 10 | 100156 | 11.911 | 47.9281 | 80.3201 | 0.2 | 131.0897 | 131.0897 | 705.6184 | 131.0897 | 229.0882 | 131.0897 | 131.0897 | 131.0897 | 480.2118 | 92.9537 | 955.7604 | 92.9537 | 618.8026 | 92.9537 | 143.2541 | 92.9537 | 704.5496 | 58.8854
|  | 4691 | 7 | 347 | 11 | 196 | 15 | 7 | 28 | 26.93 | 4.95 | 10 | 100162 | 10.976 | 59.2588 | 66.4616 | 0.2 | 142.0408 | 142.0408 | 577.6742 | 142.0408 | 331.807 | 142.0408 | 142.0408 | 142.0408 | 520.0785 | 89.3052 | 962.3028 | 89.3052 | 788.4484 | 89.3052 | 346.2242 | 89.3052 | 846.8623 | 47.8907
|  | 4692 | 7 | 348 | 12 | 196 | 15 | 7 | 28 | 26.89 | 4.71 | 11 | 100146 | 10.715 | 68.9908 | 43.0632 | 0.2 | 161.5025 | 161.5025 | 379.1241 | 161.5025 | 394.3577 | 161.5025 | 161.5025 | 161.5025 | 537.2546 | 115.088 | 855.7898 | 115.088 | 866.5616 | 115.088 | 548.0263 | 115.088 | 906.7866 | 76.8977
|  | 4693 | 7 | 349 | 13 | 196 | 15 | 7 | 28 | 26.86 | 4.46 | 11 | 100129 | 10.46 | 73.6118 | 0.87012 | 0.2 | 100.9026 | 100.9026 | 100.96 | 100.9026 | 104.6867 | 100.9026 | 100.9026 | 100.9026 | 161.6783 | 155.2546 | 164.3947 | 155.2546 | 167.0298 | 155.2546 | 164.3134 | 155.2546 | 197 | 184.1314
|  | 4694 | 7 | 350 | 14 | 196 | 15 | 7 | 28 | 26.82 | 4.22 | 12 | 100113 | 10.201 | 69.272 | -41.9333 | 0.2 | 102.2909 | 102.2909 | 102.2909 | 102.2909 | 105.9166 | 102.2909 | 105.5479 | 102.2909 | 164.1499 | 157.6068 | 164.4106 | 157.6068 | 169.2775 | 157.6068 | 169.0167 | 157.6068 | 200 | 187.1209
|  | 4695 | 7 | 351 | 15 | 196 | 15 | 7 | 28 | 26.65 | 4.49 | 14 | 100093 | 10.234 | 59.6395 | -65.8516 | 0.2 | 43.1773 | 43.1773 | 43.1773 | 43.1773 | 43.1923 | 43.1773 | 43.2108 | 43.1773 | 67.6782 | 67.6445 | 67.6651 | 67.6445 | 67.6994 | 67.6445 | 67.7125 | 67.6445 | 81 | 80.9373
|  | 4696 | 7 | 352 | 16 | 196 | 15 | 7 | 28 | 26.47 | 4.75 | 17 | 100073 | 10.26 | 48.3382 | -79.9155 | 0.2 | 139.0814 | 139.0814 | 139.0814 | 139.0814 | 144.8259 | 139.0814 | 171.3815 | 139.0814 | 234.3516 | 212.3418 | 215.574 | 212.3418 | 242.4755 | 212.3418 | 261.2531 | 212.3418 | 288.7877 | 251.9166
|  | 4697 | 7 | 353 | 17 | 196 | 15 | 7 | 28 | 26.29 | 5.02 | 19 | 100053 | 10.283 | 36.5709 | -90.1201 | 0.2 | 137.3733 | 137.0841 | 137.0841 | 137.0841 | 137.0841 | 137.0841 | 275.0085 | 137.0841 | 267.0347 | 194.4768 | 194.4768 | 194.4768 | 266.6259 | 194.4768 | 364.3576 | 194.4768 | 324.2744 | 221.9512
|  | 4698 | 7 | 354 | 18 | 196 | 15 | 7 | 28 | 26.25 | 5.32 | 16 | 100077 | 10.864 | 24.7954 | -98.8339 | 0.2 | 205.5593 | 94.5625 | 94.5625 | 94.5625 | 94.5625 | 94.5625 | 808.761 | 94.5625 | 399.7993 | 85.2122 | 85.2122 | 85.2122 | 242.8262 | 85.2122 | 826.3273 | 85.2122 | 404.0631 | 70.1664
|  | 4699 | 7 | 355 | 19 | 196 | 15 | 7 | 28 | 26.21 | 5.62 | 13 | 100100 | 11.443 | 13.2847 | -107.1762 | 0.2 | 236.3174 | 61.9121 | 61.9121 | 61.9121 | 61.9121 | 61.9121 | 626.1548 | 61.9121 | 290.2391 | 68.3161 | 68.3161 | 68.3161 | 68.3161 | 68.3161 | 565.8958 | 68.3161 | 205.5444 | 66.1033
|  | 4700 | 7 | 356 | 20 | 196 | 15 | 7 | 28 | 26.17 | 5.92 | 9 | 100123 | 12.02 | 2.2908 | -115.8446 | 0.2 | 153.5199 | 15.6565 | 15.6565 | 15.6565 | 15.6565 | 15.6565 | 300.275 | 15.6565 | 130.2187 | 23.789 | 23.789 | 23.789 | 23.789 | 23.789 | 233.9902 | 23.789 | 41.7664 | 29.1155
|  | 4701 | 7 | 357 | 21 | 196 | 15 | 7 | 28 | 26.02 | 5.43 | 8 | 100149 | 12.312 | 0 | -125.4023 | 0.2 | 0 | 0 | 0 | 0 | 0 | 0 | 0 | 0 | 0 | 0 | 0 | 0 | 0 | 0 | 0 | 0 | 0 | 0
|  | 4702 | 7 | 358 | 22 | 196 | 15 | 7 | 28 | 25.86 | 4.95 | 6 | 100175 | 12.59 | 0 | -136.3645 | 0.2 | 0 | 0 | 0 | 0 | 0 | 0 | 0 | 0 | 0 | 0 | 0 | 0 | 0 | 0 | 0 | 0 | 0 | 0
|  | 4703 | 7 | 359 | 23 | 196 | 15 | 7 | 28 | 25.71 | 4.47 | 4 | 100202 | 12.869 | 0 | -149.1389 | 0.2 | 0 | 0 | 0 | 0 | 0 | 0 | 0 | 0 | 0 | 0 | 0 | 0 | 0 | 0 | 0 | 0 | 0 | 0
|  | 4704 | 7 | 360 | 24 | 196 | 15 | 7 | 28 | 25.55 | 4.68 | 7 | 100192 | 12.977 | 0 | -163.7895 | 0.2 | 0 | 0 | 0 | 0 | 0 | 0 | 0 | 0 | 0 | 0 | 0 | 0 | 0 | 0 | 0 | 0 | 0 | 0
|  | 4705 | 7 | 361 | 1 | 197 | 16 | 1 | 29 | 25.39 | 4.89 | 9 | 100182 | 13.081 | 0 | -179.692 | 0.2 | 0 | 0 | 0 | 0 | 0 | 0 | 0 | 0 | 0 | 0 | 0 | 0 | 0 | 0 | 0 | 0 | 0 | 0
|  | 4706 | 7 | 362 | 2 | 197 | 16 | 1 | 29 | 25.23 | 5.1 | 12 | 100172 | 13.182 | 0 | 164.3144 | 0.2 | 0 | 0 | 0 | 0 | 0 | 0 | 0 | 0 | 0 | 0 | 0 | 0 | 0 | 0 | 0 | 0 | 0 | 0
|  | 4707 | 7 | 363 | 3 | 197 | 16 | 1 | 29 | 24.63 | 5.55 | 12 | 100208 | 13.406 | 0 | 149.5686 | 0.2 | 0 | 0 | 0 | 0 | 0 | 0 | 0 | 0 | 0 | 0 | 0 | 0 | 0 | 0 | 0 | 0 | 0 | 0
|  | 4708 | 7 | 364 | 4 | 197 | 16 | 1 | 29 | 24.04 | 6 | 11 | 100245 | 13.604 | 0 | 136.7017 | 0.2 | 0 | 0 | 0 | 0 | 0 | 0 | 0 | 0 | 0 | 0 | 0 | 0 | 0 | 0 | 0 | 0 | 0 | 0
|  | 4709 | 7 | 365 | 5 | 197 | 16 | 1 | 29 | 23.44 | 6.46 | 11 | 100281 | 13.761 | 0 | 125.6653 | 0.2 | 0 | 0 | 0 | 0 | 0 | 0 | 0 | 0 | 0 | 0 | 0 | 0 | 0 | 0 | 0 | 0 | 0 | 0
|  | 4710 | 7 | 366 | 6 | 197 | 16 | 1 | 29 | 23.42 | 6.96 | 9 | 100311 | 13.842 | 1.7989 | 116.0546 | 0.2 | 0 | 0 | 0 | 0 | 0 | 0 | 0 | 0 | 0 | 0 | 0 | 0 | 0 | 0 | 0 | 0 | 0 | 0
|  | 4711 | 7 | 367 | 7 | 197 | 16 | 1 | 29 | 23.39 | 7.46 | 7 | 100340 | 13.915 | 12.7783 | 107.3524 | 0.2 | 6.1595 | 6.1595 | 6.1595 | 6.1595 | 6.1595 | 6.1595 | 6.1595 | 6.1595 | 9.8584 | 9.8584 | 9.8584 | 9.8584 | 9.8584 | 9.8584 | 9.8584 | 9.8584 | 12 | 12
|  | 4712 | 7 | 368 | 8 | 197 | 16 | 1 | 29 | 23.36 | 7.96 | 5 | 100370 | 13.987 | 24.2811 | 98.995 | 0.2 | 15.5618 | 15.5618 | 15.5618 | 15.5618 | 15.5618 | 15.5618 | 15.5618 | 15.5618 | 24.7612 | 24.7612 | 24.7612 | 24.7612 | 24.7612 | 24.7612 | 24.7612 | 24.7612 | 30 | 30
|  | 4713 | 7 | 369 | 9 | 197 | 16 | 1 | 29 | 23.01 | 8.11 | 5 | 100380 | 13.442 | 36.054 | 90.2898 | 0.2 | 33.0812 | 33.0812 | 33.0812 | 33.0812 | 33.0812 | 33.0812 | 33.0812 | 33.0812 | 52.2824 | 52.2824 | 52.2824 | 52.2824 | 52.2824 | 52.2824 | 52.2824 | 52.2824 | 63 | 63
|  | 4714 | 7 | 370 | 10 | 197 | 16 | 1 | 29 | 22.66 | 8.25 | 4 | 100390 | 12.911 | 47.8246 | 80.1384 | 0.2 | 145.4972 | 145.4972 | 235.8667 | 145.4972 | 161.2068 | 145.4972 | 145.4972 | 145.4972 | 267.2661 | 206.783 | 342.2753 | 206.783 | 289.4828 | 206.783 | 214.4737 | 206.783 | 336.9624 | 235.7168
|  | 4715 | 7 | 371 | 11 | 197 | 16 | 1 | 29 | 22.32 | 8.4 | 4 | 100399 | 12.407 | 59.1437 | 66.2448 | 0.2 | 189.3948 | 189.3948 | 427.8391 | 189.3948 | 294.3385 | 189.3948 | 189.3948 | 189.3948 | 455.6996 | 221.5748 | 698.5115 | 221.5748 | 604.1123 | 221.5748 | 361.3004 | 221.5748 | 666.5716 | 230.5256
|  | 4716 | 7 | 372 | 12 | 197 | 16 | 1 | 29 | 22.7 | 8.16 | 3 | 100383 | 12.018 | 68.85 | 42.8524 | 0.2 | 202.2018 | 202.2018 | 231.3464 | 202.2018 | 233.6175 | 202.2018 | 202.2018 | 202.2018 | 354.5957 | 298.4854 | 397.4183 | 298.4854 | 399.0242 | 298.4854 | 356.2016 | 298.4854 | 459.8796 | 349.1121
|  | 4717 | 7 | 373 | 13 | 197 | 16 | 1 | 29 | 23.07 | 7.91 | 2 | 100367 | 11.595 | 73.4528 | 0.93101 | 0.2 | 185.6217 | 185.6217 | 189.1541 | 185.6217 | 402.9882 | 185.6217 | 185.6217 | 185.6217 | 534.2053 | 170.5165 | 690.4043 | 170.5165 | 841.6079 | 170.5165 | 685.4088 | 170.5165 | 883.4082 | 151.7081
|  | 4718 | 7 | 374 | 14 | 197 | 16 | 1 | 29 | 23.45 | 7.67 | 2 | 100350 | 11.154 | 69.1519 | -41.6357 | 0.2 | 155.1828 | 155.1828 | 155.1828 | 155.1828 | 407.5358 | 155.1828 | 379.5139 | 155.1828 | 549.6293 | 101.1321 | 569.4438 | 101.1321 | 906.5103 | 101.1321 | 886.6959 | 101.1321 | 947.9579 | 61.334
|  | 4719 | 7 | 375 | 15 | 197 | 16 | 1 | 29 | 23.62 | 7.75 | 2 | 100324 | 10.805 | 59.5537 | -65.5851 | 0.2 | 177.5677 | 177.5677 | 177.5677 | 177.5677 | 334.9651 | 177.5677 | 524.3079 | 177.5677 | 517.7393 | 170.9411 | 383.8537 | 170.9411 | 740.3328 | 170.9411 | 874.2184 | 170.9411 | 805.3228 | 157.4787
|  | 4720 | 7 | 376 | 16 | 197 | 16 | 1 | 29 | 23.79 | 7.83 | 2 | 100297 | 10.448 | 48.2667 | -79.7004 | 0.2 | 140.4162 | 140.4162 | 140.4162 | 140.4162 | 247.7947 | 140.4162 | 731.3067 | 140.4162 | 502.8722 | 102.7229 | 160.9777 | 102.7229 | 654.7285 | 102.7229 | 996.623 | 102.7229 | 741.5768 | 68.3017
|  | 4721 | 7 | 377 | 17 | 197 | 16 | 1 | 29 | 23.95 | 7.92 | 2 | 100271 | 10.076 | 36.503 | -89.9399 | 0.2 | 126.6661 | 126.6661 | 126.6661 | 126.6661 | 127.3704 | 126.6661 | 798.1242 | 126.6661 | 458.9022 | 108.0334 | 108.0334 | 108.0334 | 459.8982 | 108.0334 | 934.1928 | 108.0334 | 582.0611 | 85.1534
|  | 4722 | 7 | 378 | 18 | 197 | 16 | 1 | 29 | 24.16 | 7.57 | 1 | 100274 | 10.398 | 24.7248 | -98.6759 | 0.2 | 202.98 | 103.4952 | 103.4952 | 103.4952 | 103.4952 | 103.4952 | 755.4677 | 103.4952 | 386.3648 | 101.2763 | 101.2763 | 101.2763 | 245.672 | 101.2763 | 777.0326 | 101.2763 | 392.3857 | 88.6945
|  | 4723 | 7 | 379 | 19 | 197 | 16 | 1 | 29 | 24.36 | 7.23 | 359 | 100278 | 10.72 | 13.2073 | -107.0324 | 0.2 | 229.9376 | 61.7113 | 61.7113 | 61.7113 | 61.7113 | 61.7113 | 610.8424 | 61.7113 | 283.4407 | 69.181 | 69.181 | 69.181 | 69.181 | 69.181 | 552.781 | 69.181 | 202.6606 | 67.878
|  | 4724 | 7 | 380 | 20 | 197 | 16 | 1 | 29 | 24.56 | 6.88 | 357 | 100281 | 11.049 | 2.2029 | -115.7109 | 0.2 | 117.6201 | 14.7222 | 14.7222 | 14.7222 | 14.7222 | 14.7222 | 228.4246 | 14.7222 | 103.014 | 23.8026 | 23.8026 | 23.8026 | 23.8026 | 23.8026 | 181.3647 | 23.8026 | 39.3913 | 30.2674
|  | 4725 | 7 | 381 | 21 | 197 | 16 | 1 | 29 | 24.56 | 6.55 | 0 | 100301 | 11.409 | 0 | -125.2774 | 0.2 | 0 | 0 | 0 | 0 | 0 | 0 | 0 | 0 | 0 | 0 | 0 | 0 | 0 | 0 | 0 | 0 | 0 | 0
|  | 4726 | 7 | 382 | 22 | 197 | 16 | 1 | 29 | 24.55 | 6.21 | 3 | 100320 | 11.764 | 0 | -136.251 | 0.2 | 0 | 0 | 0 | 0 | 0 | 0 | 0 | 0 | 0 | 0 | 0 | 0 | 0 | 0 | 0 | 0 | 0 | 0
|  | 4727 | 7 | 383 | 23 | 197 | 16 | 1 | 29 | 24.54 | 5.88 | 6 | 100340 | 12.116 | 0 | -149.0442 | 0.2 | 0 | 0 | 0 | 0 | 0 | 0 | 0 | 0 | 0 | 0 | 0 | 0 | 0 | 0 | 0 | 0 | 0 | 0
|  | 4728 | 7 | 384 | 24 | 197 | 16 | 1 | 29 | 24.43 | 5.85 | 9 | 100320 | 12.288 | 0 | -163.7251 | 0.2 | 0 | 0 | 0 | 0 | 0 | 0 | 0 | 0 | 0 | 0 | 0 | 0 | 0 | 0 | 0 | 0 | 0 | 0
|  | 4729 | 7 | 385 | 1 | 198 | 17 | 2 | 29 | 24.32 | 5.83 | 11 | 100301 | 12.458 | 0 | -179.6711 | 0.2 | 0 | 0 | 0 | 0 | 0 | 0 | 0 | 0 | 0 | 0 | 0 | 0 | 0 | 0 | 0 | 0 | 0 | 0
|  | 4730 | 7 | 386 | 2 | 198 | 17 | 2 | 29 | 24.21 | 5.81 | 14 | 100281 | 12.625 | 0 | 164.2903 | 0.2 | 0 | 0 | 0 | 0 | 0 | 0 | 0 | 0 | 0 | 0 | 0 | 0 | 0 | 0 | 0 | 0 | 0 | 0
|  | 4731 | 7 | 387 | 3 | 198 | 17 | 2 | 29 | 23.88 | 6.13 | 12 | 100297 | 12.57 | 0 | 149.508 | 0.2 | 0 | 0 | 0 | 0 | 0 | 0 | 0 | 0 | 0 | 0 | 0 | 0 | 0 | 0 | 0 | 0 | 0 | 0
|  | 4732 | 7 | 388 | 4 | 198 | 17 | 2 | 29 | 23.55 | 6.45 | 11 | 100314 | 12.514 | 0 | 136.616 | 0.2 | 0 | 0 | 0 | 0 | 0 | 0 | 0 | 0 | 0 | 0 | 0 | 0 | 0 | 0 | 0 | 0 | 0 | 0
|  | 4733 | 7 | 389 | 5 | 198 | 17 | 2 | 29 | 23.21 | 6.77 | 9 | 100330 | 12.445 | 0 | 125.5633 | 0.2 | 0 | 0 | 0 | 0 | 0 | 0 | 0 | 0 | 0 | 0 | 0 | 0 | 0 | 0 | 0 | 0 | 0 | 0
|  | 4734 | 7 | 390 | 6 | 198 | 17 | 2 | 29 | 23.57 | 7.03 | 10 | 100353 | 12.614 | 1.6788 | 115.9403 | 0.2 | 0 | 0 | 0 | 0 | 0 | 0 | 0 | 0 | 0 | 0 | 0 | 0 | 0 | 0 | 0 | 0 | 0 | 0
|  | 4735 | 7 | 391 | 7 | 198 | 17 | 2 | 29 | 23.93 | 7.3 | 11 | 100376 | 12.782 | 12.6673 | 107.2262 | 0.2 | 156.2068 | 44.2838 | 405.2645 | 44.2838 | 44.2838 | 44.2838 | 44.2838 | 44.2838 | 184.4763 | 45.2703 | 360.5867 | 45.2703 | 45.2703 | 45.2703 | 45.2703 | 45.2703 | 123.0518 | 38.1077
|  | 4736 | 7 | 392 | 8 | 198 | 17 | 2 | 29 | 24.29 | 7.56 | 12 | 100399 | 12.953 | 24.1763 | 98.8542 | 0.2 | 176.4124 | 84.2122 | 676.087 | 84.2122 | 84.2122 | 84.2122 | 84.2122 | 84.2122 | 332.7829 | 77.44 | 686.1062 | 77.44 | 202.3921 | 77.44 | 77.44 | 77.44 | 332.2169 | 63.3077
|  | 4737 | 7 | 393 | 9 | 198 | 17 | 2 | 29 | 24.53 | 7.43 | 12 | 100409 | 12.197 | 35.9516 | 90.1286 | 0.2 | 112.5847 | 111.1253 | 761.0816 | 111.1253 | 111.1253 | 111.1253 | 111.1253 | 111.1253 | 422.6593 | 88.309 | 881.2159 | 88.309 | 420.5955 | 88.309 | 88.309 | 88.309 | 535.1824 | 63.799
|  | 4738 | 7 | 394 | 10 | 198 | 17 | 2 | 29 | 24.77 | 7.29 | 13 | 100419 | 11.419 | 47.7192 | 79.9481 | 0.2 | 127.9204 | 127.9204 | 720.3861 | 127.9204 | 232.9419 | 127.9204 | 127.9204 | 127.9204 | 482.6983 | 89.0621 | 975.8962 | 89.0621 | 631.2212 | 89.0621 | 138.0232 | 89.0621 | 718.4423 | 56.7352
|  | 4739 | 7 | 395 | 11 | 198 | 17 | 2 | 29 | 25.02 | 7.16 | 14 | 100429 | 10.624 | 59.026 | 66.0177 | 0.2 | 143.5814 | 143.5814 | 575.7166 | 143.5814 | 335.8205 | 143.5814 | 143.5814 | 143.5814 | 513.7757 | 92.5393 | 955.275 | 92.5393 | 785.6428 | 92.5393 | 344.1435 | 92.5393 | 839.53 | 51.5727
|  | 4740 | 7 | 396 | 12 | 198 | 17 | 2 | 29 | 25.31 | 7.23 | 13 | 100419 | 10.304 | 68.7052 | 42.6297 | 0.2 | 148.8046 | 148.8046 | 383.6098 | 148.8046 | 403.8882 | 148.8046 | 148.8046 | 148.8046 | 541.5553 | 92.9706 | 887.959 | 92.9706 | 902.2979 | 92.9706 | 555.8943 | 92.9706 | 943.1074 | 53.6292
|  | 4741 | 7 | 397 | 13 | 198 | 17 | 2 | 29 | 25.59 | 7.31 | 12 | 100409 | 9.966 | 73.2877 | 0.98297 | 0.2 | 201.9712 | 201.9712 | 205.2844 | 201.9712 | 395.0734 | 201.9712 | 201.9712 | 201.9712 | 531.6649 | 213.3714 | 670.5515 | 213.3714 | 804.7526 | 213.3714 | 665.866 | 213.3714 | 855.1963 | 211.9592
|  | 4742 | 7 | 398 | 14 | 198 | 17 | 2 | 29 | 25.88 | 7.38 | 12 | 100399 | 9.617 | 69.0251 | -41.3369 | 0.2 | 162.7064 | 162.7064 | 162.7064 | 162.7064 | 407.6954 | 162.7064 | 378.214 | 162.7064 | 543.0746 | 114.476 | 563.9211 | 114.476 | 889.5414 | 114.476 | 868.695 | 114.476 | 926.7434 | 75.6245
|  | 4743 | 7 | 399 | 15 | 198 | 17 | 2 | 29 | 25.64 | 7.42 | 11 | 100383 | 9.682 | 59.4617 | -65.3133 | 0.2 | 141.5358 | 141.5358 | 141.5358 | 141.5358 | 348.7087 | 141.5358 | 592.2378 | 141.5358 | 532.4468 | 84.3917 | 360.2457 | 84.3917 | 825.4336 | 84.3917 | 997.6346 | 84.3917 | 882.5532 | 41.7347
|  | 4744 | 7 | 400 | 16 | 198 | 17 | 2 | 29 | 25.39 | 7.46 | 11 | 100367 | 9.737 | 48.1897 | -79.4801 | 0.2 | 135.9941 | 135.9941 | 135.9941 | 135.9941 | 248.4666 | 135.9941 | 741.6677 | 135.9941 | 502.4414 | 94.9583 | 153.6955 | 94.9583 | 661.5014 | 94.9583 | 1010.2473 | 94.9583 | 748.3257 | 59.5852
|  | 4745 | 7 | 401 | 17 | 198 | 17 | 2 | 29 | 25.14 | 7.5 | 11 | 100350 | 9.788 | 36.4298 | -89.755 | 0.2 | 126.6111 | 126.6111 | 126.6111 | 126.6111 | 129.4833 | 126.6111 | 798.3283 | 126.6111 | 456.6403 | 108.1048 | 108.1048 | 108.1048 | 460.7021 | 108.1048 | 933.647 | 108.1048 | 581.0674 | 85.2916
|  | 4746 | 7 | 402 | 18 | 198 | 17 | 2 | 29 | 25.14 | 6.91 | 9 | 100370 | 10.235 | 24.649 | -98.5137 | 0.2 | 201.0223 | 103.422 | 103.422 | 103.422 | 103.422 | 103.422 | 755.4166 | 103.422 | 384.2808 | 101.357 | 101.357 | 101.357 | 246.2531 | 101.357 | 776.2968 | 101.357 | 391.3915 | 88.8771
|  | 4747 | 7 | 403 | 19 | 198 | 17 | 2 | 29 | 25.13 | 6.31 | 7 | 100390 | 10.677 | 13.1244 | -106.885 | 0.2 | 217.286 | 70.8011 | 70.8011 | 70.8011 | 70.8011 | 70.8011 | 553.3934 | 70.8011 | 270.3318 | 83.6035 | 83.6035 | 83.6035 | 83.6035 | 83.6035 | 507.9956 | 83.6035 | 201.3482 | 83.7595
|  | 4748 | 7 | 404 | 20 | 198 | 17 | 2 | 29 | 25.12 | 5.71 | 4 | 100409 | 11.118 | 2.1095 | -115.5739 | 0.2 | 121.9787 | 14.4488 | 14.4488 | 14.4488 | 14.4488 | 14.4488 | 239.1441 | 14.4488 | 105.7287 | 23.2055 | 23.2055 | 23.2055 | 23.2055 | 23.2055 | 188.5772 | 23.2055 | 38.5685 | 29.3931
|  | 4749 | 7 | 405 | 21 | 198 | 17 | 2 | 29 | 25.01 | 5.34 | 5 | 100429 | 11.429 | 0 | -125.1497 | 0.2 | 0 | 0 | 0 | 0 | 0 | 0 | 0 | 0 | 0 | 0 | 0 | 0 | 0 | 0 | 0 | 0 | 0 | 0
|  | 4750 | 7 | 406 | 22 | 198 | 17 | 2 | 29 | 24.89 | 4.97 | 7 | 100449 | 11.731 | 0 | -136.1354 | 0.2 | 0 | 0 | 0 | 0 | 0 | 0 | 0 | 0 | 0 | 0 | 0 | 0 | 0 | 0 | 0 | 0 | 0 | 0
|  | 4751 | 7 | 407 | 23 | 198 | 17 | 2 | 29 | 24.77 | 4.61 | 8 | 100469 | 12.026 | 0 | -148.9484 | 0.2 | 0 | 0 | 0 | 0 | 0 | 0 | 0 | 0 | 0 | 0 | 0 | 0 | 0 | 0 | 0 | 0 | 0 | 0
|  | 4752 | 7 | 408 | 24 | 198 | 17 | 2 | 29 | 24.56 | 4.69 | 9 | 100439 | 12.238 | 0 | -163.6612 | 0.2 | 0 | 0 | 0 | 0 | 0 | 0 | 0 | 0 | 0 | 0 | 0 | 0 | 0 | 0 | 0 | 0 | 0 | 0
|  | 4753 | 7 | 409 | 1 | 199 | 18 | 3 | 29 | 24.36 | 4.78 | 10 | 100409 | 12.448 | 0 | -179.6526 | 0.2 | 0 | 0 | 0 | 0 | 0 | 0 | 0 | 0 | 0 | 0 | 0 | 0 | 0 | 0 | 0 | 0 | 0 | 0
|  | 4754 | 7 | 410 | 2 | 199 | 18 | 3 | 29 | 24.15 | 4.87 | 11 | 100380 | 12.645 | 0 | 164.2622 | 0.2 | 0 | 0 | 0 | 0 | 0 | 0 | 0 | 0 | 0 | 0 | 0 | 0 | 0 | 0 | 0 | 0 | 0 | 0
|  | 4755 | 7 | 411 | 3 | 199 | 18 | 3 | 29 | 23.79 | 5.14 | 10 | 100370 | 12.702 | 0 | 149.4422 | 0.2 | 0 | 0 | 0 | 0 | 0 | 0 | 0 | 0 | 0 | 0 | 0 | 0 | 0 | 0 | 0 | 0 | 0 | 0
|  | 4756 | 7 | 412 | 4 | 199 | 18 | 3 | 29 | 23.43 | 5.41 | 10 | 100360 | 12.75 | 0 | 136.5247 | 0.2 | 0 | 0 | 0 | 0 | 0 | 0 | 0 | 0 | 0 | 0 | 0 | 0 | 0 | 0 | 0 | 0 | 0 | 0
|  | 4757 | 7 | 413 | 5 | 199 | 18 | 3 | 29 | 23.07 | 5.68 | 9 | 100350 | 12.79 | 0 | 125.4553 | 0.2 | 0 | 0 | 0 | 0 | 0 | 0 | 0 | 0 | 0 | 0 | 0 | 0 | 0 | 0 | 0 | 0 | 0 | 0
|  | 4758 | 7 | 414 | 6 | 199 | 18 | 3 | 29 | 23.62 | 5.77 | 9 | 100380 | 12.868 | 1.5565 | 115.8199 | 0.2 | 0 | 0 | 0 | 0 | 0 | 0 | 0 | 0 | 0 | 0 | 0 | 0 | 0 | 0 | 0 | 0 | 0 | 0
|  | 4759 | 7 | 415 | 7 | 199 | 18 | 3 | 29 | 24.17 | 5.87 | 9 | 100409 | 12.932 | 12.5544 | 107.0938 | 0.2 | 165.8415 | 43.1346 | 442.154 | 43.1346 | 43.1346 | 43.1346 | 43.1346 | 43.1346 | 195.2301 | 42.7273 | 390.6126 | 42.7273 | 42.7273 | 42.7273 | 42.7273 | 42.7273 | 128.0235 | 35.0588
|  | 4760 | 7 | 416 | 8 | 199 | 18 | 3 | 29 | 24.72 | 5.96 | 9 | 100439 | 12.987 | 24.0698 | 98.7067 | 0.2 | 174.3997 | 83.6842 | 676.0464 | 83.6842 | 83.6842 | 83.6842 | 83.6842 | 83.6842 | 330.2444 | 76.8155 | 684.9622 | 76.8155 | 201.9533 | 76.8155 | 76.8155 | 76.8155 | 330.3367 | 62.6497
|  | 4761 | 7 | 417 | 9 | 199 | 18 | 3 | 29 | 24.96 | 6.5 | 10 | 100436 | 12.154 | 35.8476 | 89.9602 | 0.2 | 110.9817 | 110.9817 | 760.4881 | 110.9817 | 111.4333 | 110.9817 | 110.9817 | 110.9817 | 419.8615 | 88.3639 | 879.4512 | 88.3639 | 420.5002 | 88.3639 | 88.3639 | 88.3639 | 533.2085 | 63.9485
|  | 4762 | 7 | 418 | 10 | 199 | 18 | 3 | 29 | 25.2 | 7.04 | 11 | 100432 | 11.297 | 47.612 | 79.7492 | 0.2 | 125.4118 | 125.4118 | 721.7326 | 125.4118 | 233.2525 | 125.4118 | 125.4118 | 125.4118 | 476.8316 | 83.6202 | 974.749 | 83.6202 | 629.3414 | 83.6202 | 131.424 | 83.6202 | 712.8624 | 48.9368
|  | 4763 | 7 | 419 | 11 | 199 | 18 | 3 | 29 | 25.45 | 7.59 | 12 | 100429 | 10.42 | 58.9057 | 65.7804 | 0.2 | 135.7333 | 135.7333 | 586.9457 | 135.7333 | 338.7022 | 135.7333 | 135.7333 | 135.7333 | 515.714 | 79.1516 | 978.29 | 79.1516 | 802.7553 | 79.1516 | 340.1793 | 79.1516 | 857.7684 | 37.4071
|  | 4764 | 7 | 420 | 12 | 199 | 18 | 3 | 29 | 25.72 | 7.25 | 12 | 100399 | 10.212 | 68.5563 | 42.3955 | 0.2 | 140.1054 | 140.1054 | 385.417 | 140.1054 | 408.7986 | 140.1054 | 140.1054 | 140.1054 | 537.8684 | 72.8616 | 901.3248 | 72.8616 | 917.8581 | 72.8616 | 554.4017 | 72.8616 | 952.8317 | 26.5195
|  | 4765 | 7 | 421 | 13 | 199 | 18 | 3 | 29 | 26 | 6.91 | 12 | 100370 | 10.002 | 73.1166 | 1.0261 | 0.2 | 134.4389 | 134.4389 | 139.8356 | 134.4389 | 435.7588 | 134.4389 | 134.4389 | 134.4389 | 548.9471 | 59.8878 | 765.8284 | 59.8878 | 975.0777 | 59.8878 | 758.1964 | 59.8878 | 1005.9391 | 12.985
|  | 4766 | 7 | 422 | 14 | 199 | 18 | 3 | 29 | 26.27 | 6.58 | 12 | 100340 | 9.774 | 68.8914 | -41.0372 | 0.2 | 134.6633 | 134.6633 | 134.6633 | 134.6633 | 415.7536 | 134.6633 | 379.332 | 134.6633 | 547.0005 | 63.165 | 572.7545 | 63.165 | 944.5221 | 63.165 | 918.7682 | 63.165 | 982.6279 | 17.2909
|  | 4767 | 7 | 423 | 15 | 199 | 18 | 3 | 29 | 26.11 | 6.56 | 12 | 100294 | 9.808 | 59.3636 | -65.0367 | 0.2 | 131.8046 | 131.8046 | 131.8046 | 131.8046 | 349.895 | 131.8046 | 600.2844 | 131.8046 | 532.3103 | 69.5582 | 355.2582 | 69.5582 | 840.7366 | 69.5582 | 1017.7887 | 69.5582 | 899.7771 | 27.2565
|  | 4768 | 7 | 424 | 16 | 199 | 18 | 3 | 29 | 25.95 | 6.53 | 11 | 100248 | 9.841 | 48.107 | -79.2548 | 0.2 | 127.8325 | 127.8325 | 127.8325 | 127.8325 | 247.6352 | 127.8325 | 759.1389 | 127.8325 | 504.9203 | 83.107 | 143.2325 | 83.107 | 674.3469 | 83.107 | 1036.0347 | 83.107 | 765.156 | 48.8193
|  | 4769 | 7 | 425 | 17 | 199 | 18 | 3 | 29 | 25.79 | 6.51 | 11 | 100202 | 9.872 | 36.3511 | -89.5656 | 0.2 | 124.3606 | 124.3606 | 124.3606 | 124.3606 | 129.5333 | 124.3606 | 806.5795 | 124.3606 | 455.3116 | 103.9366 | 103.9366 | 103.9366 | 462.6268 | 103.9366 | 941.3707 | 103.9366 | 582.3348 | 80.2429
|  | 4770 | 7 | 426 | 18 | 199 | 18 | 3 | 29 | 25.79 | 5.98 | 8 | 100192 | 10.209 | 24.5678 | -98.3474 | 0.2 | 198.8836 | 104.9762 | 104.9762 | 104.9762 | 104.9762 | 104.9762 | 744.9789 | 104.9762 | 380.325 | 104.8212 | 104.8212 | 104.8212 | 247.5198 | 104.8212 | 766.4727 | 104.8212 | 389.1345 | 93.4207
|  | 4771 | 7 | 427 | 19 | 199 | 18 | 3 | 29 | 25.79 | 5.44 | 5 | 100182 | 10.548 | 13.0361 | -106.734 | 0.2 | 210.0833 | 71.3924 | 71.3924 | 71.3924 | 71.3924 | 71.3924 | 532.6791 | 71.3924 | 262.6593 | 85.7294 | 85.7294 | 85.7294 | 85.7294 | 85.7294 | 490.769 | 85.7294 | 198.4616 | 86.9359
|  | 4772 | 7 | 428 | 20 | 199 | 18 | 3 | 29 | 25.79 | 4.91 | 2 | 100172 | 10.885 | 2.0105 | -115.4337 | 0.2 | 112.4899 | 13.8344 | 13.8344 | 13.8344 | 13.8344 | 13.8344 | 221.2875 | 13.8344 | 98.3529 | 22.891 | 22.891 | 22.891 | 22.891 | 22.891 | 175.2844 | 22.891 | 37.6173 | 29.5535
|  | 4773 | 7 | 429 | 21 | 199 | 18 | 3 | 29 | 25.56 | 4.57 | 359 | 100179 | 11.264 | 0 | -125.0193 | 0.2 | 0 | 0 | 0 | 0 | 0 | 0 | 0 | 0 | 0 | 0 | 0 | 0 | 0 | 0 | 0 | 0 | 0 | 0
|  | 4774 | 7 | 430 | 22 | 199 | 18 | 3 | 29 | 25.33 | 4.24 | 357 | 100185 | 11.628 | 0 | -136.0178 | 0.2 | 0 | 0 | 0 | 0 | 0 | 0 | 0 | 0 | 0 | 0 | 0 | 0 | 0 | 0 | 0 | 0 | 0 | 0
|  | 4775 | 7 | 431 | 23 | 199 | 18 | 3 | 29 | 25.1 | 3.9 | 355 | 100192 | 11.983 | 0 | -148.8517 | 0.2 | 0 | 0 | 0 | 0 | 0 | 0 | 0 | 0 | 0 | 0 | 0 | 0 | 0 | 0 | 0 | 0 | 0 | 0
|  | 4776 | 7 | 432 | 24 | 199 | 18 | 3 | 29 | 24.92 | 3.74 | 356 | 100149 | 12.162 | 0 | -163.598 | 0.2 | 0 | 0 | 0 | 0 | 0 | 0 | 0 | 0 | 0 | 0 | 0 | 0 | 0 | 0 | 0 | 0 | 0 | 0
|  | 4777 | 7 | 433 | 1 | 200 | 19 | 4 | 29 | 24.73 | 3.58 | 357 | 100106 | 12.331 | 0 | -179.6367 | 0.2 | 0 | 0 | 0 | 0 | 0 | 0 | 0 | 0 | 0 | 0 | 0 | 0 | 0 | 0 | 0 | 0 | 0 | 0
|  | 4778 | 7 | 434 | 2 | 200 | 19 | 4 | 29 | 24.55 | 3.42 | 358 | 100063 | 12.5 | 0 | 164.2298 | 0.2 | 0 | 0 | 0 | 0 | 0 | 0 | 0 | 0 | 0 | 0 | 0 | 0 | 0 | 0 | 0 | 0 | 0 | 0
|  | 4779 | 7 | 435 | 3 | 200 | 19 | 4 | 29 | 24.1 | 3.46 | 357 | 100044 | 12.59 | 0 | 149.3711 | 0.2 | 0 | 0 | 0 | 0 | 0 | 0 | 0 | 0 | 0 | 0 | 0 | 0 | 0 | 0 | 0 | 0 | 0 | 0
|  | 4780 | 7 | 436 | 4 | 200 | 19 | 4 | 29 | 23.66 | 3.5 | 355 | 100024 | 12.672 | 0 | 136.4276 | 0.2 | 0 | 0 | 0 | 0 | 0 | 0 | 0 | 0 | 0 | 0 | 0 | 0 | 0 | 0 | 0 | 0 | 0 | 0
|  | 4781 | 7 | 437 | 5 | 200 | 19 | 4 | 29 | 23.21 | 3.54 | 354 | 100004 | 12.733 | 0 | 125.3415 | 0.2 | 0 | 0 | 0 | 0 | 0 | 0 | 0 | 0 | 0 | 0 | 0 | 0 | 0 | 0 | 0 | 0 | 0 | 0
|  | 4782 | 7 | 438 | 6 | 200 | 19 | 4 | 29 | 24.04 | 3.86 | 355 | 100014 | 12.657 | 1.4319 | 115.6936 | 0.2 | 0 | 0 | 0 | 0 | 0 | 0 | 0 | 0 | 0 | 0 | 0 | 0 | 0 | 0 | 0 | 0 | 0 | 0
|  | 4783 | 7 | 439 | 7 | 200 | 19 | 4 | 29 | 24.86 | 4.18 | 356 | 100024 | 12.526 | 12.4397 | 106.9552 | 0.2 | 147.0622 | 43.5057 | 383.1742 | 43.5057 | 43.5057 | 43.5057 | 43.5057 | 43.5057 | 173.6588 | 45.0436 | 340.6152 | 45.0436 | 45.0436 | 45.0436 | 45.0436 | 45.0436 | 116.5488 | 38.2161
|  | 4784 | 7 | 440 | 8 | 200 | 19 | 4 | 29 | 25.68 | 4.5 | 357 | 100034 | 12.348 | 23.9618 | 98.5527 | 0.2 | 171.2932 | 83.5317 | 667.0828 | 83.5317 | 83.5317 | 83.5317 | 83.5317 | 83.5317 | 324.8006 | 77.295 | 675.3768 | 77.295 | 200.6871 | 77.295 | 77.295 | 77.295 | 325.7049 | 63.4406
|  | 4785 | 7 | 441 | 9 | 200 | 19 | 4 | 29 | 26.17 | 4.91 | 359 | 100034 | 11.591 | 35.7421 | 89.7844 | 0.2 | 112.2686 | 112.2686 | 753.2527 | 112.2686 | 114.6805 | 112.2686 | 112.2686 | 112.2686 | 415.6089 | 91.118 | 870.5586 | 91.118 | 419.0199 | 91.118 | 91.118 | 91.118 | 528.5631 | 67.2517
|  | 4786 | 7 | 442 | 10 | 200 | 19 | 4 | 29 | 26.66 | 5.32 | 0 | 100034 | 10.782 | 47.5029 | 79.542 | 0.2 | 127.056 | 127.056 | 717.2064 | 127.056 | 235.9867 | 127.056 | 127.056 | 127.056 | 472.8102 | 86.6942 | 967.1352 | 86.6942 | 626.8615 | 86.6942 | 132.5365 | 86.6942 | 707.2781 | 52.2969
|  | 4787 | 7 | 443 | 11 | 200 | 19 | 4 | 29 | 27.15 | 5.74 | 2 | 100034 | 9.915 | 58.7829 | 65.533 | 0.2 | 137.6451 | 137.6451 | 584.6387 | 137.6451 | 341.0408 | 137.6451 | 137.6451 | 137.6451 | 511.7249 | 82.5455 | 971.6196 | 82.5455 | 799.3698 | 82.5455 | 339.4752 | 82.5455 | 851.3027 | 40.9557
|  | 4788 | 7 | 444 | 12 | 200 | 19 | 4 | 29 | 27.4 | 5.86 | 4 | 100001 | 9.74 | 68.4035 | 42.1501 | 0.2 | 151.065 | 151.065 | 384.3617 | 151.065 | 408.806 | 151.065 | 151.065 | 151.065 | 535.648 | 96.9096 | 882.8641 | 96.9096 | 900.1488 | 96.9096 | 552.9327 | 96.9096 | 935.9266 | 57.7158
|  | 4789 | 7 | 445 | 13 | 200 | 19 | 4 | 29 | 27.64 | 5.99 | 6 | 99968 | 9.549 | 72.9395 | 1.0604 | 0.2 | 155.0097 | 155.0097 | 160.1836 | 155.0097 | 434.5469 | 155.0097 | 155.0097 | 155.0097 | 544.3094 | 97.7687 | 745.6306 | 97.7687 | 939.6347 | 97.7687 | 738.3136 | 97.7687 | 967.5132 | 56.4721
|  | 4790 | 7 | 446 | 14 | 200 | 19 | 4 | 29 | 27.89 | 6.11 | 8 | 99935 | 9.358 | 68.751 | -40.7372 | 0.2 | 159.0268 | 159.0268 | 159.0268 | 159.0268 | 414.3609 | 159.0268 | 378.9372 | 159.0268 | 540.347 | 108.1232 | 565.3953 | 108.1232 | 901.444 | 108.1232 | 876.3957 | 108.1232 | 935.4334 | 68.8425
|  | 4791 | 7 | 447 | 15 | 200 | 19 | 4 | 29 | 27.53 | 6.01 | 9 | 99915 | 9.623 | 59.2593 | -64.7556 | 0.2 | 156.6168 | 156.6168 | 156.6168 | 156.6168 | 351.9292 | 156.6168 | 570.843 | 156.6168 | 523.3497 | 116.9477 | 368.5543 | 116.9477 | 799.5631 | 116.9477 | 954.3585 | 116.9477 | 853.1332 | 83.0816
|  | 4792 | 7 | 448 | 16 | 200 | 19 | 4 | 29 | 27.16 | 5.91 | 11 | 99895 | 9.865 | 48.0187 | -79.0246 | 0.2 | 149.8399 | 149.8399 | 149.8399 | 149.8399 | 257.6839 | 149.8399 | 705.9241 | 149.8399 | 490.4772 | 121.6003 | 173.5234 | 121.6003 | 642.9915 | 121.6003 | 959.9452 | 121.6003 | 720.4975 | 90.9828
|  | 4793 | 7 | 449 | 17 | 200 | 19 | 4 | 29 | 26.79 | 5.81 | 12 | 99875 | 10.095 | 36.2671 | -89.3718 | 0.2 | 126.5072 | 126.5072 | 126.5072 | 126.5072 | 133.8816 | 126.5072 | 799.0202 | 126.5072 | 451.9731 | 108.2691 | 108.2691 | 108.2691 | 462.402 | 108.2691 | 932.7261 | 108.2691 | 579.0449 | 85.5997
|  | 4794 | 7 | 450 | 18 | 200 | 19 | 4 | 29 | 26.7 | 5.37 | 7 | 99875 | 10.67 | 24.4812 | -98.1773 | 0.2 | 196.3896 | 104.3685 | 104.3685 | 104.3685 | 104.3685 | 104.3685 | 744.7517 | 104.3685 | 377.4058 | 104.0365 | 104.0365 | 104.0365 | 247.2682 | 104.0365 | 765.1563 | 104.0365 | 387.1256 | 92.5442
|  | 4795 | 7 | 451 | 19 | 200 | 19 | 4 | 29 | 26.61 | 4.93 | 1 | 99875 | 11.238 | 12.9424 | -106.5794 | 0.2 | 221.571 | 60.8909 | 60.8909 | 60.8909 | 60.8909 | 60.8909 | 600.5894 | 60.8909 | 274.4665 | 69.343 | 69.343 | 69.343 | 69.343 | 69.343 | 542.4729 | 69.343 | 198.4191 | 69.0109
|  | 4796 | 7 | 452 | 20 | 200 | 19 | 4 | 29 | 26.52 | 4.5 | 356 | 99875 | 11.803 | 1.9058 | -115.2904 | 0.2 | 111.9708 | 13.2382 | 13.2382 | 13.2382 | 13.2382 | 13.2382 | 222.1994 | 13.2382 | 97.8189 | 22.5666 | 22.5666 | 22.5666 | 22.5666 | 22.5666 | 175.7623 | 22.5666 | 37.4205 | 29.7302
|  | 4797 | 7 | 453 | 21 | 200 | 19 | 4 | 29 | 26.29 | 4.29 | 353 | 99892 | 12.131 | 0 | -124.8863 | 0.2 | 0 | 0 | 0 | 0 | 0 | 0 | 0 | 0 | 0 | 0 | 0 | 0 | 0 | 0 | 0 | 0 | 0 | 0
|  | 4798 | 7 | 454 | 22 | 200 | 19 | 4 | 29 | 26.05 | 4.07 | 351 | 99908 | 12.439 | 0 | -135.8983 | 0.2 | 0 | 0 | 0 | 0 | 0 | 0 | 0 | 0 | 0 | 0 | 0 | 0 | 0 | 0 | 0 | 0 | 0 | 0
|  | 4799 | 7 | 455 | 23 | 200 | 19 | 4 | 29 | 25.81 | 3.86 | 349 | 99925 | 12.737 | 0 | -148.7541 | 0.2 | 0 | 0 | 0 | 0 | 0 | 0 | 0 | 0 | 0 | 0 | 0 | 0 | 0 | 0 | 0 | 0 | 0 | 0
|  | 4800 | 7 | 456 | 24 | 200 | 19 | 4 | 29 | 25.58 | 3.9 | 350 | 99902 | 12.799 | 0 | -163.5353 | 0.2 | 0 | 0 | 0 | 0 | 0 | 0 | 0 | 0 | 0 | 0 | 0 | 0 | 0 | 0 | 0 | 0 | 0 | 0
|  | 4801 | 7 | 457 | 1 | 201 | 20 | 5 | 29 | 25.35 | 3.94 | 352 | 99879 | 12.857 | 0 | -179.6233 | 0.2 | 0 | 0 | 0 | 0 | 0 | 0 | 0 | 0 | 0 | 0 | 0 | 0 | 0 | 0 | 0 | 0 | 0 | 0
|  | 4802 | 7 | 458 | 2 | 201 | 20 | 5 | 29 | 25.12 | 3.97 | 353 | 99856 | 12.911 | 0 | 164.1933 | 0.2 | 0 | 0 | 0 | 0 | 0 | 0 | 0 | 0 | 0 | 0 | 0 | 0 | 0 | 0 | 0 | 0 | 0 | 0
|  | 4803 | 7 | 459 | 3 | 201 | 20 | 5 | 29 | 24.8 | 4.03 | 352 | 99866 | 13.141 | 0 | 149.2948 | 0.2 | 0 | 0 | 0 | 0 | 0 | 0 | 0 | 0 | 0 | 0 | 0 | 0 | 0 | 0 | 0 | 0 | 0 | 0
|  | 4804 | 7 | 460 | 4 | 201 | 20 | 5 | 29 | 24.48 | 4.08 | 350 | 99875 | 13.359 | 0 | 136.3248 | 0.2 | 0 | 0 | 0 | 0 | 0 | 0 | 0 | 0 | 0 | 0 | 0 | 0 | 0 | 0 | 0 | 0 | 0 | 0
|  | 4805 | 7 | 461 | 5 | 201 | 20 | 5 | 29 | 24.16 | 4.14 | 349 | 99885 | 13.562 | 0 | 125.2218 | 0.2 | 0 | 0 | 0 | 0 | 0 | 0 | 0 | 0 | 0 | 0 | 0 | 0 | 0 | 0 | 0 | 0 | 0 | 0
|  | 4806 | 7 | 462 | 6 | 201 | 20 | 5 | 29 | 24.98 | 4.06 | 352 | 99912 | 13.536 | 1.3052 | 115.5614 | 0.2 | 0 | 0 | 0 | 0 | 0 | 0 | 0 | 0 | 0 | 0 | 0 | 0 | 0 | 0 | 0 | 0 | 0 | 0
|  | 4807 | 7 | 463 | 7 | 201 | 20 | 5 | 29 | 25.79 | 3.98 | 355 | 99938 | 13.459 | 12.3233 | 106.8104 | 0.2 | 123.3147 | 42.6767 | 309.5872 | 42.6767 | 42.6767 | 42.6767 | 42.6767 | 42.6767 | 146.3439 | 46.2525 | 278.0585 | 46.2525 | 46.2525 | 46.2525 | 46.2525 | 46.2525 | 101.4697 | 40.557
|  | 4808 | 7 | 464 | 8 | 201 | 20 | 5 | 29 | 26.61 | 3.9 | 358 | 99964 | 13.347 | 23.8523 | 98.3922 | 0.2 | 166.2301 | 87.4809 | 621.272 | 87.4809 | 87.4809 | 87.4809 | 87.4809 | 87.4809 | 309.3991 | 85.0232 | 631.1623 | 85.0232 | 198.0309 | 85.0232 | 85.0232 | 85.0232 | 310.6294 | 72.0632
|  | 4809 | 7 | 465 | 9 | 201 | 20 | 5 | 29 | 27.19 | 3.94 | 2 | 99971 | 12.489 | 35.635 | 89.6015 | 0.2 | 114.3211 | 114.3211 | 736.5054 | 114.3211 | 118.6489 | 114.3211 | 114.3211 | 114.3211 | 408.2129 | 95.8848 | 851.2239 | 95.8848 | 414.3334 | 95.8848 | 95.8848 | 95.8848 | 519.1276 | 73.1011
|  | 4810 | 7 | 466 | 10 | 201 | 20 | 5 | 29 | 27.77 | 3.97 | 5 | 99978 | 11.559 | 47.392 | 79.3265 | 0.2 | 129.0363 | 129.0363 | 712.3071 | 129.0363 | 238.9675 | 129.0363 | 129.0363 | 129.0363 | 468.8991 | 90.3445 | 959.0669 | 90.3445 | 624.3652 | 90.3445 | 134.1975 | 90.3445 | 701.616 | 56.3278
|  | 4811 | 7 | 467 | 11 | 201 | 20 | 5 | 29 | 28.36 | 4 | 8 | 99984 | 10.554 | 58.6576 | 65.2759 | 0.2 | 137.6397 | 137.6397 | 585.3296 | 137.6397 | 343.7822 | 137.6397 | 137.6397 | 137.6397 | 509.1455 | 82.6645 | 971.4748 | 82.6645 | 800.6751 | 82.6645 | 338.3458 | 82.6645 | 850.4047 | 41.1269
|  | 4812 | 7 | 468 | 12 | 201 | 20 | 5 | 29 | 28.39 | 4.04 | 12 | 99968 | 10.381 | 68.2467 | 41.894 | 0.2 | 149.0424 | 149.0424 | 385.0669 | 149.0424 | 412.1514 | 149.0424 | 149.0424 | 149.0424 | 534.0118 | 93.6988 | 886.9525 | 93.6988 | 906.1042 | 93.6988 | 553.1635 | 93.6988 | 940.3245 | 54.5189
|  | 4813 | 7 | 469 | 13 | 201 | 20 | 5 | 29 | 28.43 | 4.08 | 16 | 99951 | 10.214 | 72.7565 | 1.086 | 0.2 | 151.048 | 151.048 | 156.505 | 151.048 | 438.9151 | 151.048 | 151.048 | 151.048 | 543.7237 | 91.3471 | 751.1352 | 91.3471 | 950.8293 | 91.3471 | 743.4178 | 91.3471 | 977.6997 | 50.0754
|  | 4814 | 7 | 470 | 14 | 201 | 20 | 5 | 29 | 28.46 | 4.12 | 19 | 99935 | 10.039 | 68.6039 | -40.4372 | 0.2 | 143.7863 | 143.7863 | 143.7863 | 143.7863 | 421.2302 | 143.7863 | 380.2207 | 143.7863 | 538.6331 | 76.9678 | 567.6312 | 76.9678 | 930.998 | 76.9678 | 901.9999 | 76.9678 | 960.4985 | 30.1613
|  | 4815 | 7 | 471 | 15 | 201 | 20 | 5 | 29 | 28.24 | 3.72 | 20 | 99922 | 10.196 | 59.1489 | -64.4703 | 0.2 | 143.7363 | 143.7363 | 143.7363 | 143.7363 | 357.1099 | 143.7363 | 590.4866 | 143.7363 | 523.6882 | 88.4889 | 358.666 | 88.4889 | 825.4441 | 88.4889 | 990.4663 | 88.4889 | 875.0325 | 46.1941
|  | 4816 | 7 | 472 | 16 | 201 | 20 | 5 | 29 | 28.02 | 3.32 | 21 | 99908 | 10.35 | 47.9248 | -78.7898 | 0.2 | 135.8682 | 135.8682 | 135.8682 | 135.8682 | 256.1447 | 135.8682 | 742.7434 | 135.8682 | 494.7393 | 95.2067 | 150.662 | 95.2067 | 664.836 | 95.2067 | 1008.9132 | 95.2067 | 745.3114 | 60.0105
|  | 4817 | 7 | 473 | 17 | 201 | 20 | 5 | 29 | 27.79 | 2.92 | 23 | 99895 | 10.489 | 36.1776 | -89.1737 | 0.2 | 125.9562 | 125.9562 | 125.9562 | 125.9562 | 135.6615 | 125.9562 | 798.8484 | 125.9562 | 448.7349 | 107.6086 | 107.6086 | 107.6086 | 462.4603 | 107.6086 | 931.4042 | 107.6086 | 577.0209 | 84.8902
|  | 4818 | 7 | 474 | 18 | 201 | 20 | 5 | 29 | 27.65 | 3.66 | 18 | 99908 | 10.979 | 24.3894 | -98.0032 | 0.2 | 194.6198 | 103.119 | 103.119 | 103.119 | 103.119 | 103.119 | 753.913 | 103.119 | 377.0178 | 101.6205 | 101.6205 | 101.6205 | 247.6162 | 101.6205 | 772.4978 | 101.6205 | 387.4782 | 89.5085
|  | 4819 | 7 | 475 | 19 | 201 | 20 | 5 | 29 | 27.51 | 4.39 | 14 | 99922 | 11.461 | 12.8433 | -106.4214 | 0.2 | 219.3605 | 60.4227 | 60.4227 | 60.4227 | 60.4227 | 60.4227 | 599.7017 | 60.4227 | 271.7398 | 68.7178 | 68.7178 | 68.7178 | 68.7178 | 68.7178 | 540.6816 | 68.7178 | 196.437 | 68.2584
|  | 4820 | 7 | 476 | 20 | 201 | 20 | 5 | 29 | 27.37 | 5.12 | 10 | 99935 | 11.935 | 1.7956 | -115.144 | 0.2 | 121.2771 | 12.9177 | 12.9177 | 12.9177 | 12.9177 | 12.9177 | 243.7782 | 12.9177 | 104.2107 | 21.9358 | 21.9358 | 21.9358 | 21.9358 | 21.9358 | 190.8321 | 21.9358 | 36.8715 | 28.8765
|  | 4821 | 7 | 477 | 21 | 201 | 20 | 5 | 29 | 27.12 | 4.88 | 10 | 99961 | 12.359 | 0 | -124.7507 | 0.2 | 0 | 0 | 0 | 0 | 0 | 0 | 0 | 0 | 0 | 0 | 0 | 0 | 0 | 0 | 0 | 0 | 0 | 0
|  | 4822 | 7 | 478 | 22 | 201 | 20 | 5 | 29 | 26.87 | 4.65 | 11 | 99988 | 12.769 | 0 | -135.7768 | 0.2 | 0 | 0 | 0 | 0 | 0 | 0 | 0 | 0 | 0 | 0 | 0 | 0 | 0 | 0 | 0 | 0 | 0 | 0
|  | 4823 | 7 | 479 | 23 | 201 | 20 | 5 | 29 | 26.62 | 4.41 | 11 | 100014 | 13.163 | 0 | -148.6556 | 0.2 | 0 | 0 | 0 | 0 | 0 | 0 | 0 | 0 | 0 | 0 | 0 | 0 | 0 | 0 | 0 | 0 | 0 | 0
|  | 4824 | 7 | 480 | 24 | 201 | 20 | 5 | 29 | 26.33 | 4.51 | 12 | 99991 | 13.427 | 0 | -163.4734 | 0.2 | 0 | 0 | 0 | 0 | 0 | 0 | 0 | 0 | 0 | 0 | 0 | 0 | 0 | 0 | 0 | 0 | 0 | 0
|  | 4825 | 7 | 481 | 1 | 202 | 21 | 6 | 29 | 26.04 | 4.61 | 14 | 99968 | 13.675 | 0 | -179.6125 | 0.2 | 0 | 0 | 0 | 0 | 0 | 0 | 0 | 0 | 0 | 0 | 0 | 0 | 0 | 0 | 0 | 0 | 0 | 0
|  | 4826 | 7 | 482 | 2 | 202 | 21 | 6 | 29 | 25.75 | 4.7 | 16 | 99945 | 13.913 | 0 | 164.1525 | 0.2 | 0 | 0 | 0 | 0 | 0 | 0 | 0 | 0 | 0 | 0 | 0 | 0 | 0 | 0 | 0 | 0 | 0 | 0
|  | 4827 | 7 | 483 | 3 | 202 | 21 | 6 | 29 | 25.23 | 5.03 | 14 | 99951 | 13.967 | 0 | 149.2132 | 0.2 | 0 | 0 | 0 | 0 | 0 | 0 | 0 | 0 | 0 | 0 | 0 | 0 | 0 | 0 | 0 | 0 | 0 | 0
|  | 4828 | 7 | 484 | 4 | 202 | 21 | 6 | 29 | 24.71 | 5.37 | 11 | 99958 | 14.005 | 0 | 136.2163 | 0.2 | 0 | 0 | 0 | 0 | 0 | 0 | 0 | 0 | 0 | 0 | 0 | 0 | 0 | 0 | 0 | 0 | 0 | 0
|  | 4829 | 7 | 485 | 5 | 202 | 21 | 6 | 29 | 24.19 | 5.7 | 9 | 99964 | 14.024 | 0 | 125.0962 | 0.2 | 0 | 0 | 0 | 0 | 0 | 0 | 0 | 0 | 0 | 0 | 0 | 0 | 0 | 0 | 0 | 0 | 0 | 0
|  | 4830 | 7 | 486 | 6 | 202 | 21 | 6 | 29 | 24.45 | 6.07 | 7 | 99997 | 14.175 | 1.1765 | 115.4231 | 0.2 | 0 | 0 | 0 | 0 | 0 | 0 | 0 | 0 | 0 | 0 | 0 | 0 | 0 | 0 | 0 | 0 | 0 | 0
|  | 4831 | 7 | 487 | 7 | 202 | 21 | 6 | 29 | 24.7 | 6.45 | 6 | 100030 | 14.315 | 12.2052 | 106.6596 | 0.2 | 73.4916 | 32.5383 | 169.3935 | 32.5383 | 32.5383 | 32.5383 | 32.5383 | 32.5383 | 89.3678 | 38.5604 | 157.1807 | 38.5604 | 38.5604 | 38.5604 | 38.5604 | 38.5604 | 67.6045 | 36.7053
|  | 4832 | 7 | 488 | 8 | 202 | 21 | 6 | 29 | 24.95 | 6.83 | 5 | 100063 | 14.459 | 23.7412 | 98.2252 | 0.2 | 148.1932 | 89.7095 | 494.2963 | 89.7095 | 89.7095 | 89.7095 | 89.7095 | 89.7095 | 264.2629 | 95.7724 | 508.9948 | 95.7724 | 181.5544 | 95.7724 | 95.7724 | 95.7724 | 266.5565 | 86.7587
|  | 4833 | 7 | 489 | 9 | 202 | 21 | 6 | 29 | 24.82 | 6.96 | 6 | 100077 | 13.733 | 35.5265 | 89.4114 | 0.2 | 120.9604 | 120.9604 | 667.5159 | 120.9604 | 126.5751 | 120.9604 | 120.9604 | 120.9604 | 383.221 | 111.2387 | 773.6643 | 111.2387 | 391.1613 | 111.2387 | 111.2387 | 111.2387 | 481.5633 | 91.3076
|  | 4834 | 7 | 490 | 10 | 202 | 21 | 6 | 29 | 24.69 | 7.09 | 6 | 100090 | 13.019 | 47.2793 | 79.1028 | 0.2 | 143.9162 | 143.9162 | 234.2249 | 143.9162 | 161.3023 | 143.9162 | 143.9162 | 143.9162 | 262.8082 | 204.6803 | 338.9599 | 204.6803 | 287.3959 | 204.6803 | 211.2441 | 204.6803 | 333.0112 | 233.4198
|  | 4835 | 7 | 491 | 11 | 202 | 21 | 6 | 29 | 24.57 | 7.21 | 7 | 100103 | 12.325 | 58.5296 | 65.0092 | 0.2 | 184.2681 | 184.2681 | 241.152 | 184.2681 | 210.7824 | 184.2681 | 184.2681 | 184.2681 | 326.7012 | 272.9474 | 385.6725 | 272.9474 | 364.198 | 272.9474 | 305.2266 | 272.9474 | 422.8652 | 320.3317
|  | 4836 | 7 | 492 | 12 | 202 | 21 | 6 | 29 | 24.49 | 7.34 | 7 | 100090 | 12.207 | 68.0859 | 41.6275 | 0.2 | 212.7783 | 212.7783 | 299.9976 | 212.7783 | 310.9209 | 212.7783 | 212.7783 | 212.7783 | 438.0763 | 276.6866 | 569.147 | 276.6866 | 576.8709 | 276.6866 | 445.8003 | 276.6866 | 631.1255 | 304.7433
|  | 4837 | 7 | 493 | 13 | 202 | 21 | 6 | 29 | 24.42 | 7.47 | 7 | 100077 | 12.098 | 72.5677 | 1.1032 | 0.2 | 158.6083 | 158.6083 | 163.9948 | 158.6083 | 438.3398 | 158.6083 | 158.6083 | 158.6083 | 536.5962 | 104.3422 | 738.2051 | 104.3422 | 932.1963 | 104.3422 | 730.5874 | 104.3422 | 954.4813 | 63.4503
|  | 4838 | 7 | 494 | 14 | 202 | 21 | 6 | 29 | 24.34 | 7.6 | 7 | 100063 | 11.982 | 68.4501 | -40.1378 | 0.2 | 139.3634 | 139.3634 | 139.3634 | 139.3634 | 424.7791 | 139.3634 | 380.0277 | 139.3634 | 536.9386 | 70.2886 | 568.5826 | 70.2886 | 940.5774 | 70.2886 | 908.9334 | 70.2886 | 969.1316 | 23.7732
|  | 4839 | 7 | 495 | 15 | 202 | 21 | 6 | 29 | 24.48 | 7.47 | 8 | 100044 | 11.669 | 59.0322 | -64.1811 | 0.2 | 131.6849 | 131.6849 | 131.6849 | 131.6849 | 358.8573 | 131.6849 | 601.2173 | 131.6849 | 523.7477 | 69.7675 | 352.3733 | 69.7675 | 845.018 | 69.7675 | 1016.3924 | 69.7675 | 896.7947 | 27.5974
|  | 4840 | 7 | 496 | 16 | 202 | 21 | 6 | 29 | 24.62 | 7.33 | 10 | 100024 | 11.351 | 47.8251 | -78.5506 | 0.2 | 133.7283 | 133.7283 | 133.7283 | 133.7283 | 258.0841 | 133.7283 | 747.7329 | 133.7283 | 492.7271 | 91.6886 | 146.4931 | 91.6886 | 668.5928 | 91.6886 | 1014.8268 | 91.6886 | 747.709 | 56.1992
|  | 4841 | 7 | 497 | 17 | 202 | 21 | 6 | 29 | 24.75 | 7.2 | 11 | 100004 | 11.02 | 36.0828 | -88.9714 | 0.2 | 122.3976 | 122.3976 | 122.3976 | 122.3976 | 134.84 | 122.3976 | 815.4276 | 122.3976 | 449.0781 | 100.6964 | 100.6964 | 100.6964 | 466.6743 | 100.6964 | 947.9224 | 100.6964 | 581.6068 | 76.4784
|  | 4842 | 7 | 498 | 18 | 202 | 21 | 6 | 29 | 24.8 | 6.91 | 9 | 100011 | 11.296 | 24.2921 | -97.8255 | 0.2 | 192.5535 | 103.0488 | 103.0488 | 103.0488 | 103.0488 | 103.0488 | 754.2913 | 103.0488 | 374.8228 | 101.733 | 101.733 | 101.733 | 248.2441 | 101.733 | 772.0314 | 101.733 | 386.4502 | 89.7475
|  | 4843 | 7 | 499 | 19 | 202 | 21 | 6 | 29 | 24.85 | 6.61 | 7 | 100017 | 11.576 | 12.7388 | -106.2601 | 0.2 | 219.2451 | 60.0971 | 60.0971 | 60.0971 | 60.0971 | 60.0971 | 605.7506 | 60.0971 | 271.527 | 68.1317 | 68.1317 | 68.1317 | 68.1317 | 68.1317 | 544.8277 | 68.1317 | 196.0075 | 67.5111
|  | 4844 | 7 | 500 | 20 | 202 | 21 | 6 | 29 | 24.9 | 6.32 | 5 | 100024 | 11.856 | 1.6798 | -114.9947 | 0.2 | 107.1844 | 12.4003 | 12.4003 | 12.4003 | 12.4003 | 12.4003 | 215.7143 | 12.4003 | 92.9146 | 21.2403 | 21.2403 | 21.2403 | 21.2403 | 21.2403 | 169.6569 | 21.2403 | 34.608 | 28.0293
|  | 4845 | 7 | 501 | 21 | 202 | 21 | 6 | 29 | 24.82 | 5.87 | 5 | 100053 | 12.128 | 0 | -124.6126 | 0.2 | 0 | 0 | 0 | 0 | 0 | 0 | 0 | 0 | 0 | 0 | 0 | 0 | 0 | 0 | 0 | 0 | 0 | 0
|  | 4846 | 7 | 502 | 22 | 202 | 21 | 6 | 29 | 24.73 | 5.42 | 4 | 100083 | 12.39 | 0 | -135.6535 | 0.2 | 0 | 0 | 0 | 0 | 0 | 0 | 0 | 0 | 0 | 0 | 0 | 0 | 0 | 0 | 0 | 0 | 0 | 0
|  | 4847 | 7 | 503 | 23 | 202 | 21 | 6 | 29 | 24.64 | 4.97 | 4 | 100113 | 12.648 | 0 | -148.5563 | 0.2 | 0 | 0 | 0 | 0 | 0 | 0 | 0 | 0 | 0 | 0 | 0 | 0 | 0 | 0 | 0 | 0 | 0 | 0
|  | 4848 | 7 | 504 | 24 | 202 | 21 | 6 | 29 | 24.48 | 4.75 | 5 | 100086 | 12.797 | 0 | -163.4122 | 0.2 | 0 | 0 | 0 | 0 | 0 | 0 | 0 | 0 | 0 | 0 | 0 | 0 | 0 | 0 | 0 | 0 | 0 | 0
|  | 4849 | 7 | 505 | 1 | 203 | 22 | 7 | 29 | 24.31 | 4.53 | 6 | 100060 | 12.933 | 0 | -179.6044 | 0.2 | 0 | 0 | 0 | 0 | 0 | 0 | 0 | 0 | 0 | 0 | 0 | 0 | 0 | 0 | 0 | 0 | 0 | 0
|  | 4850 | 7 | 506 | 2 | 203 | 22 | 7 | 29 | 24.15 | 4.32 | 7 | 100034 | 13.073 | 0 | 164.1074 | 0.2 | 0 | 0 | 0 | 0 | 0 | 0 | 0 | 0 | 0 | 0 | 0 | 0 | 0 | 0 | 0 | 0 | 0 | 0
|  | 4851 | 7 | 507 | 3 | 203 | 22 | 7 | 29 | 23.7 | 4.38 | 6 | 100017 | 13.271 | 0 | 149.1262 | 0.2 | 0 | 0 | 0 | 0 | 0 | 0 | 0 | 0 | 0 | 0 | 0 | 0 | 0 | 0 | 0 | 0 | 0 | 0
|  | 4852 | 7 | 508 | 4 | 203 | 22 | 7 | 29 | 23.25 | 4.44 | 5 | 100001 | 13.447 | 0 | 136.1021 | 0.2 | 0 | 0 | 0 | 0 | 0 | 0 | 0 | 0 | 0 | 0 | 0 | 0 | 0 | 0 | 0 | 0 | 0 | 0
|  | 4853 | 7 | 509 | 5 | 203 | 22 | 7 | 29 | 22.79 | 4.5 | 3 | 99984 | 13.596 | 0 | 124.9648 | 0.2 | 0 | 0 | 0 | 0 | 0 | 0 | 0 | 0 | 0 | 0 | 0 | 0 | 0 | 0 | 0 | 0 | 0 | 0
|  | 4854 | 7 | 510 | 6 | 203 | 22 | 7 | 29 | 23.47 | 4.67 | 4 | 100001 | 13.579 | 1.0457 | 115.279 | 0.2 | 0 | 0 | 0 | 0 | 0 | 0 | 0 | 0 | 0 | 0 | 0 | 0 | 0 | 0 | 0 | 0 | 0 | 0
|  | 4855 | 7 | 511 | 7 | 203 | 22 | 7 | 29 | 24.15 | 4.85 | 4 | 100017 | 13.533 | 12.0855 | 106.5027 | 0.2 | 116.8757 | 41.6662 | 295.526 | 41.6662 | 41.6662 | 41.6662 | 41.6662 | 41.6662 | 138.6827 | 45.4151 | 265.0075 | 45.4151 | 45.4151 | 45.4151 | 45.4151 | 45.4151 | 96.5986 | 39.9077
|  | 4856 | 7 | 512 | 8 | 203 | 22 | 7 | 29 | 24.83 | 5.02 | 5 | 100034 | 13.457 | 23.6287 | 98.0519 | 0.2 | 163.1888 | 85.26 | 636.1336 | 85.26 | 85.26 | 85.26 | 85.26 | 85.26 | 308.4108 | 81.1979 | 642.8333 | 81.1979 | 198.2029 | 81.1979 | 81.1979 | 81.1979 | 310.9812 | 67.5824
|  | 4857 | 7 | 513 | 9 | 203 | 22 | 7 | 29 | 25.27 | 5.38 | 6 | 100047 | 12.386 | 35.4164 | 89.2144 | 0.2 | 113.8128 | 113.8128 | 717.4464 | 113.8128 | 122.0901 | 113.8128 | 113.8128 | 113.8128 | 393.8839 | 96.1897 | 826.5703 | 96.1897 | 405.5897 | 96.1897 | 96.1897 | 96.1897 | 502.3176 | 73.0372
|  | 4858 | 7 | 514 | 10 | 203 | 22 | 7 | 29 | 25.71 | 5.75 | 6 | 100060 | 11.252 | 47.1648 | 78.8711 | 0.2 | 146.8507 | 146.8507 | 621.2583 | 146.8507 | 240.1739 | 146.8507 | 146.8507 | 146.8507 | 436.7049 | 133.9464 | 838.1512 | 133.9464 | 568.6838 | 133.9464 | 167.2375 | 133.9464 | 634.2455 | 112.7572
|  | 4859 | 7 | 515 | 11 | 203 | 22 | 7 | 29 | 26.16 | 6.11 | 7 | 100073 | 10.06 | 58.3992 | 64.7332 | 0.2 | 139.5463 | 139.5463 | 583.5256 | 139.5463 | 349.0999 | 139.5463 | 139.5463 | 139.5463 | 502.3695 | 86.2754 | 964.487 | 86.2754 | 798.723 | 86.2754 | 336.6055 | 86.2754 | 843.0418 | 45.0423
|  | 4860 | 7 | 516 | 12 | 203 | 22 | 7 | 29 | 26.47 | 6.07 | 7 | 100057 | 9.701 | 67.9212 | 41.3509 | 0.2 | 150.6613 | 150.6613 | 384.9442 | 150.6613 | 416.8622 | 150.6613 | 150.6613 | 150.6613 | 526.8253 | 96.879 | 880.7207 | 96.879 | 903.2901 | 96.879 | 549.3947 | 96.879 | 932.1491 | 57.9124
|  | 4861 | 7 | 517 | 13 | 203 | 22 | 7 | 29 | 26.77 | 6.03 | 7 | 100040 | 9.323 | 72.3732 | 1.112 | 0.2 | 155.0508 | 155.0508 | 160.6463 | 155.0508 | 443.3332 | 155.0508 | 155.0508 | 155.0508 | 536.1107 | 98.2737 | 743.9138 | 98.2737 | 943.8036 | 98.2737 | 736.0005 | 98.2737 | 964.6654 | 57.1879
|  | 4862 | 7 | 518 | 14 | 203 | 22 | 7 | 29 | 27.08 | 5.99 | 8 | 100024 | 8.931 | 68.2896 | -39.8392 | 0.2 | 150.5495 | 150.5495 | 150.5495 | 150.5495 | 425.0593 | 150.5495 | 379.5812 | 150.5495 | 535.2145 | 94.4104 | 567.3723 | 94.4104 | 923.43 | 94.4104 | 891.2721 | 94.4104 | 952.7402 | 54.8393
|  | 4863 | 7 | 519 | 15 | 203 | 22 | 7 | 29 | 26.94 | 6.05 | 9 | 99997 | 8.948 | 58.9094 | -63.8883 | 0.2 | 143.7104 | 143.7104 | 143.7104 | 143.7104 | 363.0592 | 143.7104 | 591.2253 | 143.7104 | 518.0395 | 88.7319 | 356.7018 | 88.7319 | 828.2456 | 88.7319 | 989.5834 | 88.7319 | 873.0324 | 46.551
|  | 4864 | 7 | 520 | 16 | 203 | 22 | 7 | 29 | 26.8 | 6.11 | 10 | 99971 | 8.961 | 47.7197 | -78.3072 | 0.2 | 139.8577 | 139.8577 | 139.8577 | 139.8577 | 262.742 | 139.8577 | 733.6188 | 139.8577 | 487.3896 | 102.7657 | 154.4294 | 102.7657 | 661.1742 | 102.7657 | 994.1344 | 102.7657 | 735.498 | 68.6734
|  | 4865 | 7 | 521 | 17 | 203 | 22 | 7 | 29 | 26.65 | 6.18 | 11 | 99945 | 8.971 | 35.9825 | -88.7653 | 0.2 | 126.5816 | 126.5816 | 126.5816 | 126.5816 | 140.8999 | 126.5816 | 790.888 | 126.5816 | 439.3864 | 108.3685 | 108.3685 | 108.3685 | 459.6355 | 108.3685 | 919.2465 | 108.3685 | 567.1566 | 84.7083
|  | 4866 | 7 | 522 | 18 | 203 | 22 | 7 | 29 | 26.55 | 5.65 | 7 | 99951 | 9.401 | 24.1896 | -97.6442 | 0.2 | 189.8307 | 105.6828 | 105.6828 | 105.6828 | 105.6828 | 105.6828 | 732.654 | 105.6828 | 368.2218 | 107.7889 | 107.7889 | 107.7889 | 249.2187 | 107.7889 | 752.0559 | 107.7889 | 381.9188 | 97.7589
|  | 4867 | 7 | 523 | 19 | 203 | 22 | 7 | 29 | 26.45 | 5.11 | 3 | 99958 | 9.826 | 12.6289 | -106.0955 | 0.2 | 204.0578 | 69.4308 | 69.4308 | 69.4308 | 69.4308 | 69.4308 | 535.994 | 69.4308 | 255.3779 | 83.2482 | 83.2482 | 83.2482 | 83.2482 | 83.2482 | 490.0922 | 83.2482 | 193.1049 | 84.3037
|  | 4868 | 7 | 524 | 20 | 203 | 22 | 7 | 29 | 26.35 | 4.58 | 360 | 99964 | 10.246 | 1.5585 | -114.8425 | 0.2 | 73.0136 | 15.3559 | 15.3559 | 15.3559 | 15.3559 | 15.3559 | 139.8959 | 15.3559 | 68.3301 | 24.9196 | 24.9196 | 24.9196 | 24.9196 | 24.9196 | 115.623 | 24.9196 | 34.7341 | 31
|  | 4869 | 7 | 525 | 21 | 203 | 22 | 7 | 29 | 26.3 | 4.37 | 356 | 99991 | 10.651 | 0 | -124.4721 | 0.2 | 0 | 0 | 0 | 0 | 0 | 0 | 0 | 0 | 0 | 0 | 0 | 0 | 0 | 0 | 0 | 0 | 0 | 0
|  | 4870 | 7 | 526 | 22 | 203 | 22 | 7 | 29 | 26.25 | 4.17 | 353 | 100017 | 11.055 | 0 | -135.5284 | 0.2 | 0 | 0 | 0 | 0 | 0 | 0 | 0 | 0 | 0 | 0 | 0 | 0 | 0 | 0 | 0 | 0 | 0 | 0
|  | 4871 | 7 | 527 | 23 | 203 | 22 | 7 | 29 | 26.2 | 3.96 | 350 | 100044 | 11.456 | 0 | -148.4562 | 0.2 | 0 | 0 | 0 | 0 | 0 | 0 | 0 | 0 | 0 | 0 | 0 | 0 | 0 | 0 | 0 | 0 | 0 | 0
|  | 4872 | 7 | 528 | 24 | 203 | 22 | 7 | 29 | 25.75 | 3.91 | 350 | 100027 | 11.799 | 0 | -163.3517 | 0.2 | 0 | 0 | 0 | 0 | 0 | 0 | 0 | 0 | 0 | 0 | 0 | 0 | 0 | 0 | 0 | 0 | 0 | 0
|  | 4873 | 7 | 529 | 1 | 204 | 23 | 1 | 30 | 25.31 | 3.87 | 349 | 100011 | 12.125 | 0 | -179.5989 | 0.2 | 0 | 0 | 0 | 0 | 0 | 0 | 0 | 0 | 0 | 0 | 0 | 0 | 0 | 0 | 0 | 0 | 0 | 0
|  | 4874 | 7 | 530 | 2 | 204 | 23 | 1 | 30 | 24.86 | 3.82 | 349 | 99994 | 12.417 | 0 | 164.0579 | 0.2 | 0 | 0 | 0 | 0 | 0 | 0 | 0 | 0 | 0 | 0 | 0 | 0 | 0 | 0 | 0 | 0 | 0 | 0
|  | 4875 | 7 | 531 | 3 | 204 | 23 | 1 | 30 | 24.4 | 3.87 | 350 | 100001 | 12.427 | 0 | 149.034 | 0.2 | 0 | 0 | 0 | 0 | 0 | 0 | 0 | 0 | 0 | 0 | 0 | 0 | 0 | 0 | 0 | 0 | 0 | 0
|  | 4876 | 7 | 532 | 4 | 204 | 23 | 1 | 30 | 23.95 | 3.92 | 351 | 100007 | 12.437 | 0 | 135.9821 | 0.2 | 0 | 0 | 0 | 0 | 0 | 0 | 0 | 0 | 0 | 0 | 0 | 0 | 0 | 0 | 0 | 0 | 0 | 0
|  | 4877 | 7 | 533 | 5 | 204 | 23 | 1 | 30 | 23.49 | 3.97 | 352 | 100014 | 12.426 | 0 | 124.8275 | 0.2 | 0 | 0 | 0 | 0 | 0 | 0 | 0 | 0 | 0 | 0 | 0 | 0 | 0 | 0 | 0 | 0 | 0 | 0
|  | 4878 | 7 | 534 | 6 | 204 | 23 | 1 | 30 | 24.37 | 4.09 | 353 | 100037 | 12.414 | 0.91296 | 115.129 | 0.2 | 0 | 0 | 0 | 0 | 0 | 0 | 0 | 0 | 0 | 0 | 0 | 0 | 0 | 0 | 0 | 0 | 0 | 0
|  | 4879 | 7 | 535 | 7 | 204 | 23 | 1 | 30 | 25.24 | 4.2 | 355 | 100060 | 12.35 | 11.9642 | 106.3398 | 0.2 | 151.9598 | 40.5042 | 420.6727 | 40.5042 | 40.5042 | 40.5042 | 40.5042 | 40.5042 | 178.4636 | 40.2913 | 368.4723 | 40.2913 | 40.2913 | 40.2913 | 40.2913 | 40.2913 | 116.938 | 32.9885
|  | 4880 | 7 | 536 | 8 | 204 | 23 | 1 | 30 | 26.12 | 4.32 | 356 | 100083 | 12.248 | 23.5148 | 97.8722 | 0.2 | 165.5925 | 79.9125 | 699.5851 | 79.9125 | 79.9125 | 79.9125 | 79.9125 | 79.9125 | 323.8642 | 70.8074 | 701.454 | 70.8074 | 202.6943 | 70.8074 | 70.8074 | 70.8074 | 327.9675 | 55.7712
|  | 4881 | 7 | 537 | 9 | 204 | 23 | 1 | 30 | 26.87 | 4.45 | 358 | 100109 | 11.46 | 35.3049 | 89.0104 | 0.2 | 107.1682 | 107.1682 | 775.3589 | 107.1682 | 118.7098 | 107.1682 | 107.1682 | 107.1682 | 409.1748 | 82.6897 | 889.8182 | 82.6897 | 425.4972 | 82.6897 | 82.6897 | 82.6897 | 531.078 | 57.8167
|  | 4882 | 7 | 538 | 10 | 204 | 23 | 1 | 30 | 27.63 | 4.58 | 0 | 100136 | 10.582 | 47.0485 | 78.6316 | 0.2 | 124.9821 | 124.9821 | 723.3155 | 124.9821 | 245.2837 | 124.9821 | 124.9821 | 124.9821 | 462.5177 | 84.0145 | 970.6694 | 84.0145 | 632.6499 | 84.0145 | 124.4982 | 84.0145 | 705.2919 | 49.7059
|  | 4883 | 7 | 539 | 11 | 204 | 23 | 1 | 30 | 28.39 | 4.72 | 3 | 100162 | 9.601 | 58.2662 | 64.448 | 0.2 | 137.5309 | 137.5309 | 586.6869 | 137.5309 | 352.2677 | 137.5309 | 137.5309 | 137.5309 | 500.4033 | 83.0091 | 969.8464 | 83.0091 | 804.0871 | 83.0091 | 334.644 | 83.0091 | 846.6831 | 41.6617
|  | 4884 | 7 | 540 | 12 | 204 | 23 | 1 | 30 | 28.59 | 4.37 | 5 | 100149 | 9.574 | 67.7525 | 41.0648 | 0.2 | 141.9961 | 141.9961 | 386.8746 | 141.9961 | 423.0538 | 141.9961 | 141.9961 | 141.9961 | 522.3303 | 76.6893 | 894.2234 | 76.6893 | 919.806 | 76.6893 | 547.9129 | 76.6893 | 941.8832 | 30.5939
|  | 4885 | 7 | 541 | 13 | 204 | 23 | 1 | 30 | 28.79 | 4.02 | 8 | 100136 | 9.542 | 72.1729 | 1.1126 | 0.2 | 152.9028 | 152.9028 | 158.6158 | 152.9028 | 447.0644 | 152.9028 | 152.9028 | 152.9028 | 533.8558 | 94.9331 | 745.8993 | 94.9331 | 949.8632 | 94.9331 | 737.8198 | 94.9331 | 968.7773 | 53.8851
|  | 4886 | 7 | 542 | 14 | 204 | 23 | 1 | 30 | 28.99 | 3.67 | 11 | 100123 | 9.51 | 68.1225 | -39.542 | 0.2 | 150.5372 | 150.5372 | 150.5372 | 150.5372 | 428.213 | 150.5372 | 379.7773 | 150.5372 | 532.2786 | 94.5374 | 566.5278 | 94.5374 | 924.9715 | 94.5374 | 890.7223 | 94.5374 | 951.7653 | 55.0299
|  | 4887 | 7 | 543 | 15 | 204 | 23 | 1 | 30 | 28.78 | 3.22 | 14 | 100106 | 9.532 | 58.7804 | -63.5922 | 0.2 | 145.9683 | 145.9683 | 145.9683 | 145.9683 | 366.0634 | 145.9683 | 589.1965 | 145.9683 | 514.4876 | 92.7724 | 356.7087 | 92.7724 | 825.7492 | 92.7724 | 983.5281 | 92.7724 | 867.4686 | 50.978
|  | 4888 | 7 | 544 | 16 | 204 | 23 | 1 | 30 | 28.57 | 2.77 | 16 | 100090 | 9.551 | 47.6087 | -78.0598 | 0.2 | 140.1822 | 140.1822 | 140.1822 | 140.1822 | 265.7814 | 140.1822 | 734.1256 | 140.1822 | 484.8838 | 103.4431 | 153.7145 | 103.4431 | 662.508 | 103.4431 | 993.6773 | 103.4431 | 734.5267 | 69.4889
|  | 4889 | 7 | 545 | 17 | 204 | 23 | 1 | 30 | 28.36 | 2.32 | 19 | 100073 | 9.568 | 35.8767 | -88.5552 | 0.2 | 124.4578 | 124.4578 | 124.4578 | 124.4578 | 141.4721 | 124.4578 | 799.0541 | 124.4578 | 437.7036 | 104.6211 | 104.6211 | 104.6211 | 461.7655 | 104.6211 | 926.7462 | 104.6211 | 568.3828 | 80.3186
|  | 4890 | 7 | 546 | 18 | 204 | 23 | 1 | 30 | 28.12 | 2.06 | 17 | 100090 | 10.085 | 24.0816 | -97.4593 | 0.2 | 187.2702 | 105.0812 | 105.0812 | 105.0812 | 105.0812 | 105.0812 | 732.8123 | 105.0812 | 365.2234 | 107.0305 | 107.0305 | 107.0305 | 248.9906 | 107.0305 | 750.9799 | 107.0305 | 379.8745 | 96.9237
|  | 4891 | 7 | 547 | 19 | 204 | 23 | 1 | 30 | 27.88 | 1.79 | 15 | 100106 | 10.585 | 12.5136 | -105.9277 | 0.2 | 198.8843 | 69.6168 | 69.6168 | 69.6168 | 69.6168 | 69.6168 | 522.5814 | 69.6168 | 249.7647 | 84.4333 | 84.4333 | 84.4333 | 84.4333 | 84.4333 | 478.6531 | 84.4333 | 190.7633 | 86.2168
|  | 4892 | 7 | 548 | 20 | 204 | 23 | 1 | 30 | 27.63 | 1.53 | 13 | 100123 | 11.063 | 1.4318 | -114.6874 | 0.2 | 78.3424 | 14.6804 | 14.6804 | 14.6804 | 14.6804 | 14.6804 | 153.1714 | 14.6804 | 72.1484 | 24.4388 | 24.4388 | 24.4388 | 24.4388 | 24.4388 | 125.0605 | 24.4388 | 34.8096 | 31
|  | 4893 | 7 | 549 | 21 | 204 | 23 | 1 | 30 | 27.41 | 1.87 | 9 | 100142 | 11.619 | 0 | -124.3291 | 0.2 | 0 | 0 | 0 | 0 | 0 | 0 | 0 | 0 | 0 | 0 | 0 | 0 | 0 | 0 | 0 | 0 | 0 | 0
|  | 4894 | 7 | 550 | 22 | 204 | 23 | 1 | 30 | 27.19 | 2.21 | 5 | 100162 | 12.158 | 0 | -135.4015 | 0.2 | 0 | 0 | 0 | 0 | 0 | 0 | 0 | 0 | 0 | 0 | 0 | 0 | 0 | 0 | 0 | 0 | 0 | 0
|  | 4895 | 7 | 551 | 23 | 204 | 23 | 1 | 30 | 26.97 | 2.55 | 1 | 100182 | 12.682 | 0 | -148.3554 | 0.2 | 0 | 0 | 0 | 0 | 0 | 0 | 0 | 0 | 0 | 0 | 0 | 0 | 0 | 0 | 0 | 0 | 0 | 0
|  | 4896 | 7 | 552 | 24 | 204 | 23 | 1 | 30 | 26.7 | 2.35 | 356 | 100166 | 12.966 | 0 | -163.2921 | 0.2 | 0 | 0 | 0 | 0 | 0 | 0 | 0 | 0 | 0 | 0 | 0 | 0 | 0 | 0 | 0 | 0 | 0 | 0
|  | 4897 | 7 | 553 | 1 | 205 | 24 | 2 | 30 | 26.44 | 2.15 | 351 | 100149 | 13.249 | 0 | -179.5962 | 0.2 | 0 | 0 | 0 | 0 | 0 | 0 | 0 | 0 | 0 | 0 | 0 | 0 | 0 | 0 | 0 | 0 | 0 | 0
|  | 4898 | 7 | 554 | 2 | 205 | 24 | 2 | 30 | 26.17 | 1.94 | 346 | 100133 | 13.509 | 0 | 164.0041 | 0.2 | 0 | 0 | 0 | 0 | 0 | 0 | 0 | 0 | 0 | 0 | 0 | 0 | 0 | 0 | 0 | 0 | 0 | 0
|  | 4899 | 7 | 555 | 3 | 205 | 24 | 2 | 30 | 25.56 | 2.28 | 345 | 100139 | 13.803 | 0 | 148.9363 | 0.2 | 0 | 0 | 0 | 0 | 0 | 0 | 0 | 0 | 0 | 0 | 0 | 0 | 0 | 0 | 0 | 0 | 0 | 0
|  | 4900 | 7 | 556 | 4 | 205 | 24 | 2 | 30 | 24.95 | 2.61 | 343 | 100146 | 14.056 | 0 | 135.8563 | 0.2 | 0 | 0 | 0 | 0 | 0 | 0 | 0 | 0 | 0 | 0 | 0 | 0 | 0 | 0 | 0 | 0 | 0 | 0
|  | 4901 | 7 | 557 | 5 | 205 | 24 | 2 | 30 | 24.34 | 2.94 | 341 | 100152 | 14.27 | 0 | 124.6845 | 0.2 | 0 | 0 | 0 | 0 | 0 | 0 | 0 | 0 | 0 | 0 | 0 | 0 | 0 | 0 | 0 | 0 | 0 | 0
|  | 4902 | 7 | 558 | 6 | 205 | 24 | 2 | 30 | 25.18 | 2.62 | 346 | 100172 | 14.126 | 0.77835 | 114.9732 | 0.2 | 0 | 0 | 0 | 0 | 0 | 0 | 0 | 0 | 0 | 0 | 0 | 0 | 0 | 0 | 0 | 0 | 0 | 0
|  | 4903 | 7 | 559 | 7 | 205 | 24 | 2 | 30 | 26.01 | 2.3 | 351 | 100192 | 13.917 | 11.8413 | 106.1709 | 0.2 | 127.6087 | 40.0838 | 341.9178 | 40.0838 | 40.0838 | 40.0838 | 40.0838 | 40.0838 | 150.6788 | 42.1979 | 302.2182 | 42.1979 | 42.1979 | 42.1979 | 42.1979 | 42.1979 | 102.0534 | 36.1631
|  | 4904 | 7 | 560 | 8 | 205 | 24 | 2 | 30 | 26.84 | 1.99 | 356 | 100212 | 13.645 | 23.3994 | 97.6863 | 0.2 | 159.8231 | 83.4674 | 649.2282 | 83.4674 | 83.4674 | 83.4674 | 83.4674 | 83.4674 | 306.8797 | 78.2048 | 652.9414 | 78.2048 | 198.8964 | 78.2048 | 78.2048 | 78.2048 | 311.188 | 64.1486
|  | 4905 | 7 | 561 | 9 | 205 | 24 | 2 | 30 | 27.5 | 2.6 | 359 | 100215 | 12.977 | 35.1919 | 88.7997 | 0.2 | 111.1592 | 111.1592 | 751.3 | 111.1592 | 124.5721 | 111.1592 | 111.1592 | 111.1592 | 400.5513 | 90.7534 | 862.6835 | 90.7534 | 419.5199 | 90.7534 | 90.7534 | 90.7534 | 518.8173 | 67.2841
|  | 4906 | 7 | 562 | 10 | 205 | 24 | 2 | 30 | 28.16 | 3.22 | 2 | 100218 | 12.233 | 46.9304 | 78.3843 | 0.2 | 126.6428 | 126.6428 | 718.6734 | 126.6428 | 248.3378 | 126.6428 | 126.6428 | 126.6428 | 458.2729 | 87.1284 | 962.9531 | 87.1284 | 630.3756 | 87.1284 | 125.6955 | 87.1284 | 699.694 | 53.1213
|  | 4907 | 7 | 563 | 11 | 205 | 24 | 2 | 30 | 28.82 | 3.83 | 5 | 100222 | 11.411 | 58.1306 | 64.154 | 0.2 | 137.1214 | 137.1214 | 586.6248 | 137.1214 | 354.8653 | 137.1214 | 137.1214 | 137.1214 | 496.7791 | 82.6716 | 968.5942 | 82.6716 | 804.7155 | 82.6716 | 332.9004 | 82.6716 | 844.7893 | 41.4089
|  | 4908 | 7 | 564 | 12 | 205 | 24 | 2 | 30 | 29.07 | 4.21 | 12 | 100189 | 11.125 | 67.5799 | 40.7695 | 0.2 | 142.0268 | 142.0268 | 387.2399 | 142.0268 | 426.4151 | 142.0268 | 142.0268 | 142.0268 | 519.3379 | 76.8623 | 893.8226 | 76.8623 | 921.5236 | 76.8623 | 547.0389 | 76.8623 | 940.9636 | 30.8204
|  | 4909 | 7 | 565 | 13 | 205 | 24 | 2 | 30 | 29.32 | 4.58 | 20 | 100156 | 10.824 | 71.967 | 1.1054 | 0.2 | 149.1041 | 149.1041 | 154.9518 | 149.1041 | 452.1756 | 149.1041 | 149.1041 | 149.1041 | 532.9019 | 88.8131 | 751.3407 | 88.8131 | 961.5096 | 88.8131 | 743.0708 | 88.8131 | 978.9694 | 47.8616
|  | 4910 | 7 | 566 | 14 | 205 | 24 | 2 | 30 | 29.57 | 4.95 | 28 | 100123 | 10.515 | 67.9488 | -39.2463 | 0.2 | 141.2715 | 141.2715 | 141.2715 | 141.2715 | 433.9919 | 141.2715 | 380.4028 | 141.2715 | 526.5814 | 73.7408 | 564.4746 | 73.7408 | 940.5506 | 73.7408 | 902.6573 | 73.7408 | 960.3884 | 27.2547
|  | 4911 | 7 | 567 | 15 | 205 | 24 | 2 | 30 | 29.27 | 4.72 | 36 | 100086 | 10.623 | 58.6451 | -63.2933 | 0.2 | 141.4023 | 141.4023 | 141.4023 | 141.4023 | 369.4324 | 141.4023 | 594.657 | 141.4023 | 512.7239 | 85.1566 | 353.466 | 85.1566 | 835.207 | 85.1566 | 994.4649 | 85.1566 | 875.5767 | 42.8752
|  | 4912 | 7 | 568 | 16 | 205 | 24 | 2 | 30 | 28.97 | 4.48 | 44 | 100050 | 10.726 | 47.4919 | -77.8085 | 0.2 | 135.6493 | 135.6493 | 135.6493 | 135.6493 | 267.1872 | 135.6493 | 744.4741 | 135.6493 | 483.116 | 95.6106 | 145.6233 | 95.6106 | 669.1388 | 95.6106 | 1006.6316 | 95.6106 | 740.2629 | 60.7095
|  | 4913 | 7 | 569 | 17 | 205 | 24 | 2 | 30 | 28.67 | 4.25 | 52 | 100014 | 10.819 | 35.7656 | -88.3415 | 0.2 | 127.3772 | 127.3772 | 127.3772 | 127.3772 | 146.6044 | 127.3772 | 791.4255 | 127.3772 | 436.3606 | 111.5908 | 111.5908 | 111.5908 | 463.552 | 111.5908 | 919.5094 | 111.5908 | 568.6747 | 90.1537
|  | 4914 | 7 | 570 | 18 | 205 | 24 | 2 | 30 | 28.45 | 3.74 | 47 | 100024 | 11.442 | 23.9684 | -97.2711 | 0.2 | 185.3563 | 103.8442 | 103.8442 | 103.8442 | 103.8442 | 103.8442 | 742.7057 | 103.8442 | 364.7103 | 104.6139 | 104.6139 | 104.6139 | 249.4348 | 104.6139 | 758.8159 | 104.6139 | 380.1852 | 93.8654
|  | 4915 | 7 | 571 | 19 | 205 | 24 | 2 | 30 | 28.22 | 3.23 | 42 | 100034 | 12.037 | 12.393 | -105.7569 | 0.2 | 195.7651 | 69.4078 | 69.4078 | 69.4078 | 69.4078 | 69.4078 | 517.2316 | 69.4078 | 246.2611 | 84.6147 | 84.6147 | 84.6147 | 84.6147 | 84.6147 | 473.5722 | 84.6147 | 188.9721 | 86.7269
|  | 4916 | 7 | 572 | 20 | 205 | 24 | 2 | 30 | 27.99 | 2.72 | 36 | 100044 | 12.619 | 1.2995 | -114.5296 | 0.2 | 74.1634 | 14.1752 | 14.1752 | 14.1752 | 14.1752 | 14.1752 | 145.6271 | 14.1752 | 67.9221 | 23.1864 | 23.1864 | 23.1864 | 23.1864 | 23.1864 | 118.4546 | 23.1864 | 32.2777 | 29
|  | 4917 | 7 | 573 | 21 | 205 | 24 | 2 | 30 | 27.73 | 2.44 | 20 | 100063 | 12.956 | 0 | -124.1837 | 0.2 | 0 | 0 | 0 | 0 | 0 | 0 | 0 | 0 | 0 | 0 | 0 | 0 | 0 | 0 | 0 | 0 | 0 | 0
|  | 4918 | 7 | 574 | 22 | 205 | 24 | 2 | 30 | 27.47 | 2.17 | 3 | 100083 | 13.277 | 0 | -135.2728 | 0.2 | 0 | 0 | 0 | 0 | 0 | 0 | 0 | 0 | 0 | 0 | 0 | 0 | 0 | 0 | 0 | 0 | 0 | 0
|  | 4919 | 7 | 575 | 23 | 205 | 24 | 2 | 30 | 27.21 | 1.89 | 347 | 100103 | 13.588 | 0 | -148.2539 | 0.2 | 0 | 0 | 0 | 0 | 0 | 0 | 0 | 0 | 0 | 0 | 0 | 0 | 0 | 0 | 0 | 0 | 0 | 0
|  | 4920 | 7 | 576 | 24 | 205 | 24 | 2 | 30 | 27.1 | 2.08 | 343 | 100060 | 13.823 | 0 | -163.2333 | 0.2 | 0 | 0 | 0 | 0 | 0 | 0 | 0 | 0 | 0 | 0 | 0 | 0 | 0 | 0 | 0 | 0 | 0 | 0
|  | 4921 | 7 | 577 | 1 | 206 | 25 | 3 | 30 | 26.99 | 2.27 | 340 | 100017 | 14.052 | 0 | -179.5962 | 0.2 | 0 | 0 | 0 | 0 | 0 | 0 | 0 | 0 | 0 | 0 | 0 | 0 | 0 | 0 | 0 | 0 | 0 | 0
|  | 4922 | 7 | 578 | 2 | 206 | 25 | 3 | 30 | 26.88 | 2.46 | 337 | 99974 | 14.281 | 0 | 163.9458 | 0.2 | 0 | 0 | 0 | 0 | 0 | 0 | 0 | 0 | 0 | 0 | 0 | 0 | 0 | 0 | 0 | 0 | 0 | 0
|  | 4923 | 7 | 579 | 3 | 206 | 25 | 3 | 30 | 26.2 | 2.75 | 343 | 99971 | 14.185 | 0 | 148.8333 | 0.2 | 0 | 0 | 0 | 0 | 0 | 0 | 0 | 0 | 0 | 0 | 0 | 0 | 0 | 0 | 0 | 0 | 0 | 0
|  | 4924 | 7 | 580 | 4 | 206 | 25 | 3 | 30 | 25.52 | 3.05 | 348 | 99968 | 14.071 | 0 | 135.7249 | 0.2 | 0 | 0 | 0 | 0 | 0 | 0 | 0 | 0 | 0 | 0 | 0 | 0 | 0 | 0 | 0 | 0 | 0 | 0
|  | 4925 | 7 | 581 | 5 | 206 | 25 | 3 | 30 | 24.84 | 3.35 | 354 | 99964 | 13.941 | 0 | 124.5356 | 0.2 | 0 | 0 | 0 | 0 | 0 | 0 | 0 | 0 | 0 | 0 | 0 | 0 | 0 | 0 | 0 | 0 | 0 | 0
|  | 4926 | 7 | 582 | 6 | 206 | 25 | 3 | 30 | 25.67 | 3.08 | 359 | 99988 | 13.876 | 0.64191 | 114.8116 | 0.2 | 0 | 0 | 0 | 0 | 0 | 0 | 0 | 0 | 0 | 0 | 0 | 0 | 0 | 0 | 0 | 0 | 0 | 0
|  | 4927 | 7 | 583 | 7 | 206 | 25 | 3 | 30 | 26.5 | 2.81 | 4 | 100011 | 13.764 | 11.7169 | 105.9962 | 0.2 | 92.5148 | 35.8536 | 233.5033 | 35.8536 | 35.8536 | 35.8536 | 35.8536 | 35.8536 | 109.7662 | 39.5474 | 209.4602 | 39.5474 | 39.5474 | 39.5474 | 39.5474 | 39.5474 | 77.4495 | 34.8063
|  | 4928 | 7 | 584 | 8 | 206 | 25 | 3 | 30 | 27.33 | 2.54 | 8 | 100034 | 13.601 | 23.2827 | 97.4942 | 0.2 | 148.9148 | 83.9968 | 577.4853 | 83.9968 | 83.9968 | 83.9968 | 83.9968 | 83.9968 | 280.5033 | 83.1491 | 583.5484 | 83.1491 | 188.6954 | 83.1491 | 83.1491 | 83.1491 | 285.3292 | 71.1462
|  | 4929 | 7 | 585 | 9 | 206 | 25 | 3 | 30 | 28.01 | 2.74 | 12 | 100044 | 12.783 | 35.0775 | 88.5822 | 0.2 | 113.1254 | 113.1254 | 717.6325 | 113.1254 | 128.0874 | 113.1254 | 113.1254 | 113.1254 | 385.5248 | 95.8457 | 823.5556 | 95.8457 | 406.6843 | 95.8457 | 95.8457 | 95.8457 | 497.5571 | 72.927
|  | 4930 | 7 | 586 | 10 | 206 | 25 | 3 | 30 | 28.69 | 2.93 | 15 | 100053 | 11.873 | 46.8105 | 78.1295 | 0.2 | 131.2376 | 131.2376 | 702.3182 | 131.2376 | 251.2761 | 131.2376 | 131.2376 | 131.2376 | 450.6556 | 95.9574 | 939.3505 | 95.9574 | 620.4156 | 95.9574 | 131.7207 | 95.9574 | 684.6963 | 63.0388
|  | 4931 | 7 | 587 | 11 | 206 | 25 | 3 | 30 | 29.38 | 3.13 | 18 | 100063 | 10.878 | 57.9924 | 63.8513 | 0.2 | 139.0503 | 139.0503 | 584.0599 | 139.0503 | 357.5273 | 139.0503 | 139.0503 | 139.0503 | 492.5278 | 86.1874 | 961.6836 | 86.1874 | 801.5008 | 86.1874 | 332.345 | 86.1874 | 838.3043 | 45.1754
|  | 4932 | 7 | 588 | 12 | 206 | 25 | 3 | 30 | 29.52 | 3.59 | 22 | 100047 | 10.667 | 67.4033 | 40.4654 | 0.2 | 148.5173 | 148.5173 | 385.8252 | 148.5173 | 426.7096 | 148.5173 | 148.5173 | 148.5173 | 518.4318 | 93.8921 | 882.9454 | 93.8921 | 911.855 | 93.8921 | 547.3414 | 93.8921 | 933.6796 | 55.0975
|  | 4933 | 7 | 589 | 13 | 206 | 25 | 3 | 30 | 29.65 | 4.05 | 26 | 100030 | 10.444 | 71.7556 | 1.0904 | 0.2 | 150.9935 | 150.9935 | 156.7694 | 150.9935 | 454.4498 | 150.9935 | 150.9935 | 150.9935 | 528.5933 | 92.1152 | 747.2535 | 92.1152 | 957.7453 | 92.1152 | 739.0851 | 92.1152 | 971.9411 | 51.2117
|  | 4934 | 7 | 590 | 14 | 206 | 25 | 3 | 30 | 29.79 | 4.51 | 31 | 100014 | 10.225 | 67.7686 | -38.9526 | 0.2 | 174.3334 | 174.3334 | 174.3334 | 174.3334 | 418.0704 | 174.3334 | 371.3742 | 174.3334 | 521.8227 | 151.9507 | 554.8419 | 151.9507 | 866.5188 | 151.9507 | 833.4996 | 151.9507 | 898.6154 | 131.8004
|  | 4935 | 7 | 591 | 15 | 206 | 25 | 3 | 30 | 29.47 | 4.62 | 35 | 99974 | 10.401 | 58.5038 | -62.9916 | 0.2 | 145.5755 | 145.5755 | 145.5755 | 145.5755 | 371.9315 | 145.5755 | 589.6642 | 145.5755 | 507.7832 | 92.5988 | 353.823 | 92.5988 | 827.899 | 92.5988 | 981.8592 | 92.5988 | 864.4517 | 50.9363
|  | 4936 | 7 | 592 | 16 | 206 | 25 | 3 | 30 | 29.14 | 4.72 | 39 | 99935 | 10.561 | 47.3695 | -77.5536 | 0.2 | 132.7365 | 132.7365 | 132.7365 | 132.7365 | 269.5494 | 132.7365 | 752.6055 | 132.7365 | 483.5698 | 92.6985 | 141.9976 | 92.6985 | 677.0524 | 92.6985 | 1018.6246 | 92.6985 | 749.3453 | 59.757
|  | 4937 | 7 | 593 | 17 | 206 | 25 | 3 | 30 | 28.81 | 4.83 | 43 | 99895 | 10.711 | 35.649 | -88.1242 | 0.2 | 121.6173 | 121.6173 | 121.6173 | 121.6173 | 144.3953 | 121.6173 | 817.1169 | 121.6173 | 437.1563 | 100.3482 | 100.3482 | 100.3482 | 469.3693 | 100.3482 | 945.0553 | 100.3482 | 575.474 | 76.3775
|  | 4938 | 7 | 594 | 18 | 206 | 25 | 3 | 30 | 28.6 | 3.86 | 36 | 99895 | 11.359 | 23.8499 | -97.0795 | 0.2 | 182.7294 | 104.857 | 104.857 | 104.857 | 104.857 | 104.857 | 731.8838 | 104.857 | 359.8939 | 107.3112 | 107.3112 | 107.3112 | 249.7656 | 107.3112 | 748.2047 | 107.3112 | 376.8881 | 97.5546
|  | 4939 | 7 | 595 | 19 | 206 | 25 | 3 | 30 | 28.39 | 2.9 | 29 | 99895 | 11.989 | 12.2671 | -105.583 | 0.2 | 191.5972 | 69.1179 | 69.1179 | 69.1179 | 69.1179 | 69.1179 | 508.2933 | 69.1179 | 241.4922 | 84.787 | 84.787 | 84.787 | 84.787 | 84.787 | 465.4301 | 84.787 | 186.4041 | 87.2688
|  | 4940 | 7 | 596 | 20 | 206 | 25 | 3 | 30 | 28.17 | 1.93 | 22 | 99895 | 12.598 | 1.1618 | -114.3691 | 0.2 | 59.3451 | 13.34 | 13.34 | 13.34 | 13.34 | 13.34 | 114.9034 | 13.34 | 56.7674 | 22.6379 | 22.6379 | 22.6379 | 22.6379 | 22.6379 | 96.053 | 22.6379 | 31.2612 | 29
|  | 4941 | 7 | 597 | 21 | 206 | 25 | 3 | 30 | 27.97 | 2.11 | 14 | 99922 | 12.876 | 0 | -124.036 | 0.2 | 0 | 0 | 0 | 0 | 0 | 0 | 0 | 0 | 0 | 0 | 0 | 0 | 0 | 0 | 0 | 0 | 0 | 0
|  | 4942 | 7 | 598 | 22 | 206 | 25 | 3 | 30 | 27.76 | 2.29 | 6 | 99948 | 13.134 | 0 | -135.1425 | 0.2 | 0 | 0 | 0 | 0 | 0 | 0 | 0 | 0 | 0 | 0 | 0 | 0 | 0 | 0 | 0 | 0 | 0 | 0
|  | 4943 | 7 | 599 | 23 | 206 | 25 | 3 | 30 | 27.55 | 2.47 | 358 | 99974 | 13.387 | 0 | -148.1517 | 0.2 | 0 | 0 | 0 | 0 | 0 | 0 | 0 | 0 | 0 | 0 | 0 | 0 | 0 | 0 | 0 | 0 | 0 | 0
|  | 4944 | 7 | 600 | 24 | 206 | 25 | 3 | 30 | 27.55 | 2.46 | 359 | 99951 | 13.497 | 0 | -163.1753 | 0.2 | 0 | 0 | 0 | 0 | 0 | 0 | 0 | 0 | 0 | 0 | 0 | 0 | 0 | 0 | 0 | 0 | 0 | 0
|  | 4945 | 7 | 601 | 1 | 207 | 26 | 4 | 30 | 27.56 | 2.44 | 0 | 99928 | 13.618 | 0 | -179.599 | 0.2 | 0 | 0 | 0 | 0 | 0 | 0 | 0 | 0 | 0 | 0 | 0 | 0 | 0 | 0 | 0 | 0 | 0 | 0
|  | 4946 | 7 | 602 | 2 | 207 | 26 | 4 | 30 | 27.56 | 2.43 | 1 | 99905 | 13.729 | 0 | 163.8831 | 0.2 | 0 | 0 | 0 | 0 | 0 | 0 | 0 | 0 | 0 | 0 | 0 | 0 | 0 | 0 | 0 | 0 | 0 | 0
|  | 4947 | 7 | 603 | 3 | 207 | 26 | 4 | 30 | 26.99 | 2.69 | 3 | 99899 | 13.93 | 0 | 148.7249 | 0.2 | 0 | 0 | 0 | 0 | 0 | 0 | 0 | 0 | 0 | 0 | 0 | 0 | 0 | 0 | 0 | 0 | 0 | 0
|  | 4948 | 7 | 604 | 4 | 207 | 26 | 4 | 30 | 26.42 | 2.95 | 5 | 99892 | 14.099 | 0 | 135.5877 | 0.2 | 0 | 0 | 0 | 0 | 0 | 0 | 0 | 0 | 0 | 0 | 0 | 0 | 0 | 0 | 0 | 0 | 0 | 0
|  | 4949 | 7 | 605 | 5 | 207 | 26 | 4 | 30 | 25.85 | 3.21 | 7 | 99885 | 14.242 | 0 | 124.3811 | 0.2 | 0 | 0 | 0 | 0 | 0 | 0 | 0 | 0 | 0 | 0 | 0 | 0 | 0 | 0 | 0 | 0 | 0 | 0
|  | 4950 | 7 | 606 | 6 | 207 | 26 | 4 | 30 | 26.43 | 3.29 | 16 | 99925 | 14.116 | 0.50369 | 114.6443 | 0.2 | 0 | 0 | 0 | 0 | 0 | 0 | 0 | 0 | 0 | 0 | 0 | 0 | 0 | 0 | 0 | 0 | 0 | 0
|  | 4951 | 7 | 607 | 7 | 207 | 26 | 4 | 30 | 27.01 | 3.36 | 24 | 99964 | 13.966 | 11.591 | 105.8157 | 0.2 | 85.3555 | 34.8256 | 213.2074 | 34.8256 | 34.8256 | 34.8256 | 34.8256 | 34.8256 | 101.2951 | 38.676 | 191.7001 | 38.676 | 38.676 | 38.676 | 38.676 | 38.676 | 72.1011 | 34.0741
|  | 4952 | 7 | 608 | 8 | 207 | 26 | 4 | 30 | 27.59 | 3.43 | 33 | 100004 | 13.783 | 23.1647 | 97.296 | 0.2 | 145.1323 | 85.0044 | 554.6347 | 85.0044 | 85.0044 | 85.0044 | 85.0044 | 85.0044 | 271.8712 | 86.1075 | 561.4331 | 86.1075 | 186.8376 | 86.1075 | 86.1075 | 86.1075 | 277.5775 | 74.9959
|  | 4953 | 7 | 609 | 9 | 207 | 26 | 4 | 30 | 28.02 | 3.83 | 35 | 100040 | 12.95 | 34.9617 | 88.3581 | 0.2 | 115.1016 | 115.1016 | 702.3431 | 115.1016 | 131.9346 | 115.1016 | 115.1016 | 115.1016 | 378.8794 | 100.3209 | 806.0246 | 100.3209 | 402.6849 | 100.3209 | 100.3209 | 100.3209 | 489.1613 | 78.387
|  | 4954 | 7 | 610 | 10 | 207 | 26 | 4 | 30 | 28.45 | 4.23 | 38 | 100077 | 12.065 | 46.6889 | 77.8672 | 0.2 | 132.8553 | 132.8553 | 697.1045 | 132.8553 | 254.1575 | 132.8553 | 132.8553 | 132.8553 | 446.3714 | 99.2479 | 931.1295 | 99.2479 | 617.9186 | 99.2479 | 133.1605 | 99.2479 | 679.0755 | 66.8665
|  | 4955 | 7 | 611 | 11 | 207 | 26 | 4 | 30 | 28.88 | 4.63 | 40 | 100113 | 11.132 | 57.8517 | 63.5403 | 0.2 | 141.3727 | 141.3727 | 582.047 | 141.3727 | 360.6981 | 141.3727 | 141.3727 | 141.3727 | 489.0002 | 90.2624 | 955.6905 | 90.2624 | 799.1732 | 90.2624 | 332.4829 | 90.2624 | 832.8118 | 49.5861
|  | 4956 | 7 | 612 | 12 | 207 | 26 | 4 | 30 | 28.92 | 4.13 | 40 | 100113 | 10.982 | 67.2229 | 40.1529 | 0.2 | 150.5567 | 150.5567 | 385.7579 | 150.5567 | 429.3446 | 150.5567 | 150.5567 | 150.5567 | 514.5307 | 97.4169 | 877.9758 | 97.4169 | 908.7963 | 97.4169 | 545.3511 | 97.4169 | 927.4203 | 58.7445
|  | 4957 | 7 | 613 | 13 | 207 | 26 | 4 | 30 | 28.97 | 3.62 | 39 | 100113 | 10.839 | 71.5387 | 1.068 | 0.2 | 153.2326 | 153.2326 | 158.9009 | 153.2326 | 457.2794 | 153.2326 | 153.2326 | 153.2326 | 524.9553 | 95.8437 | 743.9569 | 95.8437 | 954.9424 | 95.8437 | 735.9408 | 95.8437 | 965.9041 | 55.0019
|  | 4958 | 7 | 614 | 14 | 207 | 26 | 4 | 30 | 29.01 | 3.12 | 39 | 100113 | 10.688 | 67.582 | -38.6612 | 0.2 | 154.8152 | 154.8152 | 154.8152 | 154.8152 | 436.7589 | 154.8152 | 380.3811 | 154.8152 | 521.6116 | 102.0857 | 561.4767 | 102.0857 | 920.3402 | 102.0857 | 880.4751 | 102.0857 | 938.1952 | 62.9523
|  | 4959 | 7 | 615 | 15 | 207 | 26 | 4 | 30 | 28.71 | 4.6 | 39 | 100090 | 10.814 | 58.3562 | -62.6877 | 0.2 | 141.3008 | 141.3008 | 141.3008 | 141.3008 | 375.7936 | 141.3008 | 595.3826 | 141.3008 | 505.9957 | 85.4123 | 350.7228 | 85.4123 | 837.6186 | 85.4123 | 992.8915 | 85.4123 | 872.5686 | 43.2811
|  | 4960 | 7 | 616 | 16 | 207 | 26 | 4 | 30 | 28.41 | 6.08 | 39 | 100067 | 10.929 | 47.2413 | -77.2954 | 0.2 | 135.5112 | 135.5112 | 135.5112 | 135.5112 | 273.0047 | 135.5112 | 745.3877 | 135.5112 | 476.7041 | 95.8421 | 142.6788 | 95.8421 | 671.1492 | 95.8421 | 1005.1745 | 95.8421 | 737.2303 | 61.1166
|  | 4961 | 7 | 617 | 17 | 207 | 26 | 4 | 30 | 28.11 | 7.56 | 40 | 100044 | 11.04 | 35.527 | -87.9035 | 0.2 | 125.0253 | 125.0253 | 125.0253 | 125.0253 | 149.7544 | 125.0253 | 800.5474 | 125.0253 | 431.3033 | 107.5049 | 107.5049 | 107.5049 | 466.2756 | 107.5049 | 926.4558 | 107.5049 | 567.8924 | 85.2431
|  | 4962 | 7 | 618 | 18 | 207 | 26 | 4 | 30 | 27.9 | 7.34 | 36 | 100057 | 11.615 | 23.726 | -96.8847 | 0.2 | 180.0948 | 104.2559 | 104.2559 | 104.2559 | 104.2559 | 104.2559 | 732.3584 | 104.2559 | 356.8205 | 106.574 | 106.574 | 106.574 | 249.5682 | 106.574 | 747.3299 | 106.574 | 374.8223 | 96.7591
|  | 4963 | 7 | 619 | 19 | 207 | 26 | 4 | 30 | 27.68 | 7.13 | 32 | 100070 | 12.165 | 12.1358 | -105.4061 | 0.2 | 193.6821 | 67.6548 | 67.6548 | 67.6548 | 67.6548 | 67.6548 | 525.0029 | 67.6548 | 243.1302 | 81.8821 | 81.8821 | 81.8821 | 81.8821 | 81.8821 | 477.4094 | 81.8821 | 185.462 | 83.4502
|  | 4964 | 7 | 620 | 20 | 207 | 26 | 4 | 30 | 27.46 | 6.91 | 28 | 100083 | 12.701 | 1.0187 | -114.2059 | 0.2 | 87.452 | 9.8862 | 9.8862 | 9.8862 | 9.8862 | 9.8862 | 182.4307 | 9.8862 | 74.9197 | 17.6937 | 17.6937 | 17.6937 | 17.6937 | 17.6937 | 142.0798 | 17.6937 | 27.2327 | 23.8687
|  | 4965 | 7 | 621 | 21 | 207 | 26 | 4 | 30 | 27.36 | 6.1 | 25 | 100136 | 12.99 | 0 | -123.8861 | 0.2 | 0 | 0 | 0 | 0 | 0 | 0 | 0 | 0 | 0 | 0 | 0 | 0 | 0 | 0 | 0 | 0 | 0 | 0
|  | 4966 | 7 | 622 | 22 | 207 | 26 | 4 | 30 | 27.26 | 5.28 | 23 | 100189 | 13.277 | 0 | -135.0105 | 0.2 | 0 | 0 | 0 | 0 | 0 | 0 | 0 | 0 | 0 | 0 | 0 | 0 | 0 | 0 | 0 | 0 | 0 | 0
|  | 4967 | 7 | 623 | 23 | 207 | 26 | 4 | 30 | 27.16 | 4.47 | 20 | 100241 | 13.559 | 0 | -148.0488 | 0.2 | 0 | 0 | 0 | 0 | 0 | 0 | 0 | 0 | 0 | 0 | 0 | 0 | 0 | 0 | 0 | 0 | 0 | 0
|  | 4968 | 7 | 624 | 24 | 207 | 26 | 4 | 30 | 27.09 | 4.12 | 22 | 100238 | 13.745 | 0 | -163.1182 | 0.2 | 0 | 0 | 0 | 0 | 0 | 0 | 0 | 0 | 0 | 0 | 0 | 0 | 0 | 0 | 0 | 0 | 0 | 0
|  | 4969 | 7 | 625 | 1 | 208 | 27 | 5 | 30 | 27.01 | 3.78 | 23 | 100235 | 13.922 | 0 | -179.6046 | 0.2 | 0 | 0 | 0 | 0 | 0 | 0 | 0 | 0 | 0 | 0 | 0 | 0 | 0 | 0 | 0 | 0 | 0 | 0
|  | 4970 | 7 | 626 | 2 | 208 | 27 | 5 | 30 | 26.94 | 3.43 | 24 | 100231 | 14.106 | 0 | 163.816 | 0.2 | 0 | 0 | 0 | 0 | 0 | 0 | 0 | 0 | 0 | 0 | 0 | 0 | 0 | 0 | 0 | 0 | 0 | 0
|  | 4971 | 7 | 627 | 3 | 208 | 27 | 5 | 30 | 26.4 | 3.69 | 23 | 100235 | 14.267 | 0 | 148.6112 | 0.2 | 0 | 0 | 0 | 0 | 0 | 0 | 0 | 0 | 0 | 0 | 0 | 0 | 0 | 0 | 0 | 0 | 0 | 0
|  | 4972 | 7 | 628 | 4 | 208 | 27 | 5 | 30 | 25.87 | 3.94 | 22 | 100238 | 14.411 | 0 | 135.4449 | 0.2 | 0 | 0 | 0 | 0 | 0 | 0 | 0 | 0 | 0 | 0 | 0 | 0 | 0 | 0 | 0 | 0 | 0 | 0
|  | 4973 | 7 | 629 | 5 | 208 | 27 | 5 | 30 | 25.33 | 4.19 | 21 | 100241 | 14.521 | 0 | 124.2208 | 0.2 | 0 | 0 | 0 | 0 | 0 | 0 | 0 | 0 | 0 | 0 | 0 | 0 | 0 | 0 | 0 | 0 | 0 | 0
|  | 4974 | 7 | 630 | 6 | 208 | 27 | 5 | 30 | 25.83 | 4.43 | 21 | 100291 | 14.385 | 0.36373 | 114.4714 | 0.2 | 0 | 0 | 0 | 0 | 0 | 0 | 0 | 0 | 0 | 0 | 0 | 0 | 0 | 0 | 0 | 0 | 0 | 0
|  | 4975 | 7 | 631 | 7 | 208 | 27 | 5 | 30 | 26.32 | 4.67 | 22 | 100340 | 14.219 | 11.4638 | 105.6295 | 0.2 | 39.5378 | 23.2879 | 81.373 | 23.2879 | 23.2879 | 23.2879 | 23.2879 | 23.2879 | 50.9219 | 30.7825 | 80.5038 | 30.7825 | 30.7825 | 30.7825 | 30.7825 | 30.7825 | 44.5533 | 32.3218
|  | 4976 | 7 | 632 | 8 | 208 | 27 | 5 | 30 | 26.82 | 4.91 | 22 | 100390 | 14.037 | 23.0453 | 97.0919 | 0.2 | 126.0662 | 82.668 | 431.4933 | 82.668 | 82.668 | 82.668 | 82.668 | 82.668 | 229.381 | 92.9549 | 445.3506 | 92.9549 | 168.0068 | 92.9549 | 92.9549 | 92.9549 | 238.2766 | 88.7391
|  | 4977 | 7 | 633 | 9 | 208 | 27 | 5 | 30 | 27.26 | 5.37 | 22 | 100423 | 13.12 | 34.8444 | 88.1275 | 0.2 | 119.9317 | 119.9317 | 657.2699 | 119.9317 | 137.4987 | 119.9317 | 119.9317 | 119.9317 | 364.1275 | 111.895 | 756.5047 | 111.895 | 388.9709 | 111.895 | 111.895 | 111.895 | 467.1592 | 92.8816
|  | 4978 | 7 | 634 | 10 | 208 | 27 | 5 | 30 | 27.7 | 5.82 | 23 | 100456 | 12.148 | 46.5654 | 77.5977 | 0.2 | 136.6384 | 136.6384 | 680.0062 | 136.6384 | 256.1286 | 136.6384 | 136.6384 | 136.6384 | 438.4068 | 107.3931 | 907.1183 | 107.3931 | 607.3915 | 107.3931 | 138.68 | 107.3931 | 664.1878 | 76.5736
|  | 4979 | 7 | 635 | 11 | 208 | 27 | 5 | 30 | 28.15 | 6.28 | 23 | 100488 | 11.126 | 57.7084 | 63.2211 | 0.2 | 142.9736 | 142.9736 | 579.1776 | 142.9736 | 363.1144 | 142.9736 | 142.9736 | 142.9736 | 484.5103 | 93.4753 | 948.6161 | 93.4753 | 795.8364 | 93.4753 | 331.7306 | 93.4753 | 826.3611 | 53.2133
|  | 4980 | 7 | 636 | 12 | 208 | 27 | 5 | 30 | 28.24 | 5.69 | 23 | 100475 | 10.915 | 67.0385 | 39.8324 | 0.2 | 148.515 | 148.515 | 386.3357 | 148.515 | 433.6279 | 148.515 | 148.515 | 148.515 | 512.2161 | 94.1734 | 881.986 | 94.1734 | 915.4267 | 94.1734 | 545.6568 | 94.1734 | 931.8243 | 55.5097
|  | 4981 | 7 | 637 | 13 | 208 | 27 | 5 | 30 | 28.34 | 5.1 | 23 | 100462 | 10.705 | 71.3164 | 1.0385 | 0.2 | 151.0298 | 151.0298 | 156.6578 | 151.0298 | 461.5169 | 151.0298 | 151.0298 | 151.0298 | 522.2665 | 92.4701 | 745.7936 | 92.4701 | 961.3615 | 92.4701 | 737.8344 | 92.4701 | 970.022 | 51.7111
|  | 4982 | 7 | 638 | 14 | 208 | 27 | 5 | 30 | 28.43 | 4.51 | 24 | 100449 | 10.489 | 67.3889 | -38.3722 | 0.2 | 143.5029 | 143.5029 | 143.5029 | 143.5029 | 443.9747 | 143.5029 | 381.4169 | 143.5029 | 515.9876 | 77.7616 | 560.2226 | 77.7616 | 940.9188 | 77.7616 | 896.6838 | 77.7616 | 951.6321 | 31.4153
|  | 4983 | 7 | 639 | 15 | 208 | 27 | 5 | 30 | 28.3 | 5.8 | 24 | 100416 | 10.424 | 58.2025 | -62.3816 | 0.2 | 138.5467 | 138.5467 | 138.5467 | 138.5467 | 378.8047 | 138.5467 | 597.7593 | 138.5467 | 502.5135 | 81.2878 | 347.6893 | 81.2878 | 842.2896 | 81.2878 | 997.1138 | 81.2878 | 875.0975 | 39.1363
|  | 4984 | 7 | 640 | 16 | 208 | 27 | 5 | 30 | 28.16 | 7.09 | 24 | 100383 | 10.354 | 47.1075 | -77.0339 | 0.2 | 135.4937 | 135.4937 | 135.4937 | 135.4937 | 276.1625 | 135.4937 | 746.444 | 135.4937 | 473.6986 | 95.9825 | 141.1594 | 95.9825 | 672.6343 | 95.9825 | 1005.1736 | 95.9825 | 736.1748 | 61.3347
|  | 4985 | 7 | 641 | 17 | 208 | 27 | 5 | 30 | 28.02 | 8.39 | 24 | 100350 | 10.284 | 35.3997 | -87.6795 | 0.2 | 127.0959 | 127.0959 | 127.0959 | 127.0959 | 154.0312 | 127.0959 | 791.7907 | 127.0959 | 427.2136 | 111.9708 | 111.9708 | 111.9708 | 465.3059 | 111.9708 | 916.27 | 111.9708 | 563.6513 | 90.8953
|  | 4986 | 7 | 642 | 18 | 208 | 27 | 5 | 30 | 27.85 | 7.34 | 21 | 100360 | 10.86 | 23.597 | -96.6869 | 0.2 | 177.0024 | 104.7314 | 104.7314 | 104.7314 | 104.7314 | 104.7314 | 721.1649 | 104.7314 | 351.2222 | 108.4091 | 108.4091 | 108.4091 | 249.0156 | 108.4091 | 736.0032 | 108.4091 | 370.519 | 99.4005
|  | 4987 | 7 | 643 | 19 | 208 | 27 | 5 | 30 | 27.68 | 6.3 | 18 | 100370 | 11.423 | 11.9994 | -105.2264 | 0.2 | 186.3495 | 68.217 | 68.217 | 68.217 | 68.217 | 68.217 | 502.2256 | 68.217 | 235.2906 | 84.1572 | 84.1572 | 84.1572 | 84.1572 | 84.1572 | 458.6487 | 84.1572 | 182.5678 | 86.9654
|  | 4988 | 7 | 644 | 20 | 208 | 27 | 5 | 30 | 27.5 | 5.26 | 14 | 100380 | 11.969 | 0.87032 | -114.0401 | 0.2 | 60.43 | 12.0516 | 12.0516 | 12.0516 | 12.0516 | 12.0516 | 120.5071 | 12.0516 | 56.313 | 20.8287 | 20.8287 | 20.8287 | 20.8287 | 20.8287 | 98.7939 | 20.8287 | 28.804 | 27
|  | 4989 | 7 | 645 | 21 | 208 | 27 | 5 | 30 | 27.25 | 4.92 | 13 | 100416 | 12.433 | 0 | -123.7339 | 0.2 | 0 | 0 | 0 | 0 | 0 | 0 | 0 | 0 | 0 | 0 | 0 | 0 | 0 | 0 | 0 | 0 | 0 | 0
|  | 4990 | 7 | 646 | 22 | 208 | 27 | 5 | 30 | 27 | 4.58 | 12 | 100452 | 12.884 | 0 | -134.8768 | 0.2 | 0 | 0 | 0 | 0 | 0 | 0 | 0 | 0 | 0 | 0 | 0 | 0 | 0 | 0 | 0 | 0 | 0 | 0
|  | 4991 | 7 | 647 | 23 | 208 | 27 | 5 | 30 | 26.75 | 4.25 | 11 | 100488 | 13.316 | 0 | -147.9452 | 0.2 | 0 | 0 | 0 | 0 | 0 | 0 | 0 | 0 | 0 | 0 | 0 | 0 | 0 | 0 | 0 | 0 | 0 | 0
|  | 4992 | 7 | 648 | 24 | 208 | 27 | 5 | 30 | 26.61 | 4.27 | 11 | 100479 | 13.461 | 0 | -163.062 | 0.2 | 0 | 0 | 0 | 0 | 0 | 0 | 0 | 0 | 0 | 0 | 0 | 0 | 0 | 0 | 0 | 0 | 0 | 0
|  | 4993 | 7 | 649 | 1 | 209 | 28 | 6 | 30 | 26.46 | 4.29 | 12 | 100469 | 13.596 | 0 | -179.613 | 0.2 | 0 | 0 | 0 | 0 | 0 | 0 | 0 | 0 | 0 | 0 | 0 | 0 | 0 | 0 | 0 | 0 | 0 | 0
|  | 4994 | 7 | 650 | 2 | 209 | 28 | 6 | 30 | 26.32 | 4.32 | 12 | 100459 | 13.735 | 0 | 163.7444 | 0.2 | 0 | 0 | 0 | 0 | 0 | 0 | 0 | 0 | 0 | 0 | 0 | 0 | 0 | 0 | 0 | 0 | 0 | 0
|  | 4995 | 7 | 651 | 3 | 209 | 28 | 6 | 30 | 25.99 | 4.34 | 11 | 100449 | 13.736 | 0 | 148.492 | 0.2 | 0 | 0 | 0 | 0 | 0 | 0 | 0 | 0 | 0 | 0 | 0 | 0 | 0 | 0 | 0 | 0 | 0 | 0
|  | 4996 | 7 | 652 | 4 | 209 | 28 | 6 | 30 | 25.66 | 4.37 | 10 | 100439 | 13.729 | 0 | 135.2964 | 0.2 | 0 | 0 | 0 | 0 | 0 | 0 | 0 | 0 | 0 | 0 | 0 | 0 | 0 | 0 | 0 | 0 | 0 | 0
|  | 4997 | 7 | 653 | 5 | 209 | 28 | 6 | 30 | 25.33 | 4.4 | 8 | 100429 | 13.719 | 0 | 124.0549 | 0.2 | 0 | 0 | 0 | 0 | 0 | 0 | 0 | 0 | 0 | 0 | 0 | 0 | 0 | 0 | 0 | 0 | 0 | 0
|  | 4998 | 7 | 654 | 6 | 209 | 28 | 6 | 30 | 25.94 | 4.45 | 8 | 100442 | 13.665 | 0.2221 | 114.2928 | 0.2 | 0 | 0 | 0 | 0 | 0 | 0 | 0 | 0 | 0 | 0 | 0 | 0 | 0 | 0 | 0 | 0 | 0 | 0
|  | 4999 | 7 | 655 | 7 | 209 | 28 | 6 | 30 | 26.54 | 4.5 | 8 | 100456 | 13.578 | 11.3351 | 105.4376 | 0.2 | 107.1717 | 36.9455 | 291.2489 | 36.9455 | 36.9455 | 36.9455 | 36.9455 | 36.9455 | 126.5197 | 39.4672 | 256.682 | 39.4672 | 39.4672 | 39.4672 | 39.4672 | 39.4672 | 86.7574 | 33.8727
|  | 5000 | 7 | 656 | 8 | 209 | 28 | 6 | 30 | 27.14 | 4.55 | 8 | 100469 | 13.465 | 22.9247 | 96.8818 | 0.2 | 149.783 | 80.4774 | 654.717 | 80.4774 | 80.4774 | 80.4774 | 80.4774 | 80.4774 | 297.1376 | 75.157 | 654.1799 | 75.157 | 199.1247 | 75.157 | 75.157 | 75.157 | 306.5169 | 61.8946
|  | 5001 | 7 | 657 | 9 | 209 | 28 | 6 | 30 | 27.67 | 5.36 | 9 | 100465 | 12.707 | 34.7257 | 87.8906 | 0.2 | 108.8666 | 108.8666 | 758.986 | 108.8666 | 132.8126 | 108.8666 | 108.8666 | 108.8666 | 389.5525 | 87.649 | 866.1887 | 87.649 | 423.4172 | 87.649 | 87.649 | 87.649 | 514.8946 | 63.9927
|  | 5002 | 7 | 658 | 10 | 209 | 28 | 6 | 30 | 28.2 | 6.17 | 11 | 100462 | 11.885 | 46.4402 | 77.321 | 0.2 | 126.2685 | 126.2685 | 719.2654 | 126.2685 | 259.6774 | 126.2685 | 126.2685 | 126.2685 | 445.1216 | 87.4954 | 958.768 | 87.4954 | 633.7902 | 87.4954 | 120.1438 | 87.4954 | 692.9986 | 53.8299
|  | 5003 | 7 | 659 | 11 | 209 | 28 | 6 | 30 | 28.74 | 6.98 | 13 | 100459 | 11.009 | 57.5624 | 62.8941 | 0.2 | 136.934 | 136.934 | 587.7903 | 136.934 | 367.7077 | 136.934 | 136.934 | 136.934 | 483.4982 | 83.1603 | 965.4833 | 83.1603 | 809.8614 | 83.1603 | 327.8763 | 83.1603 | 839.1185 | 42.1815
|  | 5004 | 7 | 660 | 12 | 209 | 28 | 6 | 30 | 28.97 | 7.02 | 14 | 100432 | 10.827 | 66.8502 | 39.5045 | 0.2 | 141.9698 | 141.9698 | 387.6941 | 141.9698 | 440.0098 | 141.9698 | 141.9698 | 141.9698 | 505.6165 | 77.5401 | 890.1158 | 77.5401 | 927.1086 | 77.5401 | 542.6093 | 77.5401 | 935.2114 | 31.7801
|  | 5005 | 7 | 661 | 13 | 209 | 28 | 6 | 30 | 29.21 | 7.06 | 15 | 100406 | 10.644 | 71.0888 | 1.002 | 0.2 | 150.9513 | 150.9513 | 156.4395 | 150.9513 | 464.7501 | 150.9513 | 150.9513 | 150.9513 | 518.5067 | 92.6256 | 744.2766 | 92.6256 | 962.2851 | 92.6256 | 736.5151 | 92.6256 | 968.0557 | 51.9702
|  | 5006 | 7 | 662 | 14 | 209 | 28 | 6 | 30 | 29.44 | 7.1 | 15 | 100380 | 10.448 | 67.1896 | -38.0861 | 0.2 | 152.7884 | 152.7884 | 152.7884 | 152.7884 | 444.452 | 152.7884 | 381.3676 | 152.7884 | 515.8115 | 99.029 | 560.4189 | 99.029 | 928.2861 | 99.029 | 883.6787 | 99.029 | 941.0225 | 59.9394
|  | 5007 | 7 | 663 | 15 | 209 | 28 | 6 | 30 | 29.27 | 6.73 | 15 | 100334 | 10.297 | 58.0428 | -62.0738 | 0.2 | 147.4824 | 147.4824 | 147.4824 | 147.4824 | 381.271 | 147.4824 | 588.5446 | 147.4824 | 497.1654 | 96.6496 | 350.6009 | 96.6496 | 827.7924 | 96.6496 | 974.357 | 96.6496 | 855.8303 | 55.6268
|  | 5008 | 7 | 664 | 16 | 209 | 28 | 6 | 30 | 29.1 | 6.35 | 15 | 100287 | 10.145 | 46.968 | -76.7693 | 0.2 | 139.1322 | 139.1322 | 139.1322 | 139.1322 | 279.5007 | 139.1322 | 736.1583 | 139.1322 | 468.282 | 103.0006 | 145.3763 | 103.0006 | 666.793 | 103.0006 | 989.6987 | 103.0006 | 726.3672 | 69.4128
|  | 5009 | 7 | 665 | 17 | 209 | 28 | 6 | 30 | 28.92 | 5.97 | 15 | 100241 | 9.992 | 35.267 | -87.4523 | 0.2 | 125.2167 | 125.2167 | 125.2167 | 125.2167 | 154.9053 | 125.2167 | 792.4575 | 125.2167 | 420.7936 | 107.8043 | 107.8043 | 107.8043 | 462.7796 | 107.8043 | 913.5971 | 107.8043 | 556.9904 | 84.6681
|  | 5010 | 7 | 666 | 18 | 209 | 28 | 6 | 30 | 28.74 | 5.27 | 13 | 100245 | 10.492 | 23.4627 | -96.486 | 0.2 | 174.2932 | 106.8742 | 106.8742 | 106.8742 | 106.8742 | 106.8742 | 699.893 | 106.8742 | 344.6753 | 113.8263 | 113.8263 | 113.8263 | 249.3304 | 113.8263 | 716.3304 | 113.8263 | 365.8701 | 106.8194
|  | 5011 | 7 | 667 | 19 | 209 | 28 | 6 | 30 | 28.56 | 4.57 | 10 | 100248 | 10.984 | 11.8577 | -105.0439 | 0.2 | 181.1057 | 67.8393 | 67.8393 | 67.8393 | 67.8393 | 67.8393 | 489.2623 | 67.8393 | 229.2239 | 84.3453 | 84.3453 | 84.3453 | 84.3453 | 84.3453 | 447.1235 | 84.3453 | 179.2214 | 87.5985
|  | 5012 | 7 | 668 | 20 | 209 | 28 | 6 | 30 | 28.38 | 3.86 | 7 | 100251 | 11.462 | 0.71662 | -113.8717 | 0.2 | 61.3402 | 11.5712 | 11.5712 | 11.5712 | 11.5712 | 11.5712 | 124.031 | 11.5712 | 55.8625 | 19.5828 | 19.5828 | 19.5828 | 19.5828 | 19.5828 | 100.1916 | 19.5828 | 26.5382 | 25
|  | 5013 | 7 | 669 | 21 | 209 | 28 | 6 | 30 | 28.11 | 3.58 | 6 | 100254 | 12.008 | 0 | -123.5796 | 0.2 | 0 | 0 | 0 | 0 | 0 | 0 | 0 | 0 | 0 | 0 | 0 | 0 | 0 | 0 | 0 | 0 | 0 | 0
|  | 5014 | 7 | 670 | 22 | 209 | 28 | 6 | 30 | 27.83 | 3.3 | 4 | 100258 | 12.527 | 0 | -134.7415 | 0.2 | 0 | 0 | 0 | 0 | 0 | 0 | 0 | 0 | 0 | 0 | 0 | 0 | 0 | 0 | 0 | 0 | 0 | 0
|  | 5015 | 7 | 671 | 23 | 209 | 28 | 6 | 30 | 27.56 | 3.02 | 2 | 100261 | 13.035 | 0 | -147.841 | 0.2 | 0 | 0 | 0 | 0 | 0 | 0 | 0 | 0 | 0 | 0 | 0 | 0 | 0 | 0 | 0 | 0 | 0 | 0
|  | 5016 | 7 | 672 | 24 | 209 | 28 | 6 | 30 | 27.58 | 3 | 2 | 100212 | 13.195 | 0 | -163.0068 | 0.2 | 0 | 0 | 0 | 0 | 0 | 0 | 0 | 0 | 0 | 0 | 0 | 0 | 0 | 0 | 0 | 0 | 0 | 0
|  | 5017 | 7 | 673 | 1 | 210 | 29 | 7 | 30 | 27.61 | 2.97 | 2 | 100162 | 13.366 | 0 | -179.6243 | 0.2 | 0 | 0 | 0 | 0 | 0 | 0 | 0 | 0 | 0 | 0 | 0 | 0 | 0 | 0 | 0 | 0 | 0 | 0
|  | 5018 | 7 | 674 | 2 | 210 | 29 | 7 | 30 | 27.63 | 2.95 | 2 | 100113 | 13.527 | 0 | 163.6683 | 0.2 | 0 | 0 | 0 | 0 | 0 | 0 | 0 | 0 | 0 | 0 | 0 | 0 | 0 | 0 | 0 | 0 | 0 | 0
|  | 5019 | 7 | 675 | 3 | 210 | 29 | 7 | 30 | 26.99 | 3.12 | 360 | 100090 | 13.594 | 0 | 148.3675 | 0.2 | 0 | 0 | 0 | 0 | 0 | 0 | 0 | 0 | 0 | 0 | 0 | 0 | 0 | 0 | 0 | 0 | 0 | 0
|  | 5020 | 7 | 676 | 4 | 210 | 29 | 7 | 30 | 26.35 | 3.28 | 357 | 100067 | 13.635 | 0 | 135.1422 | 0.2 | 0 | 0 | 0 | 0 | 0 | 0 | 0 | 0 | 0 | 0 | 0 | 0 | 0 | 0 | 0 | 0 | 0 | 0
|  | 5021 | 7 | 677 | 5 | 210 | 29 | 7 | 30 | 25.7 | 3.45 | 355 | 100044 | 13.643 | 0 | 123.8833 | 0.2 | 0 | 0 | 0 | 0 | 0 | 0 | 0 | 0 | 0 | 0 | 0 | 0 | 0 | 0 | 0 | 0 | 0 | 0
|  | 5022 | 7 | 678 | 6 | 210 | 29 | 7 | 30 | 26.46 | 3.2 | 356 | 100040 | 13.669 | 0.078834 | 114.1086 | 0.2 | 0 | 0 | 0 | 0 | 0 | 0 | 0 | 0 | 0 | 0 | 0 | 0 | 0 | 0 | 0 | 0 | 0 | 0
|  | 5023 | 7 | 679 | 7 | 210 | 29 | 7 | 30 | 27.21 | 2.95 | 357 | 100037 | 13.656 | 11.205 | 105.24 | 0.2 | 102.9069 | 36.6699 | 279.791 | 36.6699 | 36.6699 | 36.6699 | 36.6699 | 36.6699 | 121.6154 | 39.4822 | 246.6913 | 39.4822 | 39.4822 | 39.4822 | 39.4822 | 39.4822 | 83.9792 | 34.0623
|  | 5024 | 7 | 680 | 8 | 210 | 29 | 7 | 30 | 27.96 | 2.7 | 359 | 100034 | 13.61 | 22.8028 | 96.6659 | 0.2 | 144.9659 | 83.5625 | 608.961 | 83.5625 | 83.5625 | 83.5625 | 83.5625 | 83.5625 | 282.2483 | 81.5758 | 610.3424 | 81.5758 | 195.4107 | 81.5758 | 81.5758 | 81.5758 | 291.5168 | 69.1265
|  | 5025 | 7 | 681 | 9 | 210 | 29 | 7 | 30 | 28.73 | 2.58 | 2 | 100017 | 13.117 | 34.6057 | 87.6474 | 0.2 | 114.2086 | 114.2086 | 725.963 | 114.2086 | 139.3421 | 114.2086 | 114.2086 | 114.2086 | 379.6949 | 98.7381 | 830.0427 | 98.7381 | 415.2391 | 98.7381 | 98.7381 | 98.7381 | 499.8351 | 77.3686
|  | 5026 | 7 | 682 | 10 | 210 | 29 | 7 | 30 | 29.5 | 2.46 | 6 | 100001 | 12.55 | 46.3131 | 77.0374 | 0.2 | 127.4754 | 127.4754 | 713.4763 | 127.4754 | 262.3611 | 127.4754 | 127.4754 | 127.4754 | 439.8975 | 90.1258 | 949.6412 | 90.1258 | 630.6546 | 90.1258 | 120.9108 | 90.1258 | 686.3726 | 56.8351
|  | 5027 | 7 | 683 | 11 | 210 | 29 | 7 | 30 | 30.28 | 2.33 | 10 | 99984 | 11.906 | 57.4138 | 62.5594 | 0.2 | 138.8868 | 138.8868 | 585.1065 | 138.8868 | 370.586 | 138.8868 | 138.8868 | 138.8868 | 479.1033 | 86.7253 | 958.4643 | 86.7253 | 806.7754 | 86.7253 | 327.4144 | 86.7253 | 832.6167 | 46.0113
|  | 5028 | 7 | 684 | 12 | 210 | 29 | 7 | 30 | 30.56 | 2.59 | 16 | 99938 | 11.707 | 66.658 | 39.1694 | 0.2 | 148.4182 | 148.4182 | 386.3706 | 148.4182 | 440.4947 | 148.4182 | 148.4182 | 148.4182 | 505.2197 | 94.4392 | 880.0067 | 94.4392 | 918.2782 | 94.4392 | 543.4912 | 94.4392 | 928.9477 | 55.9399
|  | 5029 | 7 | 685 | 13 | 210 | 29 | 7 | 30 | 30.83 | 2.85 | 23 | 99892 | 11.493 | 70.8559 | 0.95889 | 0.2 | 150.9758 | 150.9758 | 156.2906 | 150.9758 | 468.5183 | 150.9758 | 150.9758 | 150.9758 | 515.1811 | 92.8154 | 743.4757 | 92.8154 | 964.254 | 92.8154 | 735.9594 | 92.8154 | 967.0932 | 52.2353
|  | 5030 | 7 | 686 | 14 | 210 | 29 | 7 | 30 | 31.11 | 3.1 | 29 | 99846 | 11.273 | 66.9839 | -37.803 | 0.2 | 141.6027 | 141.6027 | 141.6027 | 141.6027 | 452.3017 | 141.6027 | 382.6313 | 141.6027 | 509.8344 | 74.9862 | 559.0988 | 74.9862 | 949.2292 | 74.9862 | 899.9648 | 74.9862 | 954.4527 | 28.7854
|  | 5031 | 7 | 687 | 15 | 210 | 29 | 7 | 30 | 30.74 | 3.37 | 36 | 99806 | 11.329 | 57.8769 | -61.7645 | 0.2 | 136.3861 | 136.3861 | 136.3861 | 136.3861 | 386.031 | 136.3861 | 601.2794 | 136.3861 | 495.9891 | 78.2297 | 343.7855 | 78.2297 | 849.0403 | 78.2297 | 1001.2439 | 78.2297 | 876.6504 | 36.2045
|  | 5032 | 7 | 688 | 16 | 210 | 29 | 7 | 30 | 30.36 | 3.64 | 42 | 99767 | 11.371 | 46.8229 | -76.5019 | 0.2 | 130.7294 | 130.7294 | 130.7294 | 130.7294 | 281.1075 | 130.7294 | 757.1929 | 130.7294 | 467.5962 | 88.4177 | 130.953 | 88.4177 | 680.2629 | 88.4177 | 1016.9062 | 88.4177 | 739.8661 | 53.2487
|  | 5033 | 7 | 689 | 17 | 210 | 29 | 7 | 30 | 29.98 | 3.9 | 48 | 99727 | 11.404 | 35.1289 | -87.2222 | 0.2 | 120.6842 | 120.6842 | 120.6842 | 120.6842 | 154.5036 | 120.6842 | 817.6934 | 120.6842 | 423.2998 | 100.0461 | 100.0461 | 100.0461 | 471.1275 | 100.0461 | 940.0736 | 100.0461 | 567.3923 | 76.4232
|  | 5034 | 7 | 690 | 18 | 210 | 29 | 7 | 30 | 29.65 | 2.76 | 39 | 99717 | 12.208 | 23.3232 | -96.2822 | 0.2 | 172.4314 | 102.1688 | 102.1688 | 102.1688 | 102.1688 | 102.1688 | 740.4163 | 102.1688 | 349.0153 | 103.5756 | 103.5756 | 103.5756 | 249.6491 | 103.5756 | 750.6413 | 103.5756 | 370.1701 | 93.3285
|  | 5035 | 7 | 691 | 19 | 210 | 29 | 7 | 30 | 29.31 | 1.61 | 30 | 99707 | 12.969 | 11.7109 | -104.8587 | 0.2 | 198.9822 | 56.1899 | 56.1899 | 56.1899 | 56.1899 | 56.1899 | 594.4028 | 56.1899 | 247.4188 | 64.8319 | 64.8319 | 64.8319 | 64.8319 | 64.8319 | 527.0234 | 64.8319 | 180.5839 | 65.1594
|  | 5036 | 7 | 692 | 20 | 210 | 29 | 7 | 30 | 28.97 | 0.47 | 21 | 99698 | 13.699 | 0.55769 | -113.7009 | 0.2 | 100.1219 | 8.3044 | 8.3044 | 8.3044 | 8.3044 | 8.3044 | 217.4614 | 8.3044 | 81.9957 | 15.4987 | 15.4987 | 15.4987 | 15.4987 | 15.4987 | 164.9672 | 15.4987 | 23.625 | 21.4015
|  | 5037 | 7 | 693 | 21 | 210 | 29 | 7 | 30 | 28.58 | 0.94 | 359 | 99698 | 14.518 | 0 | -123.423 | 0.2 | 0 | 0 | 0 | 0 | 0 | 0 | 0 | 0 | 0 | 0 | 0 | 0 | 0 | 0 | 0 | 0 | 0 | 0
|  | 5038 | 7 | 694 | 22 | 210 | 29 | 7 | 30 | 28.18 | 1.42 | 337 | 99698 | 15.286 | 0 | -134.6046 | 0.2 | 0 | 0 | 0 | 0 | 0 | 0 | 0 | 0 | 0 | 0 | 0 | 0 | 0 | 0 | 0 | 0 | 0 | 0
|  | 5039 | 7 | 695 | 23 | 210 | 29 | 7 | 30 | 27.78 | 1.89 | 314 | 99698 | 16.011 | 0 | -147.7362 | 0.2 | 0 | 0 | 0 | 0 | 0 | 0 | 0 | 0 | 0 | 0 | 0 | 0 | 0 | 0 | 0 | 0 | 0 | 0
|  | 5040 | 7 | 696 | 24 | 210 | 29 | 7 | 30 | 27.84 | 1.95 | 318 | 99655 | 15.914 | 0 | -162.9524 | 0.2 | 0 | 0 | 0 | 0 | 0 | 0 | 0 | 0 | 0 | 0 | 0 | 0 | 0 | 0 | 0 | 0 | 0 | 0
|  | 5041 | 7 | 697 | 1 | 211 | 30 | 1 | 31 | 27.89 | 2.02 | 321 | 99612 | 15.806 | 0 | -179.6384 | 0.2 | 0 | 0 | 0 | 0 | 0 | 0 | 0 | 0 | 0 | 0 | 0 | 0 | 0 | 0 | 0 | 0 | 0 | 0
|  | 5042 | 7 | 698 | 2 | 211 | 30 | 1 | 31 | 27.95 | 2.08 | 325 | 99569 | 15.707 | 0 | 163.5877 | 0.2 | 0 | 0 | 0 | 0 | 0 | 0 | 0 | 0 | 0 | 0 | 0 | 0 | 0 | 0 | 0 | 0 | 0 | 0
|  | 5043 | 7 | 699 | 3 | 211 | 30 | 1 | 31 | 27.36 | 2.63 | 338 | 99556 | 15.8 | 0 | 148.2375 | 0.2 | 0 | 0 | 0 | 0 | 0 | 0 | 0 | 0 | 0 | 0 | 0 | 0 | 0 | 0 | 0 | 0 | 0 | 0
|  | 5044 | 7 | 700 | 4 | 211 | 30 | 1 | 31 | 26.77 | 3.17 | 350 | 99543 | 15.864 | 0 | 134.9824 | 0.2 | 0 | 0 | 0 | 0 | 0 | 0 | 0 | 0 | 0 | 0 | 0 | 0 | 0 | 0 | 0 | 0 | 0 | 0
|  | 5045 | 7 | 701 | 5 | 211 | 30 | 1 | 31 | 26.17 | 3.71 | 3 | 99529 | 15.895 | 0 | 123.7062 | 0.2 | 0 | 0 | 0 | 0 | 0 | 0 | 0 | 0 | 0 | 0 | 0 | 0 | 0 | 0 | 0 | 0 | 0 | 0
|  | 5046 | 7 | 702 | 6 | 211 | 30 | 1 | 31 | 26.91 | 3.83 | 5 | 99556 | 15.78 | 0 | 113.919 | 0.2 | 0 | 0 | 0 | 0 | 0 | 0 | 0 | 0 | 0 | 0 | 0 | 0 | 0 | 0 | 0 | 0 | 0 | 0
|  | 5047 | 7 | 703 | 7 | 211 | 30 | 1 | 31 | 27.64 | 3.95 | 8 | 99582 | 15.612 | 11.0737 | 105.037 | 0.2 | 67.0534 | 28.2541 | 172.6818 | 28.2541 | 28.2541 | 28.2541 | 28.2541 | 28.2541 | 81.2338 | 33.1024 | 155.9244 | 33.1024 | 33.1024 | 33.1024 | 33.1024 | 33.1024 | 60.5308 | 31.262
|  | 5048 | 7 | 704 | 8 | 211 | 30 | 1 | 31 | 28.38 | 4.07 | 10 | 99609 | 15.402 | 22.6795 | 96.4444 | 0.2 | 133.2981 | 84.6893 | 515.0388 | 84.6893 | 84.6893 | 84.6893 | 84.6893 | 84.6893 | 250.8938 | 88.5485 | 520.8253 | 88.5485 | 182.1506 | 88.5485 | 88.5485 | 88.5485 | 259.8359 | 78.8538
|  | 5049 | 7 | 705 | 9 | 211 | 30 | 1 | 31 | 28.97 | 4.49 | 11 | 99618 | 14.599 | 34.4842 | 87.398 | 0.2 | 112.4928 | 112.4928 | 707.7932 | 112.4928 | 139.5458 | 112.4928 | 112.4928 | 112.4928 | 367.1816 | 96.8791 | 807.2519 | 96.8791 | 405.4403 | 96.8791 | 96.8791 | 96.8791 | 484.0913 | 74.7729
|  | 5050 | 7 | 706 | 10 | 211 | 30 | 1 | 31 | 29.56 | 4.91 | 12 | 99628 | 13.718 | 46.1841 | 76.7471 | 0.2 | 133.4619 | 133.4619 | 691.4584 | 133.4619 | 264.8826 | 133.4619 | 133.4619 | 133.4619 | 431.3783 | 101.8369 | 918.8698 | 101.8369 | 617.2351 | 101.8369 | 129.7436 | 101.8369 | 667.7073 | 70.2448
|  | 5051 | 7 | 707 | 11 | 211 | 30 | 1 | 31 | 30.16 | 5.32 | 14 | 99638 | 12.769 | 57.2625 | 62.2175 | 0.2 | 140.523 | 140.523 | 582.2705 | 140.523 | 373.2577 | 140.523 | 140.523 | 140.523 | 474.5017 | 89.9097 | 951.4327 | 89.9097 | 803.6383 | 89.9097 | 326.7073 | 89.9097 | 826.1613 | 49.5313
|  | 5052 | 7 | 708 | 12 | 211 | 30 | 1 | 31 | 30.28 | 5.63 | 17 | 99628 | 12.623 | 66.4618 | 38.8277 | 0.2 | 148.0329 | 148.0329 | 385.9816 | 148.0329 | 443.6882 | 148.0329 | 148.0329 | 148.0329 | 501.1635 | 94.1654 | 878.4785 | 94.1654 | 919.2833 | 94.1654 | 541.9682 | 94.1654 | 927.0147 | 55.7772
|  | 5053 | 7 | 709 | 13 | 211 | 30 | 1 | 31 | 30.4 | 5.94 | 20 | 99618 | 12.474 | 70.6178 | 0.90949 | 0.2 | 150.6249 | 150.6249 | 155.7231 | 150.6249 | 471.7764 | 150.6249 | 150.6249 | 150.6249 | 511.0917 | 92.6056 | 741.7851 | 92.6056 | 965.2685 | 92.6056 | 734.5751 | 92.6056 | 965.1296 | 52.1493
|  | 5054 | 7 | 710 | 14 | 211 | 30 | 1 | 31 | 30.52 | 6.25 | 23 | 99609 | 12.322 | 66.7721 | -37.5231 | 0.2 | 143.5452 | 143.5452 | 143.5452 | 143.5452 | 455.1378 | 143.5452 | 382.8379 | 143.5452 | 505.3342 | 78.3656 | 556.4579 | 78.3656 | 945.9926 | 78.3656 | 894.8689 | 78.3656 | 947.6509 | 32.2336
|  | 5055 | 7 | 711 | 15 | 211 | 30 | 1 | 31 | 30.11 | 6.69 | 24 | 99599 | 12.324 | 57.7051 | -61.4539 | 0.2 | 143.1655 | 143.1655 | 143.1655 | 143.1655 | 389.0348 | 143.1655 | 595.1321 | 143.1655 | 491.2344 | 89.4755 | 345.5015 | 89.4755 | 838.9461 | 89.4755 | 984.6789 | 89.4755 | 861.9313 | 47.8892
|  | 5056 | 7 | 712 | 16 | 211 | 30 | 1 | 31 | 29.69 | 7.14 | 26 | 99589 | 12.312 | 46.6723 | -76.2319 | 0.2 | 134.8201 | 134.8201 | 134.8201 | 134.8201 | 284.9245 | 134.8201 | 747.4084 | 134.8201 | 462.4827 | 95.8191 | 135.4572 | 95.8191 | 674.7624 | 95.8191 | 1001.7879 | 95.8191 | 730.1026 | 61.4575
|  | 5057 | 7 | 713 | 17 | 211 | 30 | 1 | 31 | 29.27 | 7.59 | 27 | 99579 | 12.293 | 34.9856 | -86.9891 | 0.2 | 128.1032 | 128.1032 | 128.1032 | 128.1032 | 162.6118 | 128.1032 | 784.1732 | 128.1032 | 416.0266 | 115.3185 | 115.3185 | 115.3185 | 464.8291 | 115.3185 | 904.3394 | 115.3185 | 555.2436 | 95.4695
|  | 5058 | 7 | 714 | 18 | 211 | 30 | 1 | 31 | 29.11 | 7.38 | 25 | 99609 | 12.942 | 23.1786 | -96.0756 | 0.2 | 137.408 | 106.9587 | 106.9587 | 106.9587 | 106.9587 | 106.9587 | 393.0323 | 106.9587 | 246.3825 | 137.7526 | 137.7526 | 137.7526 | 203.3207 | 137.7526 | 427.1362 | 137.7526 | 269.7677 | 146.591
|  | 5059 | 7 | 715 | 19 | 211 | 30 | 1 | 31 | 28.95 | 7.18 | 22 | 99638 | 13.577 | 11.5589 | -104.6709 | 0.2 | 212.876 | 54.7295 | 54.7295 | 54.7295 | 54.7295 | 54.7295 | 658.7994 | 54.7295 | 260.7762 | 58.645 | 58.645 | 58.645 | 58.645 | 58.645 | 576.0917 | 58.645 | 182.7396 | 55.0294
|  | 5060 | 7 | 716 | 20 | 211 | 30 | 1 | 31 | 28.78 | 6.98 | 19 | 99668 | 14.193 | 0.39359 | -113.5277 | 0.2 | 2.5714 | 2.5714 | 2.5714 | 2.5714 | 2.5714 | 2.5714 | 2.5714 | 2.5714 | 4.1112 | 4.1112 | 4.1112 | 4.1112 | 4.1112 | 4.1112 | 4.1112 | 4.1112 | 5 | 5
|  | 5061 | 7 | 717 | 21 | 211 | 30 | 1 | 31 | 28.54 | 6.83 | 18 | 99711 | 14.787 | 0 | -123.2644 | 0.2 | 0 | 0 | 0 | 0 | 0 | 0 | 0 | 0 | 0 | 0 | 0 | 0 | 0 | 0 | 0 | 0 | 0 | 0
|  | 5062 | 7 | 718 | 22 | 211 | 30 | 1 | 31 | 28.29 | 6.69 | 16 | 99754 | 15.35 | 0 | -134.4661 | 0.2 | 0 | 0 | 0 | 0 | 0 | 0 | 0 | 0 | 0 | 0 | 0 | 0 | 0 | 0 | 0 | 0 | 0 | 0
|  | 5063 | 7 | 719 | 23 | 211 | 30 | 1 | 31 | 28.05 | 6.54 | 15 | 99796 | 15.905 | 0 | -147.6308 | 0.2 | 0 | 0 | 0 | 0 | 0 | 0 | 0 | 0 | 0 | 0 | 0 | 0 | 0 | 0 | 0 | 0 | 0 | 0
|  | 5064 | 7 | 720 | 24 | 211 | 30 | 1 | 31 | 27.84 | 6.23 | 15 | 99803 | 16.281 | 0 | -162.899 | 0.2 | 0 | 0 | 0 | 0 | 0 | 0 | 0 | 0 | 0 | 0 | 0 | 0 | 0 | 0 | 0 | 0 | 0 | 0
|  | 5065 | 7 | 721 | 1 | 212 | 31 | 2 | 31 | 27.63 | 5.91 | 15 | 99810 | 16.648 | 0 | -179.6553 | 0.2 | 0 | 0 | 0 | 0 | 0 | 0 | 0 | 0 | 0 | 0 | 0 | 0 | 0 | 0 | 0 | 0 | 0 | 0
|  | 5066 | 7 | 722 | 2 | 212 | 31 | 2 | 31 | 27.42 | 5.6 | 16 | 99816 | 17.002 | 0 | 163.5027 | 0.2 | 0 | 0 | 0 | 0 | 0 | 0 | 0 | 0 | 0 | 0 | 0 | 0 | 0 | 0 | 0 | 0 | 0 | 0
|  | 5067 | 7 | 723 | 3 | 212 | 31 | 2 | 31 | 27.03 | 6.26 | 17 | 99836 | 16.978 | 0 | 148.1022 | 0.2 | 0 | 0 | 0 | 0 | 0 | 0 | 0 | 0 | 0 | 0 | 0 | 0 | 0 | 0 | 0 | 0 | 0 | 0
|  | 5068 | 7 | 724 | 4 | 212 | 31 | 2 | 31 | 26.65 | 6.92 | 19 | 99856 | 16.959 | 0 | 134.817 | 0.2 | 0 | 0 | 0 | 0 | 0 | 0 | 0 | 0 | 0 | 0 | 0 | 0 | 0 | 0 | 0 | 0 | 0 | 0
|  | 5069 | 7 | 725 | 5 | 212 | 31 | 2 | 31 | 26.26 | 7.59 | 21 | 99875 | 16.917 | 0 | 123.5236 | 0.2 | 0 | 0 | 0 | 0 | 0 | 0 | 0 | 0 | 0 | 0 | 0 | 0 | 0 | 0 | 0 | 0 | 0 | 0
|  | 5070 | 7 | 726 | 6 | 212 | 31 | 2 | 31 | 26.61 | 7.43 | 20 | 99925 | 16.974 | 0 | 113.7239 | 0.2 | 0 | 0 | 0 | 0 | 0 | 0 | 0 | 0 | 0 | 0 | 0 | 0 | 0 | 0 | 0 | 0 | 0 | 0
|  | 5071 | 7 | 727 | 7 | 212 | 31 | 2 | 31 | 26.96 | 7.28 | 20 | 99974 | 17.025 | 10.941 | 104.8286 | 0.2 | 53.3393 | 25.8313 | 129.7351 | 25.8313 | 25.8313 | 25.8313 | 25.8313 | 25.8313 | 64.8703 | 30.7272 | 118.8904 | 30.7272 | 30.7272 | 30.7272 | 30.7272 | 30.7272 | 49.8291 | 29.0514
|  | 5072 | 7 | 728 | 8 | 212 | 31 | 2 | 31 | 27.3 | 7.13 | 20 | 100024 | 17.06 | 22.5551 | 96.2172 | 0.2 | 126.9688 | 86.039 | 461.7566 | 86.039 | 86.039 | 86.039 | 86.039 | 86.039 | 233.6539 | 93.7149 | 470.3846 | 93.7149 | 175.7704 | 93.7149 | 93.7149 | 93.7149 | 242.8439 | 85.8701
|  | 5073 | 7 | 729 | 9 | 212 | 31 | 2 | 31 | 27.38 | 7.3 | 20 | 100060 | 16.094 | 34.3612 | 87.1427 | 0.2 | 117.0526 | 117.0526 | 677.2992 | 117.0526 | 145.0151 | 117.0526 | 117.0526 | 117.0526 | 358.0466 | 106.623 | 773.9733 | 106.623 | 397.5916 | 106.623 | 106.623 | 106.623 | 470.1897 | 86.6605
|  | 5074 | 7 | 730 | 10 | 212 | 31 | 2 | 31 | 27.46 | 7.47 | 20 | 100096 | 15.12 | 46.0533 | 76.4501 | 0.2 | 131.0185 | 131.0185 | 701.7303 | 131.0185 | 268.5596 | 131.0185 | 131.0185 | 131.0185 | 430.5845 | 97.1825 | 931.3949 | 97.1825 | 625.097 | 97.1825 | 124.2866 | 97.1825 | 673.9516 | 64.9089
|  | 5075 | 7 | 731 | 11 | 212 | 31 | 2 | 31 | 27.53 | 7.64 | 20 | 100133 | 14.135 | 57.1085 | 61.8685 | 0.2 | 137.9985 | 137.9985 | 588.2813 | 137.9985 | 378.7453 | 137.9985 | 137.9985 | 137.9985 | 473.3792 | 85.3333 | 962.011 | 85.3333 | 813.8467 | 85.3333 | 325.2149 | 85.3333 | 834.1361 | 44.6093
|  | 5076 | 7 | 732 | 12 | 212 | 31 | 2 | 31 | 27.6 | 7.96 | 20 | 100116 | 13.816 | 66.2618 | 38.4798 | 0.2 | 141.0409 | 141.0409 | 388.6457 | 141.0409 | 452.548 | 141.0409 | 141.0409 | 141.0409 | 495.9174 | 76.3533 | 891.2693 | 76.3533 | 936.455 | 76.3533 | 541.1031 | 76.3533 | 935.6139 | 30.7536
|  | 5077 | 7 | 733 | 13 | 212 | 31 | 2 | 31 | 27.67 | 8.29 | 20 | 100100 | 13.494 | 70.3746 | 0.85408 | 0.2 | 147.6198 | 147.6198 | 152.5407 | 147.6198 | 477.712 | 147.6198 | 147.6198 | 147.6198 | 509.0395 | 87.8014 | 745.9295 | 87.8014 | 975.8603 | 87.8014 | 738.9703 | 87.8014 | 973.2787 | 47.4659
|  | 5078 | 7 | 734 | 14 | 212 | 31 | 2 | 31 | 27.74 | 8.61 | 20 | 100083 | 13.17 | 66.5542 | -37.2466 | 0.2 | 140.5882 | 140.5882 | 140.5882 | 140.5882 | 460.8703 | 140.5882 | 384.106 | 140.5882 | 503.1773 | 73.6458 | 557.4579 | 73.6458 | 956.1247 | 73.6458 | 901.8441 | 73.6458 | 955.3447 | 27.6132
|  | 5079 | 7 | 735 | 15 | 212 | 31 | 2 | 31 | 27.58 | 8.16 | 21 | 100070 | 13.08 | 57.5273 | -61.1423 | 0.2 | 135.0694 | 135.0694 | 135.0694 | 135.0694 | 393.9136 | 135.0694 | 604.7832 | 135.0694 | 489.3313 | 76.4639 | 340.224 | 76.4639 | 855.3923 | 76.4639 | 1004.4997 | 76.4639 | 877.3171 | 34.5901
|  | 5080 | 7 | 736 | 16 | 212 | 31 | 2 | 31 | 27.41 | 7.71 | 21 | 100057 | 12.983 | 46.516 | -75.9594 | 0.2 | 131.1245 | 131.1245 | 131.1245 | 131.1245 | 288.6286 | 131.1245 | 760.937 | 131.1245 | 463.7156 | 91.0688 | 129.7431 | 91.0688 | 686.4601 | 91.0688 | 1020.4326 | 91.0688 | 742.7362 | 58.2299
|  | 5081 | 7 | 737 | 17 | 212 | 31 | 2 | 31 | 27.24 | 7.26 | 21 | 100044 | 12.886 | 34.837 | -86.7532 | 0.2 | 115.6126 | 115.6126 | 115.6126 | 115.6126 | 156.0991 | 115.6126 | 829.3142 | 115.6126 | 418.1188 | 94.9484 | 94.9484 | 94.9484 | 475.3753 | 94.9484 | 951.4103 | 94.9484 | 571.2371 | 73.7188
|  | 5082 | 7 | 738 | 18 | 212 | 31 | 2 | 31 | 27.31 | 6.64 | 16 | 100070 | 13.195 | 23.0289 | -95.8663 | 0.2 | 163.8429 | 92.9426 | 92.9426 | 92.9426 | 92.9426 | 92.9426 | 783.0007 | 92.9426 | 347.6504 | 89.0137 | 89.0137 | 89.0137 | 247.3822 | 89.0137 | 785.461 | 89.0137 | 372.2959 | 77.4288
|  | 5083 | 7 | 739 | 19 | 212 | 31 | 2 | 31 | 27.2 | 5.66 | 11 | 100096 | 14.051 | 11.4019 | -104.4804 | 0.2 | 162.2291 | 68.0758 | 68.0758 | 68.0758 | 68.0758 | 68.0758 | 432.6536 | 68.0758 | 208.8283 | 88.5564 | 88.5564 | 88.5564 | 88.5564 | 88.5564 | 400.0472 | 88.5564 | 170.9368 | 95
|  | 5084 | 7 | 740 | 20 | 212 | 31 | 2 | 31 | 27.05 | 5.39 | 6 | 100123 | 14.058 | 0.22439 | -113.352 | 0.2 | 2.0515 | 2.0515 | 2.0515 | 2.0515 | 2.0515 | 2.0515 | 2.0515 | 2.0515 | 3.285 | 3.285 | 3.285 | 3.285 | 3.285 | 3.285 | 3.285 | 3.285 | 4 | 4
|  | 5085 | 7 | 741 | 21 | 212 | 31 | 2 | 31 | 26.89 | 5.13 | 5 | 100156 | 14.054 | 0 | -123.1037 | 0.2 | 0 | 0 | 0 | 0 | 0 | 0 | 0 | 0 | 0 | 0 | 0 | 0 | 0 | 0 | 0 | 0 | 0 | 0
|  | 5086 | 7 | 742 | 22 | 212 | 31 | 2 | 31 | 26.74 | 4.86 | 3 | 100189 | 14.057 | 0 | -134.3261 | 0.2 | 0 | 0 | 0 | 0 | 0 | 0 | 0 | 0 | 0 | 0 | 0 | 0 | 0 | 0 | 0 | 0 | 0 | 0
|  | 5087 | 7 | 743 | 23 | 212 | 31 | 2 | 31 | 26.59 | 4.59 | 2 | 100222 | 14.059 | 0 | -147.5247 | 0.2 | 0 | 0 | 0 | 0 | 0 | 0 | 0 | 0 | 0 | 0 | 0 | 0 | 0 | 0 | 0 | 0 | 0 | 0
|  | 5088 | 7 | 744 | 24 | 212 | 31 | 2 | 31 | 26.44 | 4.33 | 3 | 100198 | 14.068 | 0 | -162.8465 | 0.2 | 0 | 0 | 0 | 0 | 0 | 0 | 0 | 0 | 0 | 0 | 0 | 0 | 0 | 0 | 0 | 0 | 0 | 0
|  | 5089 | 8 | 1 | 1 | 213 | 1 | 3 | 31 | 26.29 | 4.06 | 5 | 100175 | 14.075 | 0 | -179.6752 | 0.2 | 0 | 0 | 0 | 0 | 0 | 0 | 0 | 0 | 0 | 0 | 0 | 0 | 0 | 0 | 0 | 0 | 0 | 0
|  | 5090 | 8 | 2 | 2 | 213 | 1 | 3 | 31 | 26.14 | 3.8 | 6 | 100152 | 14.083 | 0 | 163.413 | 0.2 | 0 | 0 | 0 | 0 | 0 | 0 | 0 | 0 | 0 | 0 | 0 | 0 | 0 | 0 | 0 | 0 | 0 | 0
|  | 5091 | 8 | 3 | 3 | 213 | 1 | 3 | 31 | 25.98 | 3.53 | 313 | 99622 | 14.152 | 0 | 147.9616 | 0.2 | 0 | 0 | 0 | 0 | 0 | 0 | 0 | 0 | 0 | 0 | 0 | 0 | 0 | 0 | 0 | 0 | 0 | 0
|  | 5092 | 8 | 4 | 4 | 213 | 1 | 3 | 31 | 25.83 | 3.27 | 323 | 99625 | 14.152 | 0 | 134.6461 | 0.2 | 0 | 0 | 0 | 0 | 0 | 0 | 0 | 0 | 0 | 0 | 0 | 0 | 0 | 0 | 0 | 0 | 0 | 0
|  | 5093 | 8 | 5 | 5 | 213 | 1 | 3 | 31 | 25.68 | 3 | 333 | 99628 | 14.15 | 0 | 123.3355 | 0.2 | 0 | 0 | 0 | 0 | 0 | 0 | 0 | 0 | 0 | 0 | 0 | 0 | 0 | 0 | 0 | 0 | 0 | 0
|  | 5094 | 8 | 6 | 6 | 213 | 1 | 3 | 31 | 25.53 | 2.74 | 338 | 99661 | 14.143 | 0 | 113.5236 | 0.2 | 0 | 0 | 0 | 0 | 0 | 0 | 0 | 0 | 0 | 0 | 0 | 0 | 0 | 0 | 0 | 0 | 0 | 0
|  | 5095 | 8 | 7 | 7 | 213 | 1 | 3 | 31 | 25.38 | 2.47 | 344 | 99694 | 14.134 | 10.807 | 104.6148 | 0.2 | 115.1614 | 36.0819 | 339.3527 | 36.0819 | 36.0819 | 36.0819 | 36.0819 | 36.0819 | 135.531 | 37.31 | 294.0582 | 37.31 | 37.31 | 37.31 | 37.31 | 37.31 | 90.9534 | 31.1274
|  | 5096 | 8 | 8 | 8 | 213 | 1 | 3 | 31 | 25.23 | 2.21 | 350 | 99727 | 14.125 | 22.4293 | 95.9845 | 0.2 | 139.154 | 79.8308 | 645.7306 | 79.8308 | 79.8308 | 79.8308 | 79.8308 | 79.8308 | 283.6044 | 75.5811 | 641.8082 | 75.5811 | 199.7087 | 75.5811 | 75.5811 | 75.5811 | 297.8012 | 62.9351
|  | 5097 | 8 | 9 | 9 | 213 | 1 | 3 | 31 | 25.08 | 1.94 | 352 | 99730 | 14.12 | 34.2369 | 86.8815 | 0.2 | 107.4683 | 107.4683 | 766.4653 | 107.4683 | 143.3723 | 107.4683 | 107.4683 | 107.4683 | 378.1692 | 85.9677 | 869.5384 | 85.9677 | 428.9451 | 85.9677 | 85.9677 | 85.9677 | 511.4625 | 62.3232
|  | 5098 | 8 | 10 | 10 | 213 | 1 | 3 | 31 | 24.92 | 1.68 | 355 | 99734 | 14.103 | 45.9206 | 76.1468 | 0.2 | 127.0314 | 127.0314 | 723.6631 | 127.0314 | 274.1657 | 127.0314 | 127.0314 | 127.0314 | 435.5848 | 90.9101 | 961.5069 | 90.9101 | 643.6643 | 90.9101 | 117.7422 | 90.9101 | 694.2634 | 59.6854
|  | 5099 | 8 | 11 | 11 | 213 | 1 | 3 | 31 | 27.72 | 2.69 | 357 | 99737 | 12.565 | 56.9518 | 61.5128 | 0.2 | 134.2301 | 134.2301 | 594.4471 | 134.2301 | 383.9749 | 134.2301 | 134.2301 | 134.2301 | 471.5914 | 79.0989 | 973.6102 | 79.0989 | 824.7839 | 79.0989 | 322.7651 | 79.0989 | 843.0187 | 38.2057
|  | 5100 | 8 | 12 | 12 | 213 | 1 | 3 | 31 | 28.1 | 3.34 | 33 | 99698 | 12.394 | 66.0578 | 38.1261 | 0.2 | 134.7129 | 134.7129 | 389.2678 | 134.7129 | 459.0543 | 134.7129 | 134.7129 | 134.7129 | 494.0491 | 66.7918 | 903.3907 | 66.7918 | 952.7372 | 66.7918 | 543.3956 | 66.7918 | 950.3773 | 21.8027
|  | 5101 | 8 | 13 | 13 | 213 | 1 | 3 | 31 | 28.47 | 3.99 | 69 | 99658 | 12.204 | 70.1264 | 0.79298 | 0.2 | 140.4338 | 140.4338 | 145.2054 | 140.4338 | 485.1761 | 140.4338 | 140.4338 | 140.4338 | 501.1343 | 70.4613 | 748.278 | 70.4613 | 988.6735 | 70.4613 | 741.5299 | 70.4613 | 977.0682 | 23.2622
|  | 5102 | 8 | 14 | 14 | 213 | 1 | 3 | 31 | 28.84 | 4.63 | 105 | 99618 | 11.996 | 66.3303 | -36.9736 | 0.2 | 133.5615 | 133.5615 | 133.5615 | 133.5615 | 466.4761 | 133.5615 | 384.1901 | 133.5615 | 500.4228 | 63.6118 | 558.6077 | 63.6118 | 971.2351 | 63.6118 | 913.0502 | 63.6118 | 969.297 | 18.6385
|  | 5103 | 8 | 15 | 15 | 213 | 1 | 3 | 31 | 28.8 | 4.48 | 118 | 99592 | 12.15 | 57.3435 | -60.8299 | 0.2 | 125.9264 | 125.9264 | 125.9264 | 125.9264 | 394.7103 | 125.9264 | 607.4477 | 125.9264 | 489.8871 | 71.535 | 339.4591 | 71.535 | 870.005 | 71.535 | 1020.4331 | 71.535 | 899.9617 | 39.5385
|  | 5104 | 8 | 16 | 16 | 213 | 1 | 3 | 31 | 28.76 | 4.33 | 131 | 99566 | 12.304 | 46.3543 | -75.6846 | 0.2 | 123.5211 | 123.5211 | 123.5211 | 123.5211 | 288.3897 | 123.5211 | 769.599 | 123.5211 | 461.4481 | 83.7089 | 121.1817 | 83.7089 | 694.6075 | 83.7089 | 1034.8738 | 83.7089 | 754.2927 | 55.2202
|  | 5105 | 8 | 17 | 17 | 213 | 1 | 3 | 31 | 28.71 | 4.18 | 143 | 99539 | 12.45 | 34.6832 | -86.5148 | 0.2 | 123.0479 | 123.0479 | 123.0479 | 123.0479 | 164.8891 | 123.0479 | 810.049 | 123.0479 | 412.677 | 105.4782 | 105.4782 | 105.4782 | 471.8493 | 105.4782 | 928.0463 | 105.4782 | 559.5836 | 83.2978
|  | 5106 | 8 | 18 | 18 | 213 | 1 | 3 | 31 | 28.37 | 3.32 | 146 | 99553 | 13.351 | 22.8741 | -95.6543 | 0.2 | 161.521 | 90.2908 | 90.2908 | 90.2908 | 90.2908 | 90.2908 | 809.7253 | 90.2908 | 349.0257 | 82.989 | 82.989 | 82.989 | 248.291 | 82.989 | 807.3754 | 82.989 | 374.2979 | 69.2953
|  | 5107 | 8 | 19 | 19 | 213 | 1 | 3 | 31 | 28.02 | 2.47 | 149 | 99566 | 14.205 | 11.2399 | -104.2875 | 0.2 | 204.1028 | 54.2112 | 54.2112 | 54.2112 | 54.2112 | 54.2112 | 642.7972 | 54.2112 | 251.211 | 59.8717 | 59.8717 | 59.8717 | 59.8717 | 59.8717 | 561.4148 | 59.8717 | 178.5737 | 57.8707
|  | 5108 | 8 | 20 | 20 | 213 | 1 | 3 | 31 | 27.67 | 1.61 | 152 | 99579 | 15.02 | 0.050157 | -113.1741 | 0.2 | 28.907 | 10.6985 | 10.6985 | 10.6985 | 10.6985 | 10.6985 | 53.2352 | 10.6985 | 30.0974 | 17.1935 | 17.1935 | 17.1935 | 17.1935 | 17.1935 | 47.3001 | 17.1935 | 21.0405 | 21
|  | 5109 | 8 | 21 | 21 | 213 | 1 | 3 | 31 | 27.04 | 1.67 | 99 | 99622 | 15.346 | 0 | -122.9409 | 0.2 | 0 | 0 | 0 | 0 | 0 | 0 | 0 | 0 | 0 | 0 | 0 | 0 | 0 | 0 | 0 | 0 | 0 | 0
|  | 5110 | 8 | 22 | 22 | 213 | 1 | 3 | 31 | 26.41 | 1.73 | 47 | 99665 | 15.623 | 0 | -134.1845 | 0.2 | 0 | 0 | 0 | 0 | 0 | 0 | 0 | 0 | 0 | 0 | 0 | 0 | 0 | 0 | 0 | 0 | 0 | 0
|  | 5111 | 8 | 23 | 23 | 213 | 1 | 3 | 31 | 25.78 | 1.79 | 355 | 99707 | 15.858 | 0 | -147.4181 | 0.2 | 0 | 0 | 0 | 0 | 0 | 0 | 0 | 0 | 0 | 0 | 0 | 0 | 0 | 0 | 0 | 0 | 0 | 0
|  | 5112 | 8 | 24 | 24 | 213 | 1 | 3 | 31 | 25.5 | 2.27 | 355 | 99704 | 15.919 | 0 | -162.7949 | 0.2 | 0 | 0 | 0 | 0 | 0 | 0 | 0 | 0 | 0 | 0 | 0 | 0 | 0 | 0 | 0 | 0 | 0 | 0
|  | 5113 | 8 | 25 | 1 | 214 | 2 | 4 | 31 | 25.22 | 2.74 | 356 | 99701 | 15.976 | 0 | -179.6978 | 0.2 | 0 | 0 | 0 | 0 | 0 | 0 | 0 | 0 | 0 | 0 | 0 | 0 | 0 | 0 | 0 | 0 | 0 | 0
|  | 5114 | 8 | 26 | 2 | 214 | 2 | 4 | 31 | 24.94 | 3.21 | 356 | 99698 | 16.024 | 0 | 163.3189 | 0.2 | 0 | 0 | 0 | 0 | 0 | 0 | 0 | 0 | 0 | 0 | 0 | 0 | 0 | 0 | 0 | 0 | 0 | 0
|  | 5115 | 8 | 27 | 3 | 214 | 2 | 4 | 31 | 24.6 | 3.54 | 357 | 99721 | 15.704 | 0 | 147.8156 | 0.2 | 0 | 0 | 0 | 0 | 0 | 0 | 0 | 0 | 0 | 0 | 0 | 0 | 0 | 0 | 0 | 0 | 0 | 0
|  | 5116 | 8 | 28 | 4 | 214 | 2 | 4 | 31 | 24.27 | 3.86 | 357 | 99744 | 15.402 | 0 | 134.4697 | 0.2 | 0 | 0 | 0 | 0 | 0 | 0 | 0 | 0 | 0 | 0 | 0 | 0 | 0 | 0 | 0 | 0 | 0 | 0
|  | 5117 | 8 | 29 | 5 | 214 | 2 | 4 | 31 | 23.94 | 4.18 | 358 | 99767 | 15.103 | 0 | 123.142 | 0.2 | 0 | 0 | 0 | 0 | 0 | 0 | 0 | 0 | 0 | 0 | 0 | 0 | 0 | 0 | 0 | 0 | 0 | 0
|  | 5118 | 8 | 30 | 6 | 214 | 2 | 4 | 31 | 24.72 | 4.59 | 2 | 99800 | 15.575 | 0 | 113.3179 | 0.2 | 0 | 0 | 0 | 0 | 0 | 0 | 0 | 0 | 0 | 0 | 0 | 0 | 0 | 0 | 0 | 0 | 0 | 0
|  | 5119 | 8 | 31 | 7 | 214 | 2 | 4 | 31 | 25.49 | 5.01 | 7 | 99833 | 16.046 | 10.6717 | 104.3957 | 0.2 | 99.6293 | 34.1384 | 289.2881 | 34.1384 | 34.1384 | 34.1384 | 34.1384 | 34.1384 | 117.6139 | 36.2046 | 251.7229 | 36.2046 | 36.2046 | 36.2046 | 36.2046 | 36.2046 | 80.4326 | 30.7934
|  | 5120 | 8 | 32 | 8 | 214 | 2 | 4 | 31 | 26.26 | 5.42 | 11 | 99866 | 16.521 | 22.3024 | 95.7463 | 0.2 | 135.6019 | 81.8657 | 615.8624 | 81.8657 | 81.8657 | 81.8657 | 81.8657 | 81.8657 | 273.1964 | 79.5367 | 612.7918 | 79.5367 | 197.2019 | 79.5367 | 79.5367 | 79.5367 | 287.2329 | 67.093
|  | 5121 | 8 | 33 | 9 | 214 | 2 | 4 | 31 | 26.85 | 5.37 | 13 | 99895 | 15.715 | 34.1111 | 86.6145 | 0.2 | 109.7163 | 109.7163 | 750.7533 | 109.7163 | 147.6382 | 109.7163 | 109.7163 | 109.7163 | 371.5455 | 90.8012 | 851.642 | 90.8012 | 425.1753 | 90.8012 | 90.8012 | 90.8012 | 503.0703 | 68.1159
|  | 5122 | 8 | 34 | 10 | 214 | 2 | 4 | 31 | 27.44 | 5.31 | 16 | 99925 | 14.833 | 45.786 | 75.8372 | 0.2 | 126.5474 | 126.5474 | 723.8686 | 126.5474 | 277.2801 | 126.5474 | 126.5474 | 126.5474 | 431.5444 | 90.3992 | 960.4984 | 90.3992 | 644.7126 | 90.3992 | 115.7586 | 90.3992 | 692.3766 | 59.1917
|  | 5123 | 8 | 35 | 11 | 214 | 2 | 4 | 31 | 28.03 | 5.26 | 18 | 99955 | 13.869 | 56.7924 | 61.1505 | 0.2 | 137.898 | 137.898 | 588.4904 | 137.898 | 386.1201 | 137.898 | 137.898 | 137.898 | 465.8238 | 85.6161 | 959.9602 | 85.6161 | 816.8628 | 85.6161 | 322.7263 | 85.6161 | 830.9719 | 45.055
|  | 5124 | 8 | 36 | 12 | 214 | 2 | 4 | 31 | 28.17 | 4.47 | 21 | 99951 | 13.426 | 65.85 | 37.7671 | 0.2 | 142.9764 | 142.9764 | 388.0577 | 142.9764 | 459.3087 | 142.9764 | 142.9764 | 142.9764 | 487.3992 | 79.997 | 884.3785 | 79.997 | 934.7606 | 79.997 | 537.7812 | 79.997 | 927.0828 | 34.5969
|  | 5125 | 8 | 37 | 13 | 214 | 2 | 4 | 31 | 28.31 | 3.69 | 23 | 99948 | 12.975 | 69.8733 | 0.72651 | 0.2 | 160.0185 | 160.0185 | 164.0591 | 160.0185 | 478.6568 | 160.0185 | 160.0185 | 160.0185 | 498.3808 | 108.8397 | 726.5491 | 108.8397 | 949.0033 | 108.8397 | 720.8349 | 108.8397 | 938.6738 | 69.1414
|  | 5126 | 8 | 38 | 14 | 214 | 2 | 4 | 31 | 28.45 | 2.91 | 26 | 99945 | 12.517 | 66.1005 | -36.7043 | 0.2 | 169.6512 | 169.6512 | 169.6512 | 169.6512 | 450.7554 | 169.6512 | 379.2128 | 169.6512 | 491.6537 | 130.9315 | 542.242 | 130.9315 | 889.195 | 130.9315 | 838.6068 | 130.9315 | 886.6334 | 95.391
|  | 5127 | 8 | 39 | 15 | 214 | 2 | 4 | 31 | 28.24 | 3.27 | 28 | 99925 | 12.583 | 57.1539 | -60.5169 | 0.2 | 189.695 | 189.695 | 189.695 | 189.695 | 354.2851 | 189.695 | 480.8077 | 189.695 | 453.6374 | 203.7374 | 364.1724 | 203.7374 | 686.4029 | 203.7374 | 775.8679 | 203.7374 | 716.5702 | 198.568
|  | 5128 | 8 | 40 | 16 | 214 | 2 | 4 | 31 | 28.03 | 3.64 | 31 | 99905 | 12.647 | 46.1871 | -75.4076 | 0.2 | 111.3547 | 111.3547 | 111.3547 | 111.3547 | 115.7253 | 111.3547 | 128.1428 | 111.3547 | 181.6571 | 171.9618 | 172.8766 | 171.9618 | 187.838 | 171.9618 | 196.6185 | 171.9618 | 223 | 204.9182
|  | 5129 | 8 | 41 | 17 | 214 | 2 | 4 | 31 | 27.81 | 4 | 33 | 99885 | 12.698 | 34.5243 | -86.2738 | 0.2 | 118.8 | 118.8 | 118.8 | 118.8 | 164.8973 | 118.8 | 826.6045 | 118.8 | 410.1847 | 97.7586 | 97.7586 | 97.7586 | 475.3761 | 97.7586 | 943.2737 | 97.7586 | 562.0008 | 74.0664
|  | 5130 | 8 | 42 | 18 | 214 | 2 | 4 | 31 | 27.56 | 4.44 | 31 | 99922 | 13.445 | 22.7144 | -95.4399 | 0.2 | 158.6251 | 90.9887 | 90.9887 | 90.9887 | 90.9887 | 90.9887 | 801.2336 | 90.9887 | 344.1776 | 85.1689 | 85.1689 | 85.1689 | 248.5252 | 85.1689 | 798.5704 | 85.1689 | 371.0569 | 72.3998
|  | 5131 | 8 | 43 | 19 | 214 | 2 | 4 | 31 | 27.31 | 4.87 | 28 | 99958 | 14.168 | 11.073 | -104.0921 | 0.2 | 194.6896 | 53.8882 | 53.8882 | 53.8882 | 53.8882 | 53.8882 | 614.771 | 53.8882 | 241.2044 | 61.6176 | 61.6176 | 61.6176 | 61.6176 | 61.6176 | 538.2468 | 61.6176 | 174.6684 | 61.4958
|  | 5132 | 8 | 44 | 20 | 214 | 2 | 4 | 31 | 27.06 | 5.31 | 25 | 99994 | 14.868 | 0 | -112.9938 | 0.2 | 35.6456 | 10.3953 | 10.3953 | 10.3953 | 10.3953 | 10.3953 | 69.8993 | 10.3953 | 33.8153 | 16.0635 | 16.0635 | 16.0635 | 16.0635 | 16.0635 | 58.0363 | 16.0635 | 19 | 19
|  | 5133 | 8 | 45 | 21 | 214 | 2 | 4 | 31 | 26.56 | 4.83 | 21 | 100037 | 15.205 | 0 | -122.7761 | 0.2 | 0 | 0 | 0 | 0 | 0 | 0 | 0 | 0 | 0 | 0 | 0 | 0 | 0 | 0 | 0 | 0 | 0 | 0
|  | 5134 | 8 | 46 | 22 | 214 | 2 | 4 | 31 | 26.05 | 4.34 | 16 | 100080 | 15.496 | 0 | -134.0413 | 0.2 | 0 | 0 | 0 | 0 | 0 | 0 | 0 | 0 | 0 | 0 | 0 | 0 | 0 | 0 | 0 | 0 | 0 | 0
|  | 5135 | 8 | 47 | 23 | 214 | 2 | 4 | 31 | 25.55 | 3.86 | 12 | 100123 | 15.765 | 0 | -147.3108 | 0.2 | 0 | 0 | 0 | 0 | 0 | 0 | 0 | 0 | 0 | 0 | 0 | 0 | 0 | 0 | 0 | 0 | 0 | 0
|  | 5136 | 8 | 48 | 24 | 214 | 2 | 4 | 31 | 25.39 | 3.7 | 9 | 100103 | 16.004 | 0 | -162.7442 | 0.2 | 0 | 0 | 0 | 0 | 0 | 0 | 0 | 0 | 0 | 0 | 0 | 0 | 0 | 0 | 0 | 0 | 0 | 0
|  | 5137 | 8 | 49 | 1 | 215 | 3 | 5 | 31 | 25.23 | 3.53 | 7 | 100083 | 16.24 | 0 | -179.7234 | 0.2 | 0 | 0 | 0 | 0 | 0 | 0 | 0 | 0 | 0 | 0 | 0 | 0 | 0 | 0 | 0 | 0 | 0 | 0
|  | 5138 | 8 | 50 | 2 | 215 | 3 | 5 | 31 | 25.08 | 3.37 | 5 | 100063 | 16.477 | 0 | 163.2203 | 0.2 | 0 | 0 | 0 | 0 | 0 | 0 | 0 | 0 | 0 | 0 | 0 | 0 | 0 | 0 | 0 | 0 | 0 | 0
|  | 5139 | 8 | 51 | 3 | 215 | 3 | 5 | 31 | 24.84 | 3.75 | 7 | 100057 | 16.683 | 0 | 147.6643 | 0.2 | 0 | 0 | 0 | 0 | 0 | 0 | 0 | 0 | 0 | 0 | 0 | 0 | 0 | 0 | 0 | 0 | 0 | 0
|  | 5140 | 8 | 52 | 4 | 215 | 3 | 5 | 31 | 24.61 | 4.13 | 8 | 100050 | 16.888 | 0 | 134.2878 | 0.2 | 0 | 0 | 0 | 0 | 0 | 0 | 0 | 0 | 0 | 0 | 0 | 0 | 0 | 0 | 0 | 0 | 0 | 0
|  | 5141 | 8 | 53 | 5 | 215 | 3 | 5 | 31 | 24.37 | 4.51 | 10 | 100044 | 17.075 | 0 | 122.9432 | 0.2 | 0 | 0 | 0 | 0 | 0 | 0 | 0 | 0 | 0 | 0 | 0 | 0 | 0 | 0 | 0 | 0 | 0 | 0
|  | 5142 | 8 | 54 | 6 | 215 | 3 | 5 | 31 | 24.92 | 4.77 | 9 | 100096 | 17.07 | 0 | 113.107 | 0.2 | 0 | 0 | 0 | 0 | 0 | 0 | 0 | 0 | 0 | 0 | 0 | 0 | 0 | 0 | 0 | 0 | 0 | 0
|  | 5143 | 8 | 55 | 7 | 215 | 3 | 5 | 31 | 25.46 | 5.03 | 8 | 100149 | 17.034 | 10.5352 | 104.1715 | 0.2 | 96.8118 | 33.3638 | 284.6337 | 33.3638 | 33.3638 | 33.3638 | 33.3638 | 33.3638 | 114.29 | 35.3453 | 247.1002 | 35.3453 | 35.3453 | 35.3453 | 35.3453 | 35.3453 | 78.1804 | 29.9837
|  | 5144 | 8 | 56 | 8 | 215 | 3 | 5 | 31 | 26 | 5.3 | 6 | 100202 | 16.974 | 22.1741 | 95.5029 | 0.2 | 130.5465 | 84.1762 | 565.4913 | 84.1762 | 84.1762 | 84.1762 | 84.1762 | 84.1762 | 258.1232 | 85.9809 | 565.6757 | 85.9809 | 192.5457 | 85.9809 | 85.9809 | 85.9809 | 272.5752 | 75.4995
|  | 5145 | 8 | 57 | 9 | 215 | 3 | 5 | 31 | 25.59 | 5.43 | 6 | 100241 | 16.355 | 33.9838 | 86.3419 | 0.2 | 113.2284 | 113.2284 | 725.0062 | 113.2284 | 152.3409 | 113.2284 | 113.2284 | 113.2284 | 363.0758 | 98.528 | 823.3247 | 98.528 | 418.3891 | 98.528 | 98.528 | 98.528 | 490.8279 | 77.5883
|  | 5146 | 8 | 58 | 10 | 215 | 3 | 5 | 31 | 25.18 | 5.57 | 6 | 100281 | 15.753 | 45.6495 | 75.5216 | 0.2 | 132.184 | 132.184 | 696.8556 | 132.184 | 277.9908 | 132.184 | 132.184 | 132.184 | 418.9922 | 100.2573 | 921.3763 | 100.2573 | 625.1942 | 100.2573 | 122.81 | 100.2573 | 665.2558 | 68.6898
|  | 5147 | 8 | 59 | 11 | 215 | 3 | 5 | 31 | 24.76 | 5.71 | 5 | 100320 | 15.163 | 56.6301 | 60.7821 | 0.2 | 137.4985 | 137.4985 | 588.2835 | 137.4985 | 389.6182 | 137.4985 | 137.4985 | 137.4985 | 461.5423 | 85.2983 | 958.571 | 85.2983 | 818.0934 | 85.2983 | 321.0647 | 85.2983 | 829.0327 | 44.8236
|  | 5148 | 8 | 60 | 12 | 215 | 3 | 5 | 31 | 24.61 | 5.58 | 5 | 100314 | 15.02 | 65.6382 | 37.4031 | 0.2 | 172.6533 | 172.6533 | 372.4854 | 172.6533 | 433.9936 | 172.6533 | 172.6533 | 172.6533 | 483.2712 | 154.3306 | 809.3693 | 154.3306 | 852.8621 | 154.3306 | 526.764 | 154.3306 | 862.4748 | 135.9423
|  | 5149 | 8 | 61 | 13 | 215 | 3 | 5 | 31 | 24.45 | 5.44 | 4 | 100307 | 14.87 | 69.6152 | 0.65499 | 0.2 | 203.6648 | 203.6648 | 206.1968 | 203.6648 | 425.1453 | 203.6648 | 203.6648 | 203.6648 | 486.7254 | 221.8531 | 645.1262 | 221.8531 | 799.9461 | 221.8531 | 641.5453 | 221.8531 | 819.6492 | 223.5828
|  | 5150 | 8 | 62 | 14 | 215 | 3 | 5 | 31 | 24.3 | 5.31 | 3 | 100301 | 14.729 | 65.8649 | -36.4388 | 0.2 | 166.6099 | 166.6099 | 166.6099 | 166.6099 | 457.3179 | 166.6099 | 381.2427 | 166.6099 | 489.8034 | 125.0866 | 543.5967 | 125.0866 | 900.9267 | 125.0866 | 847.1334 | 125.0866 | 895.2082 | 88.7127
|  | 5151 | 8 | 63 | 15 | 215 | 3 | 5 | 31 | 24.7 | 5.55 | 4 | 100278 | 14.374 | 56.9585 | -60.2037 | 0.2 | 139.7874 | 139.7874 | 139.7874 | 139.7874 | 405.0189 | 139.7874 | 602.9764 | 139.7874 | 477.2766 | 84.568 | 337.2995 | 84.568 | 852.3707 | 84.568 | 992.3477 | 84.568 | 863.5947 | 42.9892
|  | 5152 | 8 | 64 | 16 | 215 | 3 | 5 | 31 | 25.1 | 5.8 | 4 | 100254 | 13.994 | 46.0145 | -75.1287 | 0.2 | 123.6147 | 123.6147 | 123.6147 | 123.6147 | 295.5746 | 123.6147 | 771.1911 | 123.6147 | 453.5844 | 84.3221 | 117.2728 | 84.3221 | 696.7725 | 84.3221 | 1033.0841 | 84.3221 | 750.1465 | 55.9708
|  | 5153 | 8 | 65 | 17 | 215 | 3 | 5 | 31 | 25.49 | 6.04 | 5 | 100231 | 13.575 | 34.3603 | -86.0303 | 0.2 | 128.5272 | 128.5272 | 128.5272 | 128.5272 | 173.9919 | 128.5272 | 783.6876 | 128.5272 | 402.9151 | 117.5668 | 117.5668 | 117.5668 | 467.2119 | 117.5668 | 898.3318 | 117.5668 | 547.7542 | 98.746
|  | 5154 | 8 | 66 | 18 | 215 | 3 | 5 | 31 | 25.48 | 5.47 | 2 | 100228 | 14.249 | 22.5498 | -95.2229 | 0.2 | 155.403 | 89.6885 | 89.6885 | 89.6885 | 89.6885 | 89.6885 | 808.5844 | 89.6885 | 341.3106 | 82.886 | 82.886 | 82.886 | 248.3763 | 82.886 | 803.1795 | 82.886 | 369.2783 | 69.5252
|  | 5155 | 8 | 67 | 19 | 215 | 3 | 5 | 31 | 25.46 | 4.89 | 358 | 100225 | 14.916 | 10.9013 | -103.8943 | 0.2 | 197.0318 | 52.8963 | 52.8963 | 52.8963 | 52.8963 | 52.8963 | 635.5714 | 52.8963 | 242.5711 | 58.9092 | 58.9092 | 58.9092 | 58.9092 | 58.9092 | 552.6654 | 58.9092 | 172.9402 | 57.3386
|  | 5156 | 8 | 68 | 20 | 215 | 3 | 5 | 31 | 25.44 | 4.32 | 355 | 100222 | 15.581 | 0 | -112.8112 | 0.2 | 30.025 | 10.2566 | 10.2566 | 10.2566 | 10.2566 | 10.2566 | 57.2579 | 10.2566 | 29.2883 | 15.507 | 15.507 | 15.507 | 15.507 | 15.507 | 48.5448 | 15.507 | 18 | 18
|  | 5157 | 8 | 69 | 21 | 215 | 3 | 5 | 31 | 25.28 | 4.01 | 354 | 100238 | 15.594 | 0 | -122.6092 | 0.2 | 0 | 0 | 0 | 0 | 0 | 0 | 0 | 0 | 0 | 0 | 0 | 0 | 0 | 0 | 0 | 0 | 0 | 0
|  | 5158 | 8 | 70 | 22 | 215 | 3 | 5 | 31 | 25.11 | 3.7 | 354 | 100254 | 15.595 | 0 | -133.8966 | 0.2 | 0 | 0 | 0 | 0 | 0 | 0 | 0 | 0 | 0 | 0 | 0 | 0 | 0 | 0 | 0 | 0 | 0 | 0
|  | 5159 | 8 | 71 | 23 | 215 | 3 | 5 | 31 | 24.95 | 3.39 | 353 | 100271 | 15.605 | 0 | -147.2028 | 0.2 | 0 | 0 | 0 | 0 | 0 | 0 | 0 | 0 | 0 | 0 | 0 | 0 | 0 | 0 | 0 | 0 | 0 | 0
|  | 5160 | 8 | 72 | 24 | 215 | 3 | 5 | 31 | 24.77 | 3.47 | 356 | 100245 | 15.566 | 0 | -162.6944 | 0.2 | 0 | 0 | 0 | 0 | 0 | 0 | 0 | 0 | 0 | 0 | 0 | 0 | 0 | 0 | 0 | 0 | 0 | 0
|  | 5161 | 8 | 73 | 1 | 216 | 4 | 6 | 31 | 24.59 | 3.54 | 358 | 100218 | 15.528 | 0 | -179.7518 | 0.2 | 0 | 0 | 0 | 0 | 0 | 0 | 0 | 0 | 0 | 0 | 0 | 0 | 0 | 0 | 0 | 0 | 0 | 0
|  | 5162 | 8 | 74 | 2 | 216 | 4 | 6 | 31 | 24.41 | 3.61 | 1 | 100192 | 15.487 | 0 | 163.1172 | 0.2 | 0 | 0 | 0 | 0 | 0 | 0 | 0 | 0 | 0 | 0 | 0 | 0 | 0 | 0 | 0 | 0 | 0 | 0
|  | 5163 | 8 | 75 | 3 | 216 | 4 | 6 | 31 | 24.29 | 3.71 | 2 | 100189 | 15.507 | 0 | 147.5077 | 0.2 | 0 | 0 | 0 | 0 | 0 | 0 | 0 | 0 | 0 | 0 | 0 | 0 | 0 | 0 | 0 | 0 | 0 | 0
|  | 5164 | 8 | 76 | 4 | 216 | 4 | 6 | 31 | 24.18 | 3.81 | 3 | 100185 | 15.532 | 0 | 134.1005 | 0.2 | 0 | 0 | 0 | 0 | 0 | 0 | 0 | 0 | 0 | 0 | 0 | 0 | 0 | 0 | 0 | 0 | 0 | 0
|  | 5165 | 8 | 77 | 5 | 216 | 4 | 6 | 31 | 24.07 | 3.9 | 4 | 100182 | 15.559 | 0 | 122.7391 | 0.2 | 0 | 0 | 0 | 0 | 0 | 0 | 0 | 0 | 0 | 0 | 0 | 0 | 0 | 0 | 0 | 0 | 0 | 0
|  | 5166 | 8 | 78 | 6 | 216 | 4 | 6 | 31 | 24.88 | 4.14 | 5 | 100205 | 16.026 | 0 | 112.8911 | 0.2 | 0 | 0 | 0 | 0 | 0 | 0 | 0 | 0 | 0 | 0 | 0 | 0 | 0 | 0 | 0 | 0 | 0 | 0
|  | 5167 | 8 | 79 | 7 | 216 | 4 | 6 | 31 | 25.68 | 4.38 | 5 | 100228 | 16.486 | 10.3975 | 103.9422 | 0.2 | 82.139 | 29.8509 | 240.4718 | 29.8509 | 29.8509 | 29.8509 | 29.8509 | 29.8509 | 97.2329 | 32.1029 | 209.1911 | 32.1029 | 32.1029 | 32.1029 | 32.1029 | 32.1029 | 67.393 | 27.5733
|  | 5168 | 8 | 80 | 8 | 216 | 4 | 6 | 31 | 26.48 | 4.62 | 6 | 100251 | 16.947 | 22.0446 | 95.2544 | 0.2 | 123.7429 | 81.0461 | 545.3239 | 81.0461 | 81.0461 | 81.0461 | 81.0461 | 81.0461 | 246.146 | 82.457 | 544.2488 | 82.457 | 185.7636 | 82.457 | 82.457 | 82.457 | 260.688 | 71.8936
|  | 5169 | 8 | 81 | 9 | 216 | 4 | 6 | 31 | 26.94 | 4.6 | 6 | 100248 | 15.554 | 33.855 | 86.0639 | 0.2 | 111.0914 | 111.0914 | 713.3658 | 111.0914 | 152.5318 | 111.0914 | 111.0914 | 111.0914 | 352.6348 | 95.5726 | 807.8099 | 95.5726 | 411.2403 | 95.5726 | 95.5726 | 95.5726 | 478.674 | 73.6928
|  | 5170 | 8 | 82 | 10 | 216 | 4 | 6 | 31 | 27.4 | 4.57 | 6 | 100245 | 14.075 | 45.5109 | 75.2002 | 0.2 | 129.4651 | 129.4651 | 708.6333 | 129.4651 | 282.4862 | 129.4651 | 129.4651 | 129.4651 | 418.0854 | 95.0782 | 935.8214 | 95.0782 | 634.4899 | 95.0782 | 116.7539 | 95.0782 | 672.6081 | 62.7858
|  | 5171 | 8 | 83 | 11 | 216 | 4 | 6 | 31 | 27.86 | 4.55 | 7 | 100241 | 12.511 | 56.4651 | 60.4079 | 0.2 | 137.8298 | 137.8298 | 588.8178 | 137.8298 | 393.9447 | 137.8298 | 137.8298 | 137.8298 | 458.1581 | 85.9199 | 958.1552 | 85.9199 | 820.3592 | 85.9199 | 320.362 | 85.9199 | 828.0566 | 45.5176
|  | 5172 | 8 | 84 | 12 | 216 | 4 | 6 | 31 | 28.12 | 3.71 | 8 | 100215 | 12.179 | 65.4225 | 37.0347 | 0.2 | 151.2585 | 151.2585 | 385.6733 | 151.2585 | 461.9462 | 151.2585 | 151.2585 | 151.2585 | 482.4047 | 100.3661 | 867.8503 | 100.3661 | 921.7835 | 100.3661 | 536.3378 | 100.3661 | 913.4662 | 62.4944
|  | 5173 | 8 | 85 | 13 | 216 | 4 | 6 | 31 | 28.37 | 2.88 | 9 | 100189 | 11.83 | 69.3524 | 0.57875 | 0.2 | 178.3546 | 178.3546 | 181.2256 | 178.3546 | 462.5714 | 178.3546 | 178.3546 | 178.3546 | 490.9839 | 158.5989 | 693.9856 | 158.5989 | 892.9271 | 158.5989 | 689.9254 | 158.5989 | 893.2453 | 138.9653
|  | 5174 | 8 | 86 | 14 | 216 | 4 | 6 | 31 | 28.62 | 2.04 | 11 | 100162 | 11.465 | 65.6235 | -36.1773 | 0.2 | 206.5724 | 206.5724 | 206.5724 | 206.5724 | 398.9697 | 206.5724 | 347.2687 | 206.5724 | 470.8838 | 234.9769 | 507.4419 | 234.9769 | 742.9747 | 234.9769 | 706.4165 | 234.9769 | 767.4108 | 241.3908
|  | 5175 | 8 | 87 | 15 | 216 | 4 | 6 | 31 | 28.58 | 2.25 | 15 | 100113 | 11.562 | 56.7574 | -59.8903 | 0.2 | 198.5368 | 198.5368 | 198.5368 | 198.5368 | 316.168 | 198.5368 | 401.3818 | 198.5368 | 414.721 | 244.9317 | 354.4657 | 244.9317 | 581.0766 | 244.9317 | 641.3319 | 244.9317 | 618.0395 | 260.2899
|  | 5176 | 8 | 88 | 16 | 216 | 4 | 6 | 31 | 28.53 | 2.46 | 19 | 100063 | 11.654 | 45.8365 | -74.8479 | 0.2 | 177.4011 | 177.4011 | 177.4011 | 177.4011 | 253.5552 | 177.4011 | 458.6241 | 177.4011 | 381.0257 | 222.7528 | 236.0201 | 222.7528 | 488.724 | 222.7528 | 633.7295 | 222.7528 | 539.2842 | 239.2984
|  | 5177 | 8 | 89 | 17 | 216 | 4 | 6 | 31 | 28.48 | 2.68 | 24 | 100014 | 11.743 | 34.1912 | -85.7846 | 0.2 | 126.2343 | 126.2343 | 126.2343 | 126.2343 | 175.4054 | 126.2343 | 793.3662 | 126.2343 | 399.8584 | 113.2742 | 113.2742 | 113.2742 | 469.3968 | 113.2742 | 906.3611 | 113.2742 | 547.8759 | 93.4136
|  | 5178 | 8 | 90 | 18 | 216 | 4 | 6 | 31 | 28.14 | 3.67 | 22 | 100004 | 12.619 | 22.3803 | -95.0036 | 0.2 | 153.8612 | 109.9081 | 109.9081 | 109.9081 | 109.9081 | 109.9081 | 611.9327 | 109.9081 | 304.184 | 126.3739 | 126.3739 | 126.3739 | 242.025 | 126.3739 | 628.0895 | 126.3739 | 332.3559 | 124.8475
|  | 5179 | 8 | 91 | 19 | 216 | 4 | 6 | 31 | 27.8 | 4.67 | 19 | 99994 | 13.454 | 10.7248 | -103.6941 | 0.2 | 192.5649 | 52.4063 | 52.4063 | 52.4063 | 52.4063 | 52.4063 | 627.6165 | 52.4063 | 237.5804 | 59.1839 | 59.1839 | 59.1839 | 59.1839 | 59.1839 | 545.2084 | 59.1839 | 170.512 | 58.3799
|  | 5180 | 8 | 92 | 20 | 216 | 4 | 6 | 31 | 27.46 | 5.67 | 17 | 99984 | 14.256 | 0 | -112.6265 | 0.2 | 23.8873 | 10.0725 | 10.0725 | 10.0725 | 10.0725 | 10.0725 | 43.2173 | 10.0725 | 24.4642 | 14.9181 | 14.9181 | 14.9181 | 14.9181 | 14.9181 | 38.1326 | 14.9181 | 17 | 17
|  | 5181 | 8 | 93 | 21 | 216 | 4 | 6 | 31 | 27 | 4.84 | 14 | 100014 | 14.696 | 0 | -122.4404 | 0.2 | 0 | 0 | 0 | 0 | 0 | 0 | 0 | 0 | 0 | 0 | 0 | 0 | 0 | 0 | 0 | 0 | 0 | 0
|  | 5182 | 8 | 94 | 22 | 216 | 4 | 6 | 31 | 26.54 | 4 | 10 | 100044 | 15.1 | 0 | -133.7504 | 0.2 | 0 | 0 | 0 | 0 | 0 | 0 | 0 | 0 | 0 | 0 | 0 | 0 | 0 | 0 | 0 | 0 | 0 | 0
|  | 5183 | 8 | 95 | 23 | 216 | 4 | 6 | 31 | 26.08 | 3.17 | 6 | 100073 | 15.47 | 0 | -147.0942 | 0.2 | 0 | 0 | 0 | 0 | 0 | 0 | 0 | 0 | 0 | 0 | 0 | 0 | 0 | 0 | 0 | 0 | 0 | 0
|  | 5184 | 8 | 96 | 24 | 216 | 4 | 6 | 31 | 25.96 | 2.99 | 2 | 100057 | 15.677 | 0 | -162.6455 | 0.2 | 0 | 0 | 0 | 0 | 0 | 0 | 0 | 0 | 0 | 0 | 0 | 0 | 0 | 0 | 0 | 0 | 0 | 0
|  | 5185 | 8 | 97 | 1 | 217 | 5 | 7 | 31 | 25.85 | 2.8 | 358 | 100040 | 15.891 | 0 | -179.783 | 0.2 | 0 | 0 | 0 | 0 | 0 | 0 | 0 | 0 | 0 | 0 | 0 | 0 | 0 | 0 | 0 | 0 | 0 | 0
|  | 5186 | 8 | 98 | 2 | 217 | 5 | 7 | 31 | 25.74 | 2.62 | 354 | 100024 | 16.101 | 0 | 163.0096 | 0.2 | 0 | 0 | 0 | 0 | 0 | 0 | 0 | 0 | 0 | 0 | 0 | 0 | 0 | 0 | 0 | 0 | 0 | 0
|  | 5187 | 8 | 99 | 3 | 217 | 5 | 7 | 31 | 25.28 | 2.72 | 354 | 100007 | 16.169 | 0 | 147.3458 | 0.2 | 0 | 0 | 0 | 0 | 0 | 0 | 0 | 0 | 0 | 0 | 0 | 0 | 0 | 0 | 0 | 0 | 0 | 0
|  | 5188 | 8 | 100 | 4 | 217 | 5 | 7 | 31 | 24.83 | 2.81 | 354 | 99991 | 16.229 | 0 | 133.9078 | 0.2 | 0 | 0 | 0 | 0 | 0 | 0 | 0 | 0 | 0 | 0 | 0 | 0 | 0 | 0 | 0 | 0 | 0 | 0
|  | 5189 | 8 | 101 | 5 | 217 | 5 | 7 | 31 | 24.38 | 2.91 | 353 | 99974 | 16.275 | 0 | 122.5299 | 0.2 | 0 | 0 | 0 | 0 | 0 | 0 | 0 | 0 | 0 | 0 | 0 | 0 | 0 | 0 | 0 | 0 | 0 | 0
|  | 5190 | 8 | 102 | 6 | 217 | 5 | 7 | 31 | 25.1 | 3.17 | 358 | 99991 | 16.414 | 0 | 112.6701 | 0.2 | 0 | 0 | 0 | 0 | 0 | 0 | 0 | 0 | 0 | 0 | 0 | 0 | 0 | 0 | 0 | 0 | 0 | 0
|  | 5191 | 8 | 103 | 7 | 217 | 5 | 7 | 31 | 25.81 | 3.43 | 3 | 100007 | 16.517 | 10.2585 | 103.708 | 0.2 | 73.7716 | 28.1692 | 215.125 | 28.1692 | 28.1692 | 28.1692 | 28.1692 | 28.1692 | 87.2701 | 30.3973 | 187.222 | 30.3973 | 30.3973 | 30.3973 | 30.3973 | 30.3973 | 60.824 | 25.9962
|  | 5192 | 8 | 104 | 8 | 217 | 5 | 7 | 31 | 26.52 | 3.7 | 7 | 100024 | 16.597 | 21.9139 | 95.0007 | 0.2 | 121.2767 | 80.1488 | 550.175 | 80.1488 | 80.1488 | 80.1488 | 80.1488 | 80.1488 | 244.3613 | 81.0679 | 547.6382 | 81.0679 | 186.1976 | 81.0679 | 81.0679 | 81.0679 | 260.1431 | 70.3392
|  | 5193 | 8 | 105 | 9 | 217 | 5 | 7 | 31 | 27.2 | 3.88 | 9 | 100040 | 15.468 | 33.7248 | 85.7805 | 0.2 | 110.5689 | 110.5689 | 713.5137 | 110.5689 | 155.0523 | 110.5689 | 110.5689 | 110.5689 | 348.9496 | 95.0265 | 806.7505 | 95.0265 | 411.8587 | 95.0265 | 95.0265 | 95.0265 | 476.7666 | 73.1816
|  | 5194 | 8 | 106 | 10 | 217 | 5 | 7 | 31 | 27.88 | 4.06 | 10 | 100057 | 14.221 | 45.3704 | 74.8731 | 0.2 | 129.007 | 129.007 | 708.6699 | 129.007 | 285.7043 | 129.007 | 129.007 | 129.007 | 413.9666 | 94.6471 | 934.6519 | 94.6471 | 635.5701 | 94.6471 | 114.8848 | 94.6471 | 670.6964 | 62.413
|  | 5195 | 8 | 107 | 11 | 217 | 5 | 7 | 31 | 28.56 | 4.23 | 11 | 100073 | 12.85 | 56.2972 | 60.028 | 0.2 | 139.8191 | 139.8191 | 585.8621 | 139.8191 | 397.0513 | 139.8191 | 139.8191 | 139.8191 | 453.593 | 89.6125 | 950.8836 | 89.6125 | 817.3742 | 89.6125 | 320.0836 | 89.6125 | 821.5267 | 49.5483
|  | 5196 | 8 | 108 | 12 | 217 | 5 | 7 | 31 | 28.78 | 3.04 | 11 | 100053 | 12.65 | 65.2029 | 36.6622 | 0.2 | 140.9498 | 140.9498 | 387.9323 | 140.9498 | 472.7593 | 140.9498 | 140.9498 | 140.9498 | 475.7679 | 77.3063 | 885.0356 | 77.3063 | 945.0174 | 77.3063 | 535.7497 | 77.3063 | 927.4295 | 32.1101
|  | 5197 | 8 | 109 | 13 | 217 | 5 | 7 | 31 | 29 | 1.85 | 12 | 100034 | 12.441 | 69.0848 | 0.49811 | 0.2 | 138.3111 | 138.3111 | 141.4826 | 138.3111 | 503.1108 | 138.3111 | 138.3111 | 138.3111 | 485.1486 | 68.1034 | 745.3436 | 68.1034 | 1001.0533 | 68.1034 | 740.8584 | 68.1034 | 976.0551 | 21.4644
|  | 5198 | 8 | 110 | 14 | 217 | 5 | 7 | 31 | 29.22 | 0.66 | 12 | 100014 | 12.226 | 65.3765 | -35.9196 | 0.2 | 130.5531 | 130.5531 | 130.5531 | 130.5531 | 483.2912 | 130.5531 | 386.077 | 130.5531 | 483.0824 | 60.5236 | 551.8233 | 60.5236 | 981.9295 | 60.5236 | 913.1887 | 60.5236 | 966.8395 | 16.5129
|  | 5199 | 8 | 111 | 15 | 217 | 5 | 7 | 31 | 29.07 | 1.88 | 15 | 99984 | 12.327 | 56.5506 | -59.5769 | 0.2 | 126.2755 | 126.2755 | 126.2755 | 126.2755 | 411.2147 | 126.2755 | 611.4946 | 126.2755 | 473.5632 | 72.7488 | 331.944 | 72.7488 | 876.528 | 72.7488 | 1018.1473 | 72.7488 | 892.6423 | 40.866
|  | 5200 | 8 | 112 | 16 | 217 | 5 | 7 | 31 | 28.92 | 3.09 | 19 | 99955 | 12.423 | 45.6533 | -74.5655 | 0.2 | 122.287 | 122.287 | 122.287 | 122.287 | 303.9536 | 122.287 | 780.275 | 122.287 | 443.2016 | 77.8499 | 106.3915 | 77.8499 | 700.1169 | 77.8499 | 1036.927 | 77.8499 | 742.6335 | 44.2815
|  | 5201 | 8 | 113 | 17 | 217 | 5 | 7 | 31 | 28.76 | 4.3 | 22 | 99925 | 12.511 | 34.0172 | -85.5367 | 0.2 | 114.7033 | 114.7033 | 114.7033 | 114.7033 | 170.728 | 114.7033 | 832.4466 | 114.7033 | 399.014 | 95.0386 | 95.0386 | 95.0386 | 478.2448 | 95.0386 | 946.1505 | 95.0386 | 560.1797 | 74.2691
|  | 5202 | 8 | 114 | 18 | 217 | 5 | 7 | 31 | 28.4 | 4.98 | 18 | 99938 | 13.352 | 22.206 | -94.7819 | 0.2 | 92.5254 | 84.0324 | 84.0324 | 84.0324 | 84.0324 | 84.0324 | 185.5563 | 84.0324 | 158.2206 | 122.8078 | 122.8078 | 122.8078 | 146.2097 | 122.8078 | 224.0033 | 122.8078 | 183.5716 | 141.9833
|  | 5203 | 8 | 115 | 19 | 217 | 5 | 7 | 31 | 28.04 | 5.66 | 13 | 99951 | 14.151 | 10.5435 | -103.4917 | 0.2 | 60.1844 | 41.0086 | 41.0086 | 41.0086 | 41.0086 | 41.0086 | 120.9326 | 41.0086 | 85.256 | 60.8793 | 60.8793 | 60.8793 | 60.8793 | 60.8793 | 128.2115 | 60.8793 | 86.2031 | 70.9051
|  | 5204 | 8 | 116 | 20 | 217 | 5 | 7 | 31 | 27.68 | 6.34 | 9 | 99964 | 14.914 | 0 | -112.4396 | 0.2 | 10.4431 | 5.8217 | 5.8217 | 5.8217 | 5.8217 | 5.8217 | 17.0121 | 5.8217 | 12.2558 | 9.0919 | 9.0919 | 9.0919 | 9.0919 | 9.0919 | 16.9007 | 9.0919 | 10.9447 | 10.9447
|  | 5205 | 8 | 117 | 21 | 217 | 5 | 7 | 31 | 27.14 | 5.75 | 7 | 99984 | 15.252 | 0 | -122.2695 | 0.2 | 0 | 0 | 0 | 0 | 0 | 0 | 0 | 0 | 0 | 0 | 0 | 0 | 0 | 0 | 0 | 0 | 0 | 0
|  | 5206 | 8 | 118 | 22 | 217 | 5 | 7 | 31 | 26.59 | 5.15 | 5 | 100004 | 15.541 | 0 | -133.6026 | 0.2 | 0 | 0 | 0 | 0 | 0 | 0 | 0 | 0 | 0 | 0 | 0 | 0 | 0 | 0 | 0 | 0 | 0 | 0
|  | 5207 | 8 | 119 | 23 | 217 | 5 | 7 | 31 | 26.05 | 4.55 | 2 | 100024 | 15.806 | 0 | -146.985 | 0.2 | 0 | 0 | 0 | 0 | 0 | 0 | 0 | 0 | 0 | 0 | 0 | 0 | 0 | 0 | 0 | 0 | 0 | 0
|  | 5208 | 8 | 120 | 24 | 217 | 5 | 7 | 31 | 25.85 | 4.87 | 4 | 100001 | 16.038 | 0 | -162.5975 | 0.2 | 0 | 0 | 0 | 0 | 0 | 0 | 0 | 0 | 0 | 0 | 0 | 0 | 0 | 0 | 0 | 0 | 0 | 0
|  | 5209 | 8 | 121 | 1 | 218 | 6 | 1 | 32 | 25.65 | 5.2 | 6 | 99978 | 16.263 | 0 | -179.8171 | 0.2 | 0 | 0 | 0 | 0 | 0 | 0 | 0 | 0 | 0 | 0 | 0 | 0 | 0 | 0 | 0 | 0 | 0 | 0
|  | 5210 | 8 | 122 | 2 | 218 | 6 | 1 | 32 | 25.45 | 5.52 | 8 | 99955 | 16.481 | 0 | 162.8976 | 0.2 | 0 | 0 | 0 | 0 | 0 | 0 | 0 | 0 | 0 | 0 | 0 | 0 | 0 | 0 | 0 | 0 | 0 | 0
|  | 5211 | 8 | 123 | 3 | 218 | 6 | 1 | 32 | 25.09 | 5.46 | 10 | 99974 | 16.469 | 0 | 147.1787 | 0.2 | 0 | 0 | 0 | 0 | 0 | 0 | 0 | 0 | 0 | 0 | 0 | 0 | 0 | 0 | 0 | 0 | 0 | 0
|  | 5212 | 8 | 124 | 4 | 218 | 6 | 1 | 32 | 24.74 | 5.4 | 11 | 99994 | 16.461 | 0 | 133.7099 | 0.2 | 0 | 0 | 0 | 0 | 0 | 0 | 0 | 0 | 0 | 0 | 0 | 0 | 0 | 0 | 0 | 0 | 0 | 0
|  | 5213 | 8 | 125 | 5 | 218 | 6 | 1 | 32 | 24.39 | 5.34 | 13 | 100014 | 16.444 | 0 | 122.3155 | 0.2 | 0 | 0 | 0 | 0 | 0 | 0 | 0 | 0 | 0 | 0 | 0 | 0 | 0 | 0 | 0 | 0 | 0 | 0
|  | 5214 | 8 | 126 | 6 | 218 | 6 | 1 | 32 | 25 | 5.39 | 12 | 100044 | 16.535 | 0 | 112.4442 | 0.2 | 0 | 0 | 0 | 0 | 0 | 0 | 0 | 0 | 0 | 0 | 0 | 0 | 0 | 0 | 0 | 0 | 0 | 0
|  | 5215 | 8 | 127 | 7 | 218 | 6 | 1 | 32 | 25.61 | 5.44 | 11 | 100073 | 16.609 | 10.1183 | 103.4688 | 0.2 | 81.3343 | 30.5346 | 242.6385 | 30.5346 | 30.5346 | 30.5346 | 30.5346 | 30.5346 | 96.0658 | 32.6231 | 210.1251 | 32.6231 | 32.6231 | 32.6231 | 32.6231 | 32.6231 | 66.4941 | 27.5722
|  | 5216 | 8 | 128 | 8 | 218 | 6 | 1 | 32 | 26.21 | 5.49 | 10 | 100103 | 16.651 | 21.7818 | 94.7421 | 0.2 | 123.2749 | 81.4543 | 585.5874 | 81.4543 | 81.4543 | 81.4543 | 81.4543 | 81.4543 | 253.8841 | 81.3741 | 580.7884 | 81.3741 | 194.7409 | 81.3741 | 81.3741 | 81.3741 | 272.2541 | 70.1087
|  | 5217 | 8 | 129 | 9 | 218 | 6 | 1 | 32 | 26.5 | 5.43 | 10 | 100123 | 15.551 | 33.593 | 85.492 | 0.2 | 111.0052 | 111.0052 | 731.8944 | 111.0052 | 159.9572 | 111.0052 | 111.0052 | 111.0052 | 353.1782 | 95.2708 | 826.8276 | 95.2708 | 422.4069 | 95.2708 | 95.2708 | 95.2708 | 487.6424 | 73.9542
|  | 5218 | 8 | 130 | 10 | 218 | 6 | 1 | 32 | 26.79 | 5.36 | 10 | 100142 | 14.412 | 45.2278 | 74.5405 | 0.2 | 125.7662 | 125.7662 | 719.4557 | 125.7662 | 289.9586 | 125.7662 | 125.7662 | 125.7662 | 411.9068 | 88.97 | 947.8102 | 88.97 | 644.1099 | 88.97 | 108.2065 | 88.97 | 677.0635 | 56.1694
|  | 5219 | 8 | 131 | 11 | 218 | 6 | 1 | 32 | 27.08 | 5.3 | 10 | 100162 | 13.234 | 56.1264 | 59.6429 | 0.2 | 155.5359 | 155.5359 | 548.7109 | 155.5359 | 385.8147 | 155.5359 | 155.5359 | 155.5359 | 443.082 | 125.9647 | 883.9304 | 125.9647 | 768.7454 | 125.9647 | 327.897 | 125.9647 | 774.9148 | 96.1644
|  | 5220 | 8 | 132 | 12 | 218 | 6 | 1 | 32 | 27.33 | 4.8 | 11 | 100146 | 12.895 | 64.9795 | 36.286 | 0.2 | 158.3493 | 158.3493 | 382.7914 | 158.3493 | 464.0462 | 158.3493 | 158.3493 | 158.3493 | 471.8791 | 113.4957 | 846.744 | 113.4957 | 904.1999 | 113.4957 | 529.3349 | 113.4957 | 889.2469 | 76.7192
|  | 5221 | 8 | 133 | 13 | 218 | 6 | 1 | 32 | 27.57 | 4.31 | 12 | 100129 | 12.534 | 68.8125 | 0.41341 | 0.2 | 155.9819 | 155.9819 | 158.4416 | 155.9819 | 496.8717 | 155.9819 | 155.9819 | 155.9819 | 483.6971 | 102.8706 | 726.4818 | 102.8706 | 965.788 | 102.8706 | 723.0033 | 102.8706 | 942.7055 | 63.2458
|  | 5222 | 8 | 134 | 14 | 218 | 6 | 1 | 32 | 27.81 | 3.82 | 13 | 100113 | 12.162 | 65.124 | -35.666 | 0.2 | 164.7361 | 164.7361 | 164.7361 | 164.7361 | 469.4475 | 164.7361 | 383.4191 | 164.7361 | 478.9225 | 122.4156 | 539.7538 | 122.4156 | 909.8495 | 122.4156 | 849.0183 | 122.4156 | 894.8819 | 85.9936
|  | 5223 | 8 | 135 | 15 | 218 | 6 | 1 | 32 | 27.52 | 3.93 | 14 | 100100 | 12.387 | 56.3383 | -59.2638 | 0.2 | 196.5347 | 196.5347 | 196.5347 | 196.5347 | 350.2442 | 196.5347 | 455.039 | 196.5347 | 441.4392 | 230.7915 | 367.338 | 230.7915 | 658.8173 | 230.7915 | 732.9184 | 230.7915 | 692.6307 | 241.0203
|  | 5224 | 8 | 136 | 16 | 218 | 6 | 1 | 32 | 27.23 | 4.03 | 15 | 100086 | 12.598 | 45.4648 | -74.2815 | 0.2 | 163.6032 | 163.6032 | 163.6032 | 163.6032 | 294.7446 | 163.6032 | 629.5776 | 163.6032 | 418.6184 | 163.4562 | 181.8557 | 163.4562 | 604.0804 | 163.4562 | 840.8431 | 163.4562 | 640.6075 | 148.6122
|  | 5225 | 8 | 137 | 17 | 218 | 6 | 1 | 32 | 26.93 | 4.14 | 17 | 100073 | 12.792 | 33.8382 | -85.2868 | 0.2 | 125.391 | 125.391 | 125.391 | 125.391 | 179.8036 | 125.391 | 785.3564 | 125.391 | 387.472 | 112.029 | 112.029 | 112.029 | 464.423 | 112.029 | 892.6135 | 112.029 | 534.9968 | 91.0489
|  | 5226 | 8 | 138 | 18 | 218 | 6 | 1 | 32 | 26.81 | 4.48 | 13 | 100077 | 13.308 | 22.0271 | -94.5581 | 0.2 | 142.9568 | 94.8829 | 94.8829 | 94.8829 | 94.8829 | 94.8829 | 697.902 | 94.8829 | 303.9338 | 96.8825 | 96.8825 | 96.8825 | 235.9471 | 96.8825 | 696.3394 | 96.8825 | 331.8092 | 87.0682
|  | 5227 | 8 | 139 | 19 | 218 | 6 | 1 | 32 | 26.69 | 4.82 | 10 | 100080 | 13.819 | 10.3577 | -103.2871 | 0.2 | 185.515 | 50.9793 | 50.9793 | 50.9793 | 50.9793 | 50.9793 | 620.6796 | 50.9793 | 228.9458 | 58.1623 | 58.1623 | 58.1623 | 58.1623 | 58.1623 | 536.6537 | 58.1623 | 164.8765 | 57.8879
|  | 5228 | 8 | 140 | 20 | 218 | 6 | 1 | 32 | 26.57 | 5.16 | 6 | 100083 | 14.321 | 0 | -112.2505 | 0.2 | 25.2116 | 9.1718 | 9.1718 | 9.1718 | 9.1718 | 9.1718 | 48.3774 | 9.1718 | 23.7067 | 12.8321 | 12.8321 | 12.8321 | 12.8321 | 12.8321 | 40.0873 | 12.8321 | 13.8532 | 13.8532
|  | 5229 | 8 | 141 | 21 | 218 | 6 | 1 | 32 | 26.17 | 4.58 | 4 | 100100 | 14.652 | 0 | -122.0967 | 0.2 | 0 | 0 | 0 | 0 | 0 | 0 | 0 | 0 | 0 | 0 | 0 | 0 | 0 | 0 | 0 | 0 | 0 | 0
|  | 5230 | 8 | 142 | 22 | 218 | 6 | 1 | 32 | 25.77 | 4.01 | 1 | 100116 | 14.955 | 0 | -133.4532 | 0.2 | 0 | 0 | 0 | 0 | 0 | 0 | 0 | 0 | 0 | 0 | 0 | 0 | 0 | 0 | 0 | 0 | 0 | 0
|  | 5231 | 8 | 143 | 23 | 218 | 6 | 1 | 32 | 25.37 | 3.43 | 358 | 100133 | 15.238 | 0 | -146.875 | 0.2 | 0 | 0 | 0 | 0 | 0 | 0 | 0 | 0 | 0 | 0 | 0 | 0 | 0 | 0 | 0 | 0 | 0 | 0
|  | 5232 | 8 | 144 | 24 | 218 | 6 | 1 | 32 | 25.26 | 3.38 | 359 | 100109 | 15.353 | 0 | -162.5503 | 0.2 | 0 | 0 | 0 | 0 | 0 | 0 | 0 | 0 | 0 | 0 | 0 | 0 | 0 | 0 | 0 | 0 | 0 | 0
|  | 5233 | 8 | 145 | 1 | 219 | 7 | 2 | 32 | 25.15 | 3.33 | 0 | 100086 | 15.464 | 0 | -179.8539 | 0.2 | 0 | 0 | 0 | 0 | 0 | 0 | 0 | 0 | 0 | 0 | 0 | 0 | 0 | 0 | 0 | 0 | 0 | 0
|  | 5234 | 8 | 146 | 2 | 219 | 7 | 2 | 32 | 25.04 | 3.28 | 1 | 100063 | 15.575 | 0 | 162.7811 | 0.2 | 0 | 0 | 0 | 0 | 0 | 0 | 0 | 0 | 0 | 0 | 0 | 0 | 0 | 0 | 0 | 0 | 0 | 0
|  | 5235 | 8 | 147 | 3 | 219 | 7 | 2 | 32 | 24.74 | 3.43 | 3 | 100060 | 15.484 | 0 | 147.0064 | 0.2 | 0 | 0 | 0 | 0 | 0 | 0 | 0 | 0 | 0 | 0 | 0 | 0 | 0 | 0 | 0 | 0 | 0 | 0
|  | 5236 | 8 | 148 | 4 | 219 | 7 | 2 | 32 | 24.45 | 3.57 | 4 | 100057 | 15.401 | 0 | 133.5067 | 0.2 | 0 | 0 | 0 | 0 | 0 | 0 | 0 | 0 | 0 | 0 | 0 | 0 | 0 | 0 | 0 | 0 | 0 | 0
|  | 5237 | 8 | 149 | 5 | 219 | 7 | 2 | 32 | 24.15 | 3.71 | 6 | 100053 | 15.305 | 0 | 122.0961 | 0.2 | 0 | 0 | 0 | 0 | 0 | 0 | 0 | 0 | 0 | 0 | 0 | 0 | 0 | 0 | 0 | 0 | 0 | 0
|  | 5238 | 8 | 150 | 6 | 219 | 7 | 2 | 32 | 24.78 | 4.06 | 6 | 100083 | 15.321 | 0 | 112.2134 | 0.2 | 0 | 0 | 0 | 0 | 0 | 0 | 0 | 0 | 0 | 0 | 0 | 0 | 0 | 0 | 0 | 0 | 0 | 0
|  | 5239 | 8 | 151 | 7 | 219 | 7 | 2 | 32 | 25.4 | 4.42 | 6 | 100113 | 15.3 | 9.9769 | 103.225 | 0.2 | 83.3734 | 30.1312 | 256.6862 | 30.1312 | 30.1312 | 30.1312 | 30.1312 | 30.1312 | 98.342 | 31.7456 | 220.8927 | 31.7456 | 31.7456 | 31.7456 | 31.7456 | 31.7456 | 67.4024 | 26.4631
|  | 5240 | 8 | 152 | 8 | 219 | 7 | 2 | 32 | 26.02 | 4.77 | 6 | 100142 | 15.256 | 21.6485 | 94.4787 | 0.2 | 120.052 | 81.4798 | 573.923 | 81.4798 | 81.4798 | 81.4798 | 81.4798 | 81.4798 | 248.1435 | 82.2384 | 569.0788 | 82.2384 | 193.5942 | 82.2384 | 82.2384 | 82.2384 | 267.4569 | 71.4037
|  | 5241 | 8 | 153 | 9 | 219 | 7 | 2 | 32 | 26.43 | 4.71 | 6 | 100156 | 14.494 | 33.4597 | 85.1985 | 0.2 | 112.2959 | 112.2959 | 723.3672 | 112.2959 | 163.6253 | 112.2959 | 112.2959 | 112.2959 | 348.4891 | 98.2202 | 816.8771 | 98.2202 | 421.0798 | 98.2202 | 98.2202 | 98.2202 | 482.8975 | 77.6345
|  | 5242 | 8 | 154 | 10 | 219 | 7 | 2 | 32 | 26.84 | 4.65 | 6 | 100169 | 13.685 | 45.0832 | 74.2028 | 0.2 | 125.2975 | 125.2975 | 719.5143 | 125.2975 | 293.4128 | 125.2975 | 125.2975 | 125.2975 | 407.5989 | 88.5377 | 946.6491 | 88.5377 | 645.3499 | 88.5377 | 106.2997 | 88.5377 | 675.1449 | 55.8089
|  | 5243 | 8 | 155 | 11 | 219 | 7 | 2 | 32 | 27.25 | 4.59 | 6 | 100182 | 12.831 | 55.9527 | 59.2528 | 0.2 | 135.579 | 135.579 | 591.5172 | 135.579 | 406.8034 | 135.579 | 135.579 | 135.579 | 446.2439 | 82.8677 | 960.4255 | 82.8677 | 829.8131 | 82.8677 | 315.6315 | 82.8677 | 827.681 | 42.5651
|  | 5244 | 8 | 156 | 12 | 219 | 7 | 2 | 32 | 27.49 | 3.13 | 6 | 100166 | 12.706 | 64.7521 | 35.9067 | 0.2 | 140.9609 | 140.9609 | 387.5941 | 140.9609 | 481.5869 | 140.9609 | 140.9609 | 140.9609 | 467.436 | 77.7279 | 882.691 | 77.7279 | 949.154 | 77.7279 | 533.899 | 77.7279 | 924.4473 | 32.6907
|  | 5245 | 8 | 157 | 13 | 219 | 7 | 2 | 32 | 27.72 | 1.67 | 7 | 100149 | 12.567 | 68.5357 | 0.32497 | 0.2 | 140.838 | 140.838 | 142.9398 | 140.838 | 511.4064 | 140.838 | 140.838 | 140.838 | 476.627 | 72.2239 | 740.1447 | 72.2239 | 1000.6899 | 72.2239 | 737.1722 | 72.2239 | 967.9405 | 25.4597
|  | 5246 | 8 | 158 | 14 | 219 | 7 | 2 | 32 | 27.95 | 0.21 | 7 | 100133 | 12.422 | 64.8661 | -35.4164 | 0.2 | 144.8537 | 144.8537 | 144.8537 | 144.8537 | 487.5841 | 144.8537 | 388.5667 | 144.8537 | 473.6315 | 82.1347 | 543.6473 | 82.1347 | 958.3254 | 82.1347 | 888.3096 | 82.1347 | 933.1068 | 36.7163
|  | 5247 | 8 | 159 | 15 | 219 | 7 | 2 | 32 | 27.62 | 1.43 | 9 | 100113 | 12.631 | 56.1205 | -58.9511 | 0.2 | 150.4494 | 150.4494 | 150.4494 | 150.4494 | 416.521 | 150.4494 | 592.4123 | 150.4494 | 459.6545 | 104.5303 | 335.2806 | 104.5303 | 835.9365 | 104.5303 | 960.3104 | 104.5303 | 833.6476 | 65.3546
|  | 5248 | 8 | 160 | 16 | 219 | 7 | 2 | 32 | 27.28 | 2.64 | 11 | 100093 | 12.822 | 45.2712 | -73.9962 | 0.2 | 139.04 | 139.04 | 139.04 | 139.04 | 311.8443 | 139.04 | 741.5307 | 139.04 | 431.1879 | 105.9608 | 127.3537 | 105.9608 | 675.5701 | 105.9608 | 979.4042 | 105.9608 | 706.5682 | 73.8234
|  | 5249 | 8 | 161 | 17 | 219 | 7 | 2 | 32 | 26.94 | 3.86 | 12 | 100073 | 12.997 | 33.6545 | -85.0348 | 0.2 | 113.8747 | 113.8747 | 113.8747 | 113.8747 | 176.3015 | 113.8747 | 832.4442 | 113.8747 | 389.9058 | 94.4928 | 94.4928 | 94.4928 | 478.1907 | 94.4928 | 942.1536 | 94.4928 | 554.045 | 73.841
|  | 5250 | 8 | 162 | 18 | 219 | 7 | 2 | 32 | 26.96 | 4.17 | 8 | 100083 | 13.697 | 21.8435 | -94.3321 | 0.2 | 142.5832 | 89.5914 | 89.5914 | 89.5914 | 89.5914 | 89.5914 | 789.1204 | 89.5914 | 322.2211 | 85.9042 | 85.9042 | 85.9042 | 247.2794 | 85.9042 | 779.3919 | 85.9042 | 355.7926 | 74.5818
|  | 5251 | 8 | 163 | 19 | 219 | 7 | 2 | 32 | 26.98 | 4.47 | 3 | 100093 | 14.4 | 10.1673 | -103.0802 | 0.2 | 190.3734 | 49.8953 | 49.8953 | 49.8953 | 49.8953 | 49.8953 | 654.5083 | 49.8953 | 232.9618 | 54.9141 | 54.9141 | 54.9141 | 54.9141 | 54.9141 | 561.1547 | 54.9141 | 164.1866 | 52.8674
|  | 5252 | 8 | 164 | 20 | 219 | 7 | 2 | 32 | 26.99 | 4.77 | 359 | 100103 | 15.097 | 0 | -112.0592 | 0.2 | 24.8029 | 8.3937 | 8.3937 | 8.3937 | 8.3937 | 8.3937 | 48.8873 | 8.3937 | 22.4499 | 11.4382 | 11.4382 | 11.4382 | 11.4382 | 11.4382 | 39.4801 | 11.4382 | 12 | 12
|  | 5253 | 8 | 165 | 21 | 219 | 7 | 2 | 32 | 26.78 | 4.04 | 357 | 100119 | 15.262 | 0 | -121.9219 | 0.2 | 0 | 0 | 0 | 0 | 0 | 0 | 0 | 0 | 0 | 0 | 0 | 0 | 0 | 0 | 0 | 0 | 0 | 0
|  | 5254 | 8 | 166 | 22 | 219 | 7 | 2 | 32 | 26.57 | 3.3 | 354 | 100136 | 15.418 | 0 | -133.3023 | 0.2 | 0 | 0 | 0 | 0 | 0 | 0 | 0 | 0 | 0 | 0 | 0 | 0 | 0 | 0 | 0 | 0 | 0 | 0
|  | 5255 | 8 | 167 | 23 | 219 | 7 | 2 | 32 | 26.37 | 2.57 | 352 | 100152 | 15.579 | 0 | -146.7643 | 0.2 | 0 | 0 | 0 | 0 | 0 | 0 | 0 | 0 | 0 | 0 | 0 | 0 | 0 | 0 | 0 | 0 | 0 | 0
|  | 5256 | 8 | 168 | 24 | 219 | 7 | 2 | 32 | 26.07 | 2.75 | 353 | 100129 | 15.865 | 0 | -162.5039 | 0.2 | 0 | 0 | 0 | 0 | 0 | 0 | 0 | 0 | 0 | 0 | 0 | 0 | 0 | 0 | 0 | 0 | 0 | 0
|  | 5257 | 8 | 169 | 1 | 220 | 8 | 3 | 32 | 25.77 | 2.93 | 354 | 100106 | 16.136 | 0 | -179.8935 | 0.2 | 0 | 0 | 0 | 0 | 0 | 0 | 0 | 0 | 0 | 0 | 0 | 0 | 0 | 0 | 0 | 0 | 0 | 0
|  | 5258 | 8 | 170 | 2 | 220 | 8 | 3 | 32 | 25.48 | 3.12 | 355 | 100083 | 16.402 | 0 | 162.6601 | 0.2 | 0 | 0 | 0 | 0 | 0 | 0 | 0 | 0 | 0 | 0 | 0 | 0 | 0 | 0 | 0 | 0 | 0 | 0
|  | 5259 | 8 | 171 | 3 | 220 | 8 | 3 | 32 | 25.28 | 3.31 | 358 | 100080 | 16.439 | 0 | 146.829 | 0.2 | 0 | 0 | 0 | 0 | 0 | 0 | 0 | 0 | 0 | 0 | 0 | 0 | 0 | 0 | 0 | 0 | 0 | 0
|  | 5260 | 8 | 172 | 4 | 220 | 8 | 3 | 32 | 25.09 | 3.49 | 1 | 100077 | 16.485 | 0 | 133.2983 | 0.2 | 0 | 0 | 0 | 0 | 0 | 0 | 0 | 0 | 0 | 0 | 0 | 0 | 0 | 0 | 0 | 0 | 0 | 0
|  | 5261 | 8 | 173 | 5 | 220 | 8 | 3 | 32 | 24.9 | 3.68 | 4 | 100073 | 16.526 | 0 | 121.8717 | 0.2 | 0 | 0 | 0 | 0 | 0 | 0 | 0 | 0 | 0 | 0 | 0 | 0 | 0 | 0 | 0 | 0 | 0 | 0
|  | 5262 | 8 | 174 | 6 | 220 | 8 | 3 | 32 | 25.54 | 3.93 | 5 | 100100 | 16.504 | 0 | 111.9779 | 0.2 | 0 | 0 | 0 | 0 | 0 | 0 | 0 | 0 | 0 | 0 | 0 | 0 | 0 | 0 | 0 | 0 | 0 | 0
|  | 5263 | 8 | 175 | 7 | 220 | 8 | 3 | 32 | 26.18 | 4.17 | 5 | 100126 | 16.453 | 9.8343 | 102.9765 | 0.2 | 84.9616 | 29.6659 | 269.6275 | 29.6659 | 29.6659 | 29.6659 | 29.6659 | 29.6659 | 100.2654 | 30.9815 | 230.8439 | 30.9815 | 30.9815 | 30.9815 | 30.9815 | 30.9815 | 68.3587 | 25.6722
|  | 5264 | 8 | 176 | 8 | 220 | 8 | 3 | 32 | 26.81 | 4.41 | 6 | 100152 | 16.36 | 21.5139 | 94.2106 | 0.2 | 118.1319 | 78.1979 | 620.6174 | 78.1979 | 78.1979 | 78.1979 | 78.1979 | 78.1979 | 254.9666 | 75.1286 | 610.2775 | 75.1286 | 198.4915 | 75.1286 | 75.1286 | 75.1286 | 277.0125 | 62.6172
|  | 5265 | 8 | 177 | 9 | 220 | 8 | 3 | 32 | 27.37 | 4.38 | 6 | 100162 | 15.254 | 33.3247 | 84.9001 | 0.2 | 106.9216 | 106.9216 | 754.666 | 106.9216 | 164.7303 | 106.9216 | 106.9216 | 106.9216 | 349.2734 | 87.8044 | 848.1748 | 87.8044 | 431.0272 | 87.8044 | 87.8044 | 87.8044 | 492.8059 | 65.2243
|  | 5266 | 8 | 178 | 10 | 220 | 8 | 3 | 32 | 27.93 | 4.34 | 6 | 100172 | 14.058 | 44.9364 | 73.86 | 0.2 | 127.83 | 127.83 | 717.4165 | 127.83 | 298.4517 | 127.83 | 127.83 | 127.83 | 406.9585 | 94.5619 | 944.5067 | 94.5619 | 648.2539 | 94.5619 | 110.7056 | 94.5619 | 676.8325 | 64.4154
|  | 5267 | 8 | 179 | 11 | 220 | 8 | 3 | 32 | 28.48 | 4.3 | 7 | 100182 | 12.762 | 55.776 | 58.8581 | 0.2 | 135.4944 | 135.4944 | 591.2803 | 135.4944 | 410.8971 | 135.4944 | 135.4944 | 135.4944 | 441.8547 | 83.0086 | 958.883 | 83.0086 | 831.3328 | 83.0086 | 314.3045 | 83.0086 | 825.6891 | 42.8015
|  | 5268 | 8 | 180 | 12 | 220 | 8 | 3 | 32 | 28.85 | 3.19 | 8 | 100146 | 12.55 | 64.5208 | 35.5247 | 0.2 | 131.9578 | 131.9578 | 387.6473 | 131.9578 | 490.0951 | 131.9578 | 131.9578 | 131.9578 | 464.1154 | 64.3891 | 898.1565 | 64.3891 | 970.598 | 64.3891 | 536.5569 | 64.3891 | 943.7828 | 20.3471
|  | 5269 | 8 | 181 | 13 | 220 | 8 | 3 | 32 | 29.21 | 2.07 | 9 | 100109 | 12.314 | 68.2544 | 0.23313 | 0.2 | 140.548 | 140.548 | 142.0743 | 140.548 | 515.655 | 140.548 | 140.548 | 140.548 | 471.8558 | 72.1111 | 738.1757 | 72.1111 | 1002.3371 | 72.1111 | 736.0173 | 72.1111 | 965.907 | 25.4756
|  | 5270 | 8 | 182 | 14 | 220 | 8 | 3 | 32 | 29.57 | 0.95 | 11 | 100073 | 12.062 | 64.6028 | -35.1708 | 0.2 | 135.6146 | 135.6146 | 135.6146 | 135.6146 | 495.7078 | 135.6146 | 389.3573 | 135.6146 | 469.6032 | 68.1462 | 544.8044 | 68.1462 | 978.852 | 68.1462 | 903.6508 | 68.1462 | 951.1385 | 23.2994
|  | 5271 | 8 | 183 | 15 | 220 | 8 | 3 | 32 | 29.41 | 1.08 | 12 | 100044 | 12.153 | 55.8973 | -58.639 | 0.2 | 126.3852 | 126.3852 | 126.3852 | 126.3852 | 425.5086 | 126.3852 | 617.1781 | 126.3852 | 456.3996 | 67.6957 | 320.8688 | 67.6957 | 879.4239 | 67.6957 | 1014.9547 | 67.6957 | 878.2457 | 29.4121
|  | 5272 | 8 | 184 | 16 | 220 | 8 | 3 | 32 | 29.25 | 1.2 | 12 | 100014 | 12.242 | 45.0726 | -73.7097 | 0.2 | 125.1289 | 125.1289 | 125.1289 | 125.1289 | 315.8874 | 125.1289 | 777.8807 | 125.1289 | 430.533 | 83.329 | 103.8544 | 83.329 | 700.3062 | 83.329 | 1026.9848 | 83.329 | 732.1296 | 50.3506
|  | 5273 | 8 | 185 | 17 | 220 | 8 | 3 | 32 | 29.09 | 1.32 | 13 | 99984 | 12.329 | 33.466 | -84.781 | 0.2 | 114.0057 | 114.0057 | 114.0057 | 114.0057 | 179.6969 | 114.0057 | 833.1837 | 114.0057 | 386.1772 | 95.0701 | 95.0701 | 95.0701 | 479.0785 | 95.0701 | 941.1635 | 95.0701 | 552.0215 | 74.6428
|  | 5274 | 8 | 186 | 18 | 220 | 8 | 3 | 32 | 28.88 | 2.17 | 11 | 99981 | 13.244 | 21.6553 | -94.104 | 0.2 | 139.3352 | 89.2047 | 89.2047 | 89.2047 | 89.2047 | 89.2047 | 787.879 | 89.2047 | 317.9346 | 85.8273 | 85.8273 | 85.8273 | 247.0394 | 85.8273 | 776.5244 | 85.8273 | 352.85 | 74.7313
|  | 5275 | 8 | 187 | 19 | 220 | 8 | 3 | 32 | 28.67 | 3.02 | 9 | 99978 | 14.138 | 9.9725 | -102.8713 | 0.2 | 174.7301 | 50.4607 | 50.4607 | 50.4607 | 50.4607 | 50.4607 | 594.3012 | 50.4607 | 216.2785 | 59.0471 | 59.0471 | 59.0471 | 59.0471 | 59.0471 | 512.96 | 59.0471 | 157.9024 | 59.8131
|  | 5276 | 8 | 188 | 20 | 220 | 8 | 3 | 32 | 28.46 | 3.86 | 7 | 99974 | 15.011 | 0 | -111.8659 | 0.2 | 20.8283 | 7.9966 | 7.9966 | 7.9966 | 7.9966 | 7.9966 | 39.9715 | 7.9966 | 19.2052 | 10.6862 | 10.6862 | 10.6862 | 10.6862 | 10.6862 | 32.7414 | 10.6862 | 11.0576 | 11.0576
|  | 5277 | 8 | 189 | 21 | 220 | 8 | 3 | 32 | 28.06 | 3.35 | 4 | 99981 | 15.202 | 0 | -121.7452 | 0.2 | 0 | 0 | 0 | 0 | 0 | 0 | 0 | 0 | 0 | 0 | 0 | 0 | 0 | 0 | 0 | 0 | 0 | 0
|  | 5278 | 8 | 190 | 22 | 220 | 8 | 3 | 32 | 27.65 | 2.83 | 1 | 99988 | 15.368 | 0 | -133.1497 | 0.2 | 0 | 0 | 0 | 0 | 0 | 0 | 0 | 0 | 0 | 0 | 0 | 0 | 0 | 0 | 0 | 0 | 0 | 0
|  | 5279 | 8 | 191 | 23 | 220 | 8 | 3 | 32 | 27.25 | 2.32 | 358 | 99994 | 15.524 | 0 | -146.6528 | 0.2 | 0 | 0 | 0 | 0 | 0 | 0 | 0 | 0 | 0 | 0 | 0 | 0 | 0 | 0 | 0 | 0 | 0 | 0
|  | 5280 | 8 | 192 | 24 | 220 | 8 | 3 | 32 | 26.8 | 2.5 | 358 | 99955 | 15.869 | 0 | -162.4582 | 0.2 | 0 | 0 | 0 | 0 | 0 | 0 | 0 | 0 | 0 | 0 | 0 | 0 | 0 | 0 | 0 | 0 | 0 | 0
|  | 5281 | 8 | 193 | 1 | 221 | 9 | 4 | 32 | 26.36 | 2.69 | 357 | 99915 | 16.193 | 0 | -179.9359 | 0.2 | 0 | 0 | 0 | 0 | 0 | 0 | 0 | 0 | 0 | 0 | 0 | 0 | 0 | 0 | 0 | 0 | 0 | 0
|  | 5282 | 8 | 194 | 2 | 221 | 9 | 4 | 32 | 25.92 | 2.87 | 357 | 99875 | 16.491 | 0 | 162.5348 | 0.2 | 0 | 0 | 0 | 0 | 0 | 0 | 0 | 0 | 0 | 0 | 0 | 0 | 0 | 0 | 0 | 0 | 0 | 0
|  | 5283 | 8 | 195 | 3 | 221 | 9 | 4 | 32 | 25.58 | 2.78 | 358 | 99875 | 16.044 | 0 | 146.6465 | 0.2 | 0 | 0 | 0 | 0 | 0 | 0 | 0 | 0 | 0 | 0 | 0 | 0 | 0 | 0 | 0 | 0 | 0 | 0
|  | 5284 | 8 | 196 | 4 | 221 | 9 | 4 | 32 | 25.24 | 2.69 | 359 | 99875 | 15.61 | 0 | 133.0848 | 0.2 | 0 | 0 | 0 | 0 | 0 | 0 | 0 | 0 | 0 | 0 | 0 | 0 | 0 | 0 | 0 | 0 | 0 | 0
|  | 5285 | 8 | 197 | 5 | 221 | 9 | 4 | 32 | 24.9 | 2.59 | 0 | 99875 | 15.185 | 0 | 121.6424 | 0.2 | 0 | 0 | 0 | 0 | 0 | 0 | 0 | 0 | 0 | 0 | 0 | 0 | 0 | 0 | 0 | 0 | 0 | 0
|  | 5286 | 8 | 198 | 6 | 221 | 9 | 4 | 32 | 25.49 | 2.5 | 0 | 99892 | 15.104 | 0 | 111.7377 | 0.2 | 0 | 0 | 0 | 0 | 0 | 0 | 0 | 0 | 0 | 0 | 0 | 0 | 0 | 0 | 0 | 0 | 0 | 0
|  | 5287 | 8 | 199 | 7 | 221 | 9 | 4 | 32 | 26.07 | 2.41 | 0 | 99908 | 14.987 | 9.6904 | 102.7234 | 0.2 | 87.894 | 30.1432 | 285.9163 | 30.1432 | 30.1432 | 30.1432 | 30.1432 | 30.1432 | 103.5404 | 31.0433 | 243.5633 | 31.0433 | 31.0433 | 31.0433 | 31.0433 | 31.0433 | 70.0351 | 25.2595
|  | 5288 | 8 | 200 | 8 | 221 | 9 | 4 | 32 | 26.65 | 2.32 | 0 | 99925 | 14.841 | 21.378 | 93.938 | 0.2 | 114.3158 | 76.5276 | 625.4656 | 76.5276 | 76.5276 | 76.5276 | 76.5276 | 76.5276 | 252.3609 | 73.3359 | 613.7983 | 73.3359 | 198.9203 | 73.3359 | 73.3359 | 73.3359 | 276.7647 | 61.3733
|  | 5289 | 8 | 201 | 9 | 221 | 9 | 4 | 32 | 27.47 | 2.14 | 2 | 99915 | 14.494 | 33.1882 | 84.597 | 0.2 | 106.7874 | 106.7874 | 754.2238 | 106.7874 | 168.0226 | 106.7874 | 106.7874 | 106.7874 | 345.3753 | 87.8932 | 846.4818 | 87.8932 | 431.9751 | 87.8932 | 87.8932 | 87.8932 | 490.795 | 65.4251
|  | 5290 | 8 | 202 | 10 | 221 | 9 | 4 | 32 | 28.29 | 1.96 | 4 | 99905 | 14.07 | 44.7875 | 73.5124 | 0.2 | 127.7285 | 127.7285 | 717.2133 | 127.7285 | 302.2034 | 127.7285 | 127.7285 | 127.7285 | 402.7931 | 94.6755 | 942.9943 | 94.6755 | 649.538 | 94.6755 | 109.3368 | 94.6755 | 674.8404 | 64.6212
|  | 5291 | 8 | 203 | 11 | 221 | 9 | 4 | 32 | 29.1 | 1.78 | 6 | 99895 | 13.56 | 55.5964 | 58.459 | 0.2 | 131.207 | 131.207 | 596.8255 | 131.207 | 416.997 | 131.207 | 131.207 | 131.207 | 438.3018 | 76.2658 | 969.6279 | 76.2658 | 842.4698 | 76.2658 | 311.1437 | 76.2658 | 833.8407 | 36.0545
|  | 5292 | 8 | 204 | 12 | 221 | 9 | 4 | 32 | 29.55 | 2.32 | 9 | 99852 | 13.319 | 64.2856 | 35.1402 | 0.2 | 138.5297 | 138.5297 | 386.9168 | 138.5297 | 491.4218 | 138.5297 | 138.5297 | 138.5297 | 458.5463 | 74.4375 | 883.7149 | 74.4375 | 957.6111 | 74.4375 | 532.4425 | 74.4375 | 925.761 | 29.657
|  | 5293 | 8 | 205 | 13 | 221 | 9 | 4 | 32 | 30 | 2.86 | 12 | 99810 | 13.054 | 67.9687 | 0.1382 | 0.2 | 140.5319 | 140.5319 | 141.4475 | 140.5319 | 520.1261 | 140.5319 | 140.5319 | 140.5319 | 467.2459 | 72.354 | 736.307 | 72.354 | 1004.0732 | 72.354 | 735.0121 | 72.354 | 963.8713 | 25.8158
|  | 5294 | 8 | 206 | 14 | 221 | 9 | 4 | 32 | 30.45 | 3.41 | 15 | 99767 | 12.765 | 64.3344 | -34.9292 | 0.2 | 135.5599 | 135.5599 | 135.5599 | 135.5599 | 500.1731 | 135.5599 | 390.1939 | 135.5599 | 464.936 | 68.3325 | 542.703 | 68.3325 | 980.5769 | 68.3325 | 902.8099 | 68.3325 | 949.0733 | 23.5782
|  | 5295 | 8 | 207 | 15 | 221 | 9 | 4 | 32 | 30.29 | 3.18 | 20 | 99737 | 12.988 | 55.6687 | -58.3275 | 0.2 | 132.1528 | 132.1528 | 132.1528 | 132.1528 | 429.3083 | 132.1528 | 613.8056 | 132.1528 | 452.6235 | 76.7865 | 322.1642 | 76.7865 | 872.8649 | 76.7865 | 1003.3242 | 76.7865 | 867.1904 | 38.5211
|  | 5296 | 8 | 208 | 16 | 221 | 9 | 4 | 32 | 30.13 | 2.95 | 26 | 99707 | 13.204 | 44.8689 | -73.422 | 0.2 | 127.3594 | 127.3594 | 127.3594 | 127.3594 | 319.5961 | 127.3594 | 773.1092 | 127.3594 | 425.834 | 87.5226 | 105.1518 | 87.5226 | 697.6978 | 87.5226 | 1018.3799 | 87.5226 | 725.735 | 55.0537
|  | 5297 | 8 | 209 | 17 | 221 | 9 | 4 | 32 | 29.96 | 2.72 | 31 | 99678 | 13.409 | 33.2728 | -84.5253 | 0.2 | 113.7426 | 113.7426 | 113.7426 | 113.7426 | 182.6914 | 113.7426 | 833.1381 | 113.7426 | 381.6515 | 95.0749 | 95.0749 | 95.0749 | 479.1598 | 95.0749 | 939.0951 | 95.0749 | 549.0037 | 74.7745
|  | 5298 | 8 | 210 | 18 | 221 | 9 | 4 | 32 | 29.46 | 2.51 | 25 | 99671 | 14.472 | 21.4628 | -93.8739 | 0.2 | 136.0705 | 88.8113 | 88.8113 | 88.8113 | 88.8113 | 88.8113 | 786.7241 | 88.8113 | 313.6338 | 85.7483 | 85.7483 | 85.7483 | 246.7992 | 85.7483 | 773.7154 | 85.7483 | 349.9051 | 74.8854
|  | 5299 | 8 | 211 | 19 | 221 | 9 | 4 | 32 | 28.96 | 2.31 | 19 | 99665 | 15.468 | 9.7733 | -102.6603 | 0.2 | 168.9223 | 49.5921 | 49.5921 | 49.5921 | 49.5921 | 49.5921 | 580.8199 | 49.5921 | 209.4062 | 58.7111 | 58.7111 | 58.7111 | 58.7111 | 58.7111 | 500.6617 | 58.7111 | 153.8158 | 60.0311
|  | 5300 | 8 | 212 | 20 | 221 | 9 | 4 | 32 | 28.45 | 2.11 | 13 | 99658 | 16.384 | 0 | -111.6705 | 0.2 | 7.3245 | 4.9739 | 4.9739 | 4.9739 | 4.9739 | 4.9739 | 10.8894 | 4.9739 | 9.3684 | 7.8254 | 7.8254 | 7.8254 | 7.8254 | 7.8254 | 11.8892 | 7.8254 | 9.445 | 9.445
|  | 5301 | 8 | 213 | 21 | 221 | 9 | 4 | 32 | 28.05 | 1.72 | 2 | 99665 | 16.565 | 0 | -121.5665 | 0.2 | 0 | 0 | 0 | 0 | 0 | 0 | 0 | 0 | 0 | 0 | 0 | 0 | 0 | 0 | 0 | 0 | 0 | 0
|  | 5302 | 8 | 214 | 22 | 221 | 9 | 4 | 32 | 27.65 | 1.33 | 350 | 99671 | 16.731 | 0 | -132.9956 | 0.2 | 0 | 0 | 0 | 0 | 0 | 0 | 0 | 0 | 0 | 0 | 0 | 0 | 0 | 0 | 0 | 0 | 0 | 0
|  | 5303 | 8 | 215 | 23 | 221 | 9 | 4 | 32 | 27.25 | 0.94 | 339 | 99678 | 16.876 | 0 | -146.5405 | 0.2 | 0 | 0 | 0 | 0 | 0 | 0 | 0 | 0 | 0 | 0 | 0 | 0 | 0 | 0 | 0 | 0 | 0 | 0
|  | 5304 | 8 | 216 | 24 | 221 | 9 | 4 | 32 | 26.8 | 0.98 | 340 | 99628 | 17.237 | 0 | -162.4133 | 0.2 | 0 | 0 | 0 | 0 | 0 | 0 | 0 | 0 | 0 | 0 | 0 | 0 | 0 | 0 | 0 | 0 | 0 | 0
|  | 5305 | 8 | 217 | 1 | 222 | 10 | 5 | 32 | 26.36 | 1.02 | 341 | 99579 | 17.579 | 0 | -179.9809 | 0.2 | 0 | 0 | 0 | 0 | 0 | 0 | 0 | 0 | 0 | 0 | 0 | 0 | 0 | 0 | 0 | 0 | 0 | 0
|  | 5306 | 8 | 218 | 2 | 222 | 10 | 5 | 32 | 25.92 | 1.06 | 343 | 99529 | 17.889 | 0 | 162.4052 | 0.2 | 0 | 0 | 0 | 0 | 0 | 0 | 0 | 0 | 0 | 0 | 0 | 0 | 0 | 0 | 0 | 0 | 0 | 0
|  | 5307 | 8 | 219 | 3 | 222 | 10 | 5 | 32 | 25.57 | 1.58 | 349 | 99526 | 17.886 | 0 | 146.4589 | 0.2 | 0 | 0 | 0 | 0 | 0 | 0 | 0 | 0 | 0 | 0 | 0 | 0 | 0 | 0 | 0 | 0 | 0 | 0
|  | 5308 | 8 | 220 | 4 | 222 | 10 | 5 | 32 | 25.22 | 2.09 | 356 | 99523 | 17.874 | 0 | 132.8663 | 0.2 | 0 | 0 | 0 | 0 | 0 | 0 | 0 | 0 | 0 | 0 | 0 | 0 | 0 | 0 | 0 | 0 | 0 | 0
|  | 5309 | 8 | 221 | 5 | 222 | 10 | 5 | 32 | 24.87 | 2.61 | 2 | 99520 | 17.854 | 0 | 121.4084 | 0.2 | 0 | 0 | 0 | 0 | 0 | 0 | 0 | 0 | 0 | 0 | 0 | 0 | 0 | 0 | 0 | 0 | 0 | 0
|  | 5310 | 8 | 222 | 6 | 222 | 10 | 5 | 32 | 25.55 | 2.71 | 4 | 99539 | 18.021 | 0 | 111.493 | 0.2 | 0 | 0 | 0 | 0 | 0 | 0 | 0 | 0 | 0 | 0 | 0 | 0 | 0 | 0 | 0 | 0 | 0 | 0
|  | 5311 | 8 | 223 | 7 | 222 | 10 | 5 | 32 | 26.23 | 2.82 | 6 | 99559 | 18.168 | 9.5454 | 102.4659 | 0.2 | 89.5158 | 29.7174 | 300.2114 | 29.7174 | 29.7174 | 29.7174 | 29.7174 | 29.7174 | 105.5579 | 30.3345 | 254.5422 | 30.3345 | 30.3345 | 30.3345 | 30.3345 | 30.3345 | 71.1173 | 24.5338
|  | 5312 | 8 | 224 | 8 | 222 | 10 | 5 | 32 | 26.91 | 2.92 | 8 | 99579 | 18.291 | 21.2407 | 93.6609 | 0.2 | 111.3384 | 75.8021 | 631.2208 | 75.8021 | 75.8021 | 75.8021 | 75.8021 | 75.8021 | 250.2373 | 72.1424 | 617.8497 | 72.1424 | 199.9815 | 72.1424 | 72.1424 | 72.1424 | 276.302 | 59.9741
|  | 5313 | 8 | 225 | 9 | 222 | 10 | 5 | 32 | 27.76 | 2.7 | 8 | 99579 | 17.304 | 33.05 | 84.2893 | 0.2 | 107.5847 | 107.5847 | 745.2099 | 107.5847 | 171.3483 | 107.5847 | 107.5847 | 107.5847 | 339.764 | 90.0309 | 835.7206 | 90.0309 | 429.9392 | 90.0309 | 90.0309 | 90.0309 | 485.035 | 68.0955
|  | 5314 | 8 | 226 | 10 | 222 | 10 | 5 | 32 | 28.6 | 2.47 | 9 | 99579 | 16.159 | 44.6363 | 73.1602 | 0.2 | 125.7974 | 125.7974 | 723.804 | 125.7974 | 306.8 | 125.7974 | 125.7974 | 125.7974 | 399.4637 | 91.2254 | 950.3064 | 91.2254 | 655.44 | 91.2254 | 104.5973 | 91.2254 | 677.5979 | 60.6806
|  | 5315 | 8 | 227 | 11 | 222 | 10 | 5 | 32 | 29.44 | 2.25 | 10 | 99579 | 14.852 | 55.4137 | 58.0559 | 0.2 | 135.0087 | 135.0087 | 590.728 | 135.0087 | 419.156 | 135.0087 | 135.0087 | 135.0087 | 432.6819 | 82.8446 | 955.8467 | 82.8446 | 834.5269 | 82.8446 | 311.3622 | 82.8446 | 821.724 | 42.832
|  | 5316 | 8 | 228 | 12 | 222 | 10 | 5 | 32 | 29.82 | 2.23 | 14 | 99543 | 14.38 | 64.0466 | 34.7539 | 0.2 | 140.9409 | 140.9409 | 386.7176 | 140.9409 | 495.1757 | 140.9409 | 140.9409 | 140.9409 | 454.2598 | 78.3784 | 878.532 | 78.3784 | 955.2235 | 78.3784 | 530.9512 | 78.3784 | 919.4144 | 33.6031
|  | 5317 | 8 | 229 | 13 | 222 | 10 | 5 | 32 | 30.19 | 2.22 | 19 | 99506 | 13.867 | 67.6786 | 0.040517 | 0.2 | 140.5187 | 140.5187 | 140.7903 | 140.5187 | 524.6749 | 140.5187 | 140.5187 | 140.5187 | 462.5855 | 72.6019 | 734.4171 | 72.6019 | 1005.8644 | 72.6019 | 734.0329 | 72.6019 | 961.838 | 26.1617
|  | 5318 | 8 | 230 | 14 | 222 | 10 | 5 | 32 | 30.57 | 2.21 | 24 | 99470 | 13.336 | 64.0609 | -34.6916 | 0.2 | 130.1473 | 130.1473 | 130.1473 | 130.1473 | 505.6516 | 130.1473 | 390.0776 | 130.1473 | 459.5972 | 61.2237 | 541.3203 | 61.2237 | 990.6405 | 61.2237 | 908.9173 | 61.2237 | 956.5217 | 17.6322
|  | 5319 | 8 | 231 | 15 | 222 | 10 | 5 | 32 | 30.29 | 3.12 | 25 | 99457 | 13.239 | 55.435 | -58.0169 | 0.2 | 132.0829 | 132.0829 | 132.0829 | 132.0829 | 433.6331 | 132.0829 | 614.9805 | 132.0829 | 448.0271 | 76.9348 | 319.7951 | 76.9348 | 874.4836 | 76.9348 | 1002.7155 | 76.9348 | 865.0972 | 38.7432
|  | 5320 | 8 | 232 | 16 | 222 | 10 | 5 | 32 | 30.01 | 4.03 | 27 | 99444 | 13.144 | 44.6604 | -73.1333 | 0.2 | 129.5716 | 129.5716 | 129.5716 | 129.5716 | 323.1717 | 129.5716 | 768.1178 | 129.5716 | 421.1695 | 91.8082 | 106.5451 | 91.8082 | 694.9614 | 91.8082 | 1009.5858 | 91.8082 | 719.3552 | 59.9679
|  | 5321 | 8 | 233 | 17 | 222 | 10 | 5 | 32 | 29.72 | 4.94 | 29 | 99431 | 13.038 | 33.0751 | -84.268 | 0.2 | 113.1765 | 113.1765 | 113.1765 | 113.1765 | 185.5067 | 113.1765 | 833.7608 | 113.1765 | 376.8976 | 94.5326 | 94.5326 | 94.5326 | 479.1879 | 94.5326 | 937.5728 | 94.5326 | 545.8867 | 74.2321
|  | 5322 | 8 | 234 | 18 | 222 | 10 | 5 | 32 | 29.3 | 4.46 | 24 | 99431 | 13.991 | 21.2658 | -93.6418 | 0.2 | 132.2743 | 87.8332 | 87.8332 | 87.8332 | 87.8332 | 87.8332 | 786.0737 | 87.8332 | 308.5108 | 84.5391 | 84.5391 | 84.5391 | 245.6616 | 84.5391 | 770.8168 | 84.5391 | 345.8142 | 73.5114
|  | 5323 | 8 | 235 | 19 | 222 | 10 | 5 | 32 | 28.87 | 3.98 | 20 | 99431 | 14.884 | 9.57 | -102.4472 | 0.2 | 169.1163 | 48.7526 | 48.7526 | 48.7526 | 48.7526 | 48.7526 | 594.057 | 48.7526 | 208.6699 | 56.9857 | 56.9857 | 56.9857 | 56.9857 | 56.9857 | 509.1483 | 56.9857 | 151.7459 | 57.5957
|  | 5324 | 8 | 236 | 20 | 222 | 10 | 5 | 32 | 28.44 | 3.5 | 16 | 99431 | 15.725 | 0 | -111.4731 | 0.2 | 0 | 0 | 0 | 0 | 0 | 0 | 0 | 0 | 0 | 0 | 0 | 0 | 0 | 0 | 0 | 0 | 0 | 0
|  | 5325 | 8 | 237 | 21 | 222 | 10 | 5 | 32 | 27.86 | 3.71 | 12 | 99454 | 16.325 | 0 | -121.3859 | 0.2 | 0 | 0 | 0 | 0 | 0 | 0 | 0 | 0 | 0 | 0 | 0 | 0 | 0 | 0 | 0 | 0 | 0 | 0
|  | 5326 | 8 | 238 | 22 | 222 | 10 | 5 | 32 | 27.28 | 3.92 | 8 | 99477 | 16.868 | 0 | -132.8398 | 0.2 | 0 | 0 | 0 | 0 | 0 | 0 | 0 | 0 | 0 | 0 | 0 | 0 | 0 | 0 | 0 | 0 | 0 | 0
|  | 5327 | 8 | 239 | 23 | 222 | 10 | 5 | 32 | 26.7 | 4.12 | 4 | 99500 | 17.352 | 0 | -146.4274 | 0.2 | 0 | 0 | 0 | 0 | 0 | 0 | 0 | 0 | 0 | 0 | 0 | 0 | 0 | 0 | 0 | 0 | 0 | 0
|  | 5328 | 8 | 240 | 24 | 222 | 10 | 5 | 32 | 26.4 | 6.15 | 4 | 99464 | 17.427 | 0 | -162.369 | 0.2 | 0 | 0 | 0 | 0 | 0 | 0 | 0 | 0 | 0 | 0 | 0 | 0 | 0 | 0 | 0 | 0 | 0 | 0
|  | 5329 | 8 | 241 | 1 | 223 | 11 | 6 | 32 | 26.1 | 8.17 | 4 | 99427 | 17.496 | 0 | 179.9714 | 0.2 | 0 | 0 | 0 | 0 | 0 | 0 | 0 | 0 | 0 | 0 | 0 | 0 | 0 | 0 | 0 | 0 | 0 | 0
|  | 5330 | 8 | 242 | 2 | 223 | 11 | 6 | 32 | 25.81 | 10.19 | 3 | 99391 | 17.565 | 0 | 162.2712 | 0.2 | 0 | 0 | 0 | 0 | 0 | 0 | 0 | 0 | 0 | 0 | 0 | 0 | 0 | 0 | 0 | 0 | 0 | 0
|  | 5331 | 8 | 243 | 3 | 223 | 11 | 6 | 32 | 25.21 | 10.43 | 8 | 99493 | 17.01 | 0 | 146.2664 | 0.2 | 0 | 0 | 0 | 0 | 0 | 0 | 0 | 0 | 0 | 0 | 0 | 0 | 0 | 0 | 0 | 0 | 0 | 0
|  | 5332 | 8 | 244 | 4 | 223 | 11 | 6 | 32 | 24.61 | 10.66 | 12 | 99595 | 16.469 | 0 | 132.6428 | 0.2 | 0 | 0 | 0 | 0 | 0 | 0 | 0 | 0 | 0 | 0 | 0 | 0 | 0 | 0 | 0 | 0 | 0 | 0
|  | 5333 | 8 | 245 | 5 | 223 | 11 | 6 | 32 | 24.01 | 10.9 | 16 | 99698 | 15.944 | 0 | 121.1697 | 0.2 | 0 | 0 | 0 | 0 | 0 | 0 | 0 | 0 | 0 | 0 | 0 | 0 | 0 | 0 | 0 | 0 | 0 | 0
|  | 5334 | 8 | 246 | 6 | 223 | 11 | 6 | 32 | 23.96 | 10.4 | 14 | 99773 | 15.892 | 0 | 111.2439 | 0.2 | 0 | 0 | 0 | 0 | 0 | 0 | 0 | 0 | 0 | 0 | 0 | 0 | 0 | 0 | 0 | 0 | 0 | 0
|  | 5335 | 8 | 247 | 7 | 223 | 11 | 6 | 32 | 23.9 | 9.9 | 13 | 99849 | 15.833 | 9.3991 | 102.2041 | 0.2 | 28.1132 | 17.1986 | 67.6626 | 17.1986 | 17.1986 | 17.1986 | 17.1986 | 17.1986 | 36.513 | 22.752 | 64.4788 | 22.752 | 22.752 | 22.752 | 22.752 | 22.752 | 32.4132 | 23.8666
|  | 5336 | 8 | 248 | 8 | 223 | 11 | 6 | 32 | 23.84 | 9.41 | 11 | 99925 | 15.772 | 21.102 | 93.3794 | 0.2 | 103.1721 | 78.6811 | 493.4259 | 78.6811 | 78.6811 | 78.6811 | 78.6811 | 78.6811 | 213.5838 | 82.8938 | 489.5349 | 82.8938 | 178.9482 | 82.8938 | 82.8938 | 82.8938 | 234.2545 | 73.922
|  | 5337 | 8 | 249 | 9 | 223 | 11 | 6 | 32 | 23.92 | 8.74 | 10 | 99955 | 14.696 | 32.9101 | 83.9773 | 0.2 | 109.8191 | 109.8191 | 702.3048 | 109.8191 | 172.3294 | 109.8191 | 109.8191 | 109.8191 | 324.7276 | 96.2878 | 787.8797 | 96.2878 | 413.1305 | 96.2878 | 96.2878 | 96.2878 | 461.0343 | 75.4613
|  | 5338 | 8 | 250 | 10 | 223 | 11 | 6 | 32 | 24 | 8.07 | 9 | 99984 | 13.611 | 44.4829 | 72.8036 | 0.2 | 135.242 | 135.242 | 678.4399 | 135.242 | 303.3527 | 135.242 | 135.242 | 135.242 | 385.2003 | 109.1919 | 888.1714 | 109.1919 | 622.9447 | 109.1919 | 119.9736 | 109.1919 | 638.4599 | 80.0144
|  | 5339 | 8 | 251 | 11 | 223 | 11 | 6 | 32 | 24.07 | 7.41 | 8 | 100014 | 12.514 | 55.2279 | 57.6491 | 0.2 | 160.7542 | 160.7542 | 530.5121 | 160.7542 | 394.9657 | 160.7542 | 160.7542 | 160.7542 | 419.1563 | 138.9985 | 846.2272 | 138.9985 | 750.3814 | 138.9985 | 323.3105 | 138.9985 | 742.5889 | 112.1744
|  | 5340 | 8 | 252 | 12 | 223 | 11 | 6 | 32 | 24.46 | 7.02 | 8 | 100014 | 12.008 | 63.8037 | 34.3659 | 0.2 | 154.4591 | 154.4591 | 382.0836 | 154.4591 | 487.3206 | 154.4591 | 154.4591 | 154.4591 | 452.1094 | 107.9034 | 848.4329 | 107.9034 | 922.8467 | 107.9034 | 526.5232 | 107.9034 | 890.808 | 71.1656
|  | 5341 | 8 | 253 | 13 | 223 | 11 | 6 | 32 | 24.84 | 6.63 | 9 | 100014 | 11.463 | 67.3843 | -0.059609 | 0.2 | 144.957 | 144.957 | 144.957 | 144.957 | 526.639 | 144.957 | 145.354 | 144.957 | 457.8765 | 79.8965 | 727.4857 | 79.8965 | 997.6564 | 79.8965 | 728.0472 | 79.8965 | 949.6946 | 33.4682
|  | 5342 | 8 | 254 | 14 | 223 | 11 | 6 | 32 | 25.23 | 6.23 | 10 | 100014 | 10.895 | 63.7825 | -34.458 | 0.2 | 146.8952 | 146.8952 | 146.8952 | 146.8952 | 503.4679 | 146.8952 | 391.5763 | 146.8952 | 455.5547 | 86.7252 | 534.674 | 86.7252 | 959.8247 | 86.7252 | 880.7054 | 86.7252 | 920.11 | 41.9335
|  | 5343 | 8 | 255 | 15 | 223 | 11 | 6 | 32 | 25.56 | 6.86 | 13 | 99978 | 10.866 | 55.1963 | -57.7072 | 0.2 | 136.7252 | 136.7252 | 136.7252 | 136.7252 | 437.2378 | 136.7252 | 612.2208 | 136.7252 | 441.8139 | 82.1066 | 318.0823 | 82.1066 | 866.803 | 82.1066 | 990.5346 | 82.1066 | 850.5304 | 41.3149
|  | 5344 | 8 | 256 | 16 | 223 | 11 | 6 | 32 | 25.89 | 7.49 | 17 | 99941 | 10.833 | 44.4471 | -72.8437 | 0.2 | 134.2743 | 134.2743 | 134.2743 | 134.2743 | 325.7328 | 134.2743 | 754.4504 | 134.2743 | 413.8224 | 99.0244 | 110.6733 | 99.0244 | 684.5856 | 99.0244 | 987.7348 | 99.0244 | 703.0488 | 66.3986
|  | 5345 | 8 | 257 | 17 | 223 | 11 | 6 | 32 | 26.21 | 8.12 | 20 | 99905 | 10.785 | 32.8729 | -84.0091 | 0.2 | 119.2144 | 119.2144 | 119.2144 | 119.2144 | 192.6913 | 119.2144 | 819.3666 | 119.2144 | 372.5094 | 102.7579 | 102.7579 | 102.7579 | 476.4214 | 102.7579 | 919.5478 | 102.7579 | 536.314 | 81.3508
|  | 5346 | 8 | 258 | 18 | 223 | 11 | 6 | 32 | 25.99 | 7.61 | 20 | 99948 | 11.18 | 21.0646 | -93.4078 | 0.2 | 134.0215 | 95.2398 | 95.2398 | 95.2398 | 95.2398 | 95.2398 | 746.5041 | 95.2398 | 302.3998 | 97.292 | 97.292 | 97.292 | 247.5543 | 97.292 | 735.4904 | 97.292 | 339.2866 | 88.0021
|  | 5347 | 8 | 259 | 19 | 223 | 11 | 6 | 32 | 25.76 | 7.09 | 20 | 99991 | 11.559 | 9.3624 | -102.2321 | 0.2 | 162.636 | 47.9356 | 47.9356 | 47.9356 | 47.9356 | 47.9356 | 577.0116 | 47.9356 | 201.3419 | 57.1216 | 57.1216 | 57.1216 | 57.1216 | 57.1216 | 494.3497 | 57.1216 | 147.968 | 58.7101
|  | 5348 | 8 | 260 | 20 | 223 | 11 | 6 | 32 | 25.53 | 6.58 | 20 | 100034 | 11.923 | 0 | -111.2736 | 0.2 | 0 | 0 | 0 | 0 | 0 | 0 | 0 | 0 | 0 | 0 | 0 | 0 | 0 | 0 | 0 | 0 | 0 | 0
|  | 5349 | 8 | 261 | 21 | 223 | 11 | 6 | 32 | 25.2 | 5.72 | 19 | 100070 | 12.042 | 0 | -121.2033 | 0.2 | 0 | 0 | 0 | 0 | 0 | 0 | 0 | 0 | 0 | 0 | 0 | 0 | 0 | 0 | 0 | 0 | 0 | 0
|  | 5350 | 8 | 262 | 22 | 223 | 11 | 6 | 32 | 24.87 | 4.87 | 17 | 100106 | 12.151 | 0 | -132.6823 | 0.2 | 0 | 0 | 0 | 0 | 0 | 0 | 0 | 0 | 0 | 0 | 0 | 0 | 0 | 0 | 0 | 0 | 0 | 0
|  | 5351 | 8 | 263 | 23 | 223 | 11 | 6 | 32 | 24.55 | 4.01 | 16 | 100142 | 12.257 | 0 | -146.3134 | 0.2 | 0 | 0 | 0 | 0 | 0 | 0 | 0 | 0 | 0 | 0 | 0 | 0 | 0 | 0 | 0 | 0 | 0 | 0
|  | 5352 | 8 | 264 | 24 | 223 | 11 | 6 | 32 | 24.4 | 4 | 15 | 100116 | 12.372 | 0 | -162.3253 | 0.2 | 0 | 0 | 0 | 0 | 0 | 0 | 0 | 0 | 0 | 0 | 0 | 0 | 0 | 0 | 0 | 0 | 0 | 0
|  | 5353 | 8 | 265 | 1 | 224 | 12 | 7 | 32 | 24.26 | 3.98 | 15 | 100090 | 12.492 | 0 | 179.9211 | 0.2 | 0 | 0 | 0 | 0 | 0 | 0 | 0 | 0 | 0 | 0 | 0 | 0 | 0 | 0 | 0 | 0 | 0 | 0
|  | 5354 | 8 | 266 | 2 | 224 | 12 | 7 | 32 | 24.12 | 3.96 | 14 | 100063 | 12.608 | 0 | 162.133 | 0.2 | 0 | 0 | 0 | 0 | 0 | 0 | 0 | 0 | 0 | 0 | 0 | 0 | 0 | 0 | 0 | 0 | 0 | 0
|  | 5355 | 8 | 267 | 3 | 224 | 12 | 7 | 32 | 23.74 | 3.67 | 16 | 100057 | 12.471 | 0 | 146.0689 | 0.2 | 0 | 0 | 0 | 0 | 0 | 0 | 0 | 0 | 0 | 0 | 0 | 0 | 0 | 0 | 0 | 0 | 0 | 0
|  | 5356 | 8 | 268 | 4 | 224 | 12 | 7 | 32 | 23.36 | 3.39 | 17 | 100050 | 12.33 | 0 | 132.4144 | 0.2 | 0 | 0 | 0 | 0 | 0 | 0 | 0 | 0 | 0 | 0 | 0 | 0 | 0 | 0 | 0 | 0 | 0 | 0
|  | 5357 | 8 | 269 | 5 | 224 | 12 | 7 | 32 | 22.98 | 3.1 | 18 | 100044 | 12.19 | 0 | 120.9264 | 0.2 | 0 | 0 | 0 | 0 | 0 | 0 | 0 | 0 | 0 | 0 | 0 | 0 | 0 | 0 | 0 | 0 | 0 | 0
|  | 5358 | 8 | 270 | 6 | 224 | 12 | 7 | 32 | 23.57 | 3.09 | 17 | 100063 | 12.335 | 0 | 110.9904 | 0.2 | 0 | 0 | 0 | 0 | 0 | 0 | 0 | 0 | 0 | 0 | 0 | 0 | 0 | 0 | 0 | 0 | 0 | 0
|  | 5359 | 8 | 271 | 7 | 224 | 12 | 7 | 32 | 24.16 | 3.09 | 15 | 100083 | 12.473 | 9.2515 | 101.9382 | 0.2 | 83.3876 | 28.1772 | 289.3072 | 28.1772 | 28.1772 | 28.1772 | 28.1772 | 28.1772 | 98.4897 | 28.7085 | 244.0968 | 28.7085 | 28.7085 | 28.7085 | 28.7085 | 28.7085 | 66.5573 | 23.0821
|  | 5360 | 8 | 272 | 8 | 224 | 12 | 7 | 32 | 24.74 | 3.08 | 14 | 100103 | 12.594 | 20.962 | 93.0939 | 0.2 | 105.1124 | 74.8157 | 635.3391 | 74.8157 | 74.8157 | 74.8157 | 74.8157 | 74.8157 | 244.3824 | 70.8947 | 619.3093 | 70.8947 | 201.5365 | 70.8947 | 70.8947 | 70.8947 | 273.711 | 58.6589
|  | 5361 | 8 | 273 | 9 | 224 | 12 | 7 | 32 | 25.01 | 2.97 | 12 | 100106 | 11.834 | 32.7685 | 83.661 | 0.2 | 105.8462 | 105.8462 | 752.0205 | 105.8462 | 177.6295 | 105.8462 | 105.8462 | 105.8462 | 332.5796 | 87.4228 | 840.2522 | 87.4228 | 434.0964 | 87.4228 | 87.4228 | 87.4228 | 483.7161 | 65.2288
|  | 5362 | 8 | 274 | 10 | 224 | 12 | 7 | 32 | 25.27 | 2.87 | 11 | 100109 | 11.039 | 44.3273 | 72.4428 | 0.2 | 124.7461 | 124.7461 | 718.3873 | 124.7461 | 312.5719 | 124.7461 | 124.7461 | 124.7461 | 386.3666 | 89.1217 | 938.9472 | 89.1217 | 651.9924 | 89.1217 | 99.4118 | 89.1217 | 665.1196 | 56.926
|  | 5363 | 8 | 275 | 11 | 224 | 12 | 7 | 32 | 25.53 | 2.77 | 9 | 100113 | 10.219 | 55.0391 | 57.2389 | 0.2 | 142.535 | 142.535 | 577.8761 | 142.535 | 422.6755 | 142.535 | 142.535 | 142.535 | 422.2211 | 96.7622 | 928.1431 | 96.7622 | 818.3997 | 96.7622 | 312.4777 | 96.7622 | 798.5091 | 58.1001
|  | 5364 | 8 | 276 | 12 | 224 | 12 | 7 | 32 | 26.01 | 3.17 | 9 | 100063 | 10.007 | 63.5569 | 33.9769 | 0.2 | 165.531 | 165.531 | 376.0283 | 165.531 | 477.8777 | 165.531 | 165.531 | 165.531 | 444.0718 | 129.4164 | 813.7784 | 129.4164 | 885.7968 | 129.4164 | 516.0902 | 129.4164 | 852.7145 | 95.3778
|  | 5365 | 8 | 277 | 13 | 224 | 12 | 7 | 32 | 26.48 | 3.57 | 9 | 100014 | 9.765 | 67.0859 | -0.16186 | 0.2 | 153.5612 | 153.5612 | 153.5612 | 153.5612 | 523.4194 | 153.5612 | 154.606 | 153.5612 | 457.7504 | 100.5769 | 718.5408 | 100.5769 | 980.8089 | 100.5769 | 720.0185 | 100.5769 | 936.5496 | 61.5718
|  | 5366 | 8 | 278 | 14 | 224 | 12 | 7 | 32 | 26.95 | 3.97 | 9 | 99964 | 9.502 | 63.4992 | -34.2283 | 0.2 | 142.4227 | 142.4227 | 142.4227 | 142.4227 | 510.5133 | 142.4227 | 392.8427 | 142.4227 | 450.7292 | 79.6353 | 533.9349 | 79.6353 | 971.2879 | 79.6353 | 888.0823 | 79.6353 | 927.5957 | 34.699
|  | 5367 | 8 | 279 | 15 | 224 | 12 | 7 | 32 | 27.04 | 3.9 | 15 | 99912 | 9.546 | 54.9525 | -57.3985 | 0.2 | 136.5729 | 136.5729 | 136.5729 | 136.5729 | 441.13 | 136.5729 | 612.7682 | 136.5729 | 436.7514 | 82.2843 | 315.3848 | 82.2843 | 867.4603 | 82.2843 | 988.8268 | 82.2843 | 847.4825 | 41.6332
|  | 5368 | 8 | 280 | 16 | 224 | 12 | 7 | 32 | 27.13 | 3.83 | 20 | 99859 | 9.594 | 44.2291 | -72.5533 | 0.2 | 134.4176 | 134.4176 | 134.4176 | 134.4176 | 330.4402 | 134.4176 | 758.1449 | 134.4176 | 412.7506 | 101.3252 | 110.3177 | 101.3252 | 689.9684 | 101.3252 | 992.4013 | 101.3252 | 707.621 | 71.1765
|  | 5369 | 8 | 281 | 17 | 224 | 12 | 7 | 32 | 27.21 | 3.75 | 26 | 99806 | 9.633 | 32.6663 | -83.7486 | 0.2 | 104.5283 | 104.5283 | 104.5283 | 104.5283 | 188.3368 | 104.5283 | 869.6044 | 104.5283 | 369.0454 | 79.3721 | 79.3721 | 79.3721 | 487.5686 | 79.3721 | 969.2975 | 79.3721 | 549.9464 | 56.4779
|  | 5370 | 8 | 282 | 18 | 224 | 12 | 7 | 32 | 26.87 | 4.05 | 27 | 99803 | 10.471 | 20.8593 | -93.172 | 0.2 | 125.6713 | 88.0646 | 88.0646 | 88.0646 | 88.0646 | 88.0646 | 766.6531 | 88.0646 | 297.2446 | 87.5316 | 87.5316 | 87.5316 | 244.0606 | 87.5316 | 750.4871 | 87.5316 | 337.4483 | 78.4761
|  | 5371 | 8 | 283 | 19 | 224 | 12 | 7 | 32 | 26.53 | 4.34 | 28 | 99800 | 11.271 | 9.1509 | -102.015 | 0.2 | 155.3409 | 47.0815 | 47.0815 | 47.0815 | 47.0815 | 47.0815 | 555.7466 | 47.0815 | 193.4685 | 57.6808 | 57.6808 | 57.6808 | 57.6808 | 57.6808 | 476.5981 | 57.6808 | 144.5246 | 60.7511
|  | 5372 | 8 | 284 | 20 | 224 | 12 | 7 | 32 | 26.18 | 4.63 | 29 | 99796 | 12.032 | 0 | -111.0721 | 0.2 | 0 | 0 | 0 | 0 | 0 | 0 | 0 | 0 | 0 | 0 | 0 | 0 | 0 | 0 | 0 | 0 | 0 | 0
|  | 5373 | 8 | 285 | 21 | 224 | 12 | 7 | 32 | 25.68 | 4.14 | 26 | 99816 | 12.397 | 0 | -121.0187 | 0.2 | 0 | 0 | 0 | 0 | 0 | 0 | 0 | 0 | 0 | 0 | 0 | 0 | 0 | 0 | 0 | 0 | 0 | 0
|  | 5374 | 8 | 286 | 22 | 224 | 12 | 7 | 32 | 25.18 | 3.65 | 23 | 99836 | 12.731 | 0 | -132.5231 | 0.2 | 0 | 0 | 0 | 0 | 0 | 0 | 0 | 0 | 0 | 0 | 0 | 0 | 0 | 0 | 0 | 0 | 0 | 0
|  | 5375 | 8 | 287 | 23 | 224 | 12 | 7 | 32 | 24.69 | 3.16 | 20 | 99856 | 13.038 | 0 | -146.1984 | 0.2 | 0 | 0 | 0 | 0 | 0 | 0 | 0 | 0 | 0 | 0 | 0 | 0 | 0 | 0 | 0 | 0 | 0 | 0
|  | 5376 | 8 | 288 | 24 | 224 | 12 | 7 | 32 | 24.69 | 3.02 | 16 | 99819 | 13.219 | 0 | -162.2822 | 0.2 | 0 | 0 | 0 | 0 | 0 | 0 | 0 | 0 | 0 | 0 | 0 | 0 | 0 | 0 | 0 | 0 | 0 | 0
|  | 5377 | 8 | 289 | 1 | 225 | 13 | 1 | 33 | 24.69 | 2.88 | 13 | 99783 | 13.401 | 0 | 179.8683 | 0.2 | 0 | 0 | 0 | 0 | 0 | 0 | 0 | 0 | 0 | 0 | 0 | 0 | 0 | 0 | 0 | 0 | 0 | 0
|  | 5378 | 8 | 290 | 2 | 225 | 13 | 1 | 33 | 24.69 | 2.74 | 9 | 99747 | 13.582 | 0 | 161.9905 | 0.2 | 0 | 0 | 0 | 0 | 0 | 0 | 0 | 0 | 0 | 0 | 0 | 0 | 0 | 0 | 0 | 0 | 0 | 0
|  | 5379 | 8 | 291 | 3 | 225 | 13 | 1 | 33 | 24.19 | 2.87 | 11 | 99734 | 13.863 | 0 | 145.8665 | 0.2 | 0 | 0 | 0 | 0 | 0 | 0 | 0 | 0 | 0 | 0 | 0 | 0 | 0 | 0 | 0 | 0 | 0 | 0
|  | 5380 | 8 | 292 | 4 | 225 | 13 | 1 | 33 | 23.7 | 2.99 | 14 | 99721 | 14.122 | 0 | 132.1812 | 0.2 | 0 | 0 | 0 | 0 | 0 | 0 | 0 | 0 | 0 | 0 | 0 | 0 | 0 | 0 | 0 | 0 | 0 | 0
|  | 5381 | 8 | 293 | 5 | 225 | 13 | 1 | 33 | 23.2 | 3.12 | 16 | 99707 | 14.345 | 0 | 120.6786 | 0.2 | 0 | 0 | 0 | 0 | 0 | 0 | 0 | 0 | 0 | 0 | 0 | 0 | 0 | 0 | 0 | 0 | 0 | 0
|  | 5382 | 8 | 294 | 6 | 225 | 13 | 1 | 33 | 23.8 | 3.3 | 16 | 99721 | 14.501 | 0 | 110.7327 | 0.2 | 0 | 0 | 0 | 0 | 0 | 0 | 0 | 0 | 0 | 0 | 0 | 0 | 0 | 0 | 0 | 0 | 0 | 0
|  | 5383 | 8 | 295 | 7 | 225 | 13 | 1 | 33 | 24.4 | 3.48 | 16 | 99734 | 14.647 | 9.1027 | 101.6681 | 0.2 | 69.4832 | 25.6411 | 237.9418 | 25.6411 | 25.6411 | 25.6411 | 25.6411 | 25.6411 | 82.2344 | 26.6732 | 201.3526 | 26.6732 | 26.6732 | 26.6732 | 26.6732 | 26.6732 | 56.4981 | 21.7649
|  | 5384 | 8 | 296 | 8 | 225 | 13 | 1 | 33 | 25 | 3.66 | 16 | 99747 | 14.781 | 20.8206 | 92.8043 | 0.2 | 102.4577 | 76.2599 | 611.0973 | 76.2599 | 76.2599 | 76.2599 | 76.2599 | 76.2599 | 236.378 | 73.8656 | 596.0405 | 73.8656 | 199.3287 | 73.8656 | 73.8656 | 73.8656 | 265.5082 | 61.8788
|  | 5385 | 8 | 297 | 9 | 225 | 13 | 1 | 33 | 25.58 | 3.26 | 16 | 99760 | 13.509 | 32.6252 | 83.3407 | 0.2 | 105.7112 | 105.7112 | 751.5425 | 105.7112 | 181.1137 | 105.7112 | 105.7112 | 105.7112 | 328.5223 | 87.5177 | 838.5116 | 87.5177 | 435.1574 | 87.5177 | 87.5177 | 87.5177 | 481.6748 | 65.4405
|  | 5386 | 8 | 298 | 10 | 225 | 13 | 1 | 33 | 26.16 | 2.86 | 16 | 99773 | 12.13 | 44.1692 | 72.0781 | 0.2 | 126.9507 | 126.9507 | 716.6854 | 126.9507 | 317.6783 | 126.9507 | 126.9507 | 126.9507 | 385.4111 | 94.5327 | 937.2812 | 94.5327 | 655.1406 | 94.5327 | 103.2704 | 94.5327 | 666.8667 | 64.7751
|  | 5387 | 8 | 299 | 11 | 225 | 13 | 1 | 33 | 26.73 | 2.46 | 15 | 99787 | 10.64 | 54.8471 | 56.8256 | 0.2 | 134.7679 | 134.7679 | 589.8451 | 134.7679 | 432.2721 | 134.7679 | 134.7679 | 134.7679 | 418.8816 | 83.3037 | 951.037 | 83.3037 | 839.616 | 83.3037 | 307.4606 | 83.3037 | 815.6722 | 43.5893
|  | 5388 | 8 | 300 | 12 | 225 | 13 | 1 | 33 | 27.08 | 2.67 | 16 | 99757 | 10.525 | 63.3062 | 33.5871 | 0.2 | 140.8391 | 140.8391 | 385.2749 | 140.8391 | 508.9242 | 140.8391 | 140.8391 | 140.8391 | 440.1476 | 79.0397 | 873.2652 | 79.0397 | 960.6985 | 79.0397 | 527.5808 | 79.0397 | 913.3346 | 34.5658
|  | 5389 | 8 | 301 | 13 | 225 | 13 | 1 | 33 | 27.42 | 2.89 | 17 | 99727 | 10.391 | 66.7833 | -0.26593 | 0.2 | 155.5429 | 155.5429 | 155.5429 | 155.5429 | 526.1259 | 155.5429 | 157.2629 | 155.5429 | 453.1008 | 104.239 | 713.9263 | 104.239 | 977.1842 | 104.239 | 716.3587 | 104.239 | 929.4535 | 65.5055
|  | 5390 | 8 | 302 | 14 | 225 | 13 | 1 | 33 | 27.77 | 3.1 | 18 | 99698 | 10.255 | 63.2112 | -34.0024 | 0.2 | 153.0839 | 153.0839 | 153.0839 | 153.0839 | 506.6697 | 153.0839 | 391.6023 | 153.0839 | 451.0528 | 103.7379 | 532.4178 | 103.7379 | 951.0987 | 103.7379 | 869.7337 | 103.7379 | 911.235 | 66.4716
|  | 5391 | 8 | 303 | 15 | 225 | 13 | 1 | 33 | 27.59 | 3.29 | 27 | 99668 | 10.617 | 54.7038 | -57.091 | 0.2 | 145.772 | 145.772 | 145.772 | 145.772 | 441.8107 | 145.772 | 603.22 | 145.772 | 433.012 | 98.1006 | 318.8784 | 98.1006 | 851.6739 | 98.1006 | 965.8076 | 98.1006 | 828.3458 | 58.6709
|  | 5392 | 8 | 304 | 16 | 225 | 13 | 1 | 33 | 27.41 | 3.47 | 36 | 99638 | 10.973 | 44.0065 | -72.2622 | 0.2 | 163.6101 | 163.6101 | 163.6101 | 163.6101 | 307.8197 | 163.6101 | 614.4526 | 163.6101 | 389.8932 | 168.5697 | 173.071 | 168.5697 | 593.8364 | 168.5697 | 810.6586 | 168.5697 | 613.8186 | 156.6102
|  | 5393 | 8 | 305 | 17 | 225 | 13 | 1 | 33 | 27.22 | 3.66 | 44 | 99609 | 11.312 | 32.4554 | -83.4866 | 0.2 | 115.7568 | 115.7568 | 115.7568 | 115.7568 | 191.3966 | 115.7568 | 778.265 | 115.7568 | 347.7979 | 101.4158 | 101.4158 | 101.4158 | 454.7687 | 101.4158 | 869.7473 | 101.4158 | 505.0425 | 80.9659
|  | 5394 | 8 | 306 | 18 | 225 | 13 | 1 | 33 | 26.9 | 3.32 | 41 | 99618 | 12.08 | 20.6499 | -92.9344 | 0.2 | 127.0763 | 93.7318 | 93.7318 | 93.7318 | 93.7318 | 93.7318 | 744.2244 | 93.7318 | 293.0771 | 95.9236 | 95.9236 | 95.9236 | 245.9208 | 95.9236 | 729.4667 | 95.9236 | 332.291 | 86.8182
|  | 5395 | 8 | 307 | 19 | 225 | 13 | 1 | 33 | 26.58 | 2.98 | 38 | 99628 | 12.813 | 8.9354 | -101.796 | 0.2 | 157.0639 | 46.1521 | 46.1521 | 46.1521 | 46.1521 | 46.1521 | 577.2426 | 46.1521 | 193.76 | 55.0143 | 55.0143 | 55.0143 | 55.0143 | 55.0143 | 490.8712 | 55.0143 | 141.8121 | 56.5078
|  | 5396 | 8 | 308 | 20 | 225 | 13 | 1 | 33 | 26.26 | 2.65 | 35 | 99638 | 13.518 | 0 | -110.8686 | 0.2 | 0 | 0 | 0 | 0 | 0 | 0 | 0 | 0 | 0 | 0 | 0 | 0 | 0 | 0 | 0 | 0 | 0 | 0
|  | 5397 | 8 | 309 | 21 | 225 | 13 | 1 | 33 | 25.77 | 2.22 | 22 | 99674 | 14.111 | 0 | -120.8321 | 0.2 | 0 | 0 | 0 | 0 | 0 | 0 | 0 | 0 | 0 | 0 | 0 | 0 | 0 | 0 | 0 | 0 | 0 | 0
|  | 5398 | 8 | 310 | 22 | 225 | 13 | 1 | 33 | 25.28 | 1.78 | 9 | 99711 | 14.659 | 0 | -132.3622 | 0.2 | 0 | 0 | 0 | 0 | 0 | 0 | 0 | 0 | 0 | 0 | 0 | 0 | 0 | 0 | 0 | 0 | 0 | 0
|  | 5399 | 8 | 311 | 23 | 225 | 13 | 1 | 33 | 24.79 | 1.35 | 356 | 99747 | 15.16 | 0 | -146.0824 | 0.2 | 0 | 0 | 0 | 0 | 0 | 0 | 0 | 0 | 0 | 0 | 0 | 0 | 0 | 0 | 0 | 0 | 0 | 0
|  | 5400 | 8 | 312 | 24 | 225 | 13 | 1 | 33 | 24.79 | 1.66 | 350 | 99730 | 15.363 | 0 | -162.2396 | 0.2 | 0 | 0 | 0 | 0 | 0 | 0 | 0 | 0 | 0 | 0 | 0 | 0 | 0 | 0 | 0 | 0 | 0 | 0
|  | 5401 | 8 | 313 | 1 | 226 | 14 | 2 | 33 | 24.79 | 1.98 | 344 | 99714 | 15.568 | 0 | 179.8129 | 0.2 | 0 | 0 | 0 | 0 | 0 | 0 | 0 | 0 | 0 | 0 | 0 | 0 | 0 | 0 | 0 | 0 | 0 | 0
|  | 5402 | 8 | 314 | 2 | 226 | 14 | 2 | 33 | 24.79 | 2.29 | 337 | 99698 | 15.771 | 0 | 161.8439 | 0.2 | 0 | 0 | 0 | 0 | 0 | 0 | 0 | 0 | 0 | 0 | 0 | 0 | 0 | 0 | 0 | 0 | 0 | 0
|  | 5403 | 8 | 315 | 3 | 226 | 14 | 2 | 33 | 24.31 | 2.48 | 341 | 99688 | 15.661 | 0 | 145.6593 | 0.2 | 0 | 0 | 0 | 0 | 0 | 0 | 0 | 0 | 0 | 0 | 0 | 0 | 0 | 0 | 0 | 0 | 0 | 0
|  | 5404 | 8 | 316 | 4 | 226 | 14 | 2 | 33 | 23.84 | 2.68 | 345 | 99678 | 15.555 | 0 | 131.9433 | 0.2 | 0 | 0 | 0 | 0 | 0 | 0 | 0 | 0 | 0 | 0 | 0 | 0 | 0 | 0 | 0 | 0 | 0 | 0
|  | 5405 | 8 | 317 | 5 | 226 | 14 | 2 | 33 | 23.36 | 2.87 | 349 | 99668 | 15.429 | 0 | 120.4263 | 0.2 | 0 | 0 | 0 | 0 | 0 | 0 | 0 | 0 | 0 | 0 | 0 | 0 | 0 | 0 | 0 | 0 | 0 | 0
|  | 5406 | 8 | 318 | 6 | 226 | 14 | 2 | 33 | 24.08 | 2.81 | 355 | 99698 | 15.512 | 0 | 110.4709 | 0.2 | 0 | 0 | 0 | 0 | 0 | 0 | 0 | 0 | 0 | 0 | 0 | 0 | 0 | 0 | 0 | 0 | 0 | 0
|  | 5407 | 8 | 319 | 7 | 226 | 14 | 2 | 33 | 24.8 | 2.75 | 0 | 99727 | 15.569 | 8.9527 | 101.3941 | 0.2 | 78.6177 | 26.1666 | 286.4332 | 26.1666 | 26.1666 | 26.1666 | 26.1666 | 26.1666 | 93.0026 | 26.3385 | 239.9504 | 26.3385 | 26.3385 | 26.3385 | 26.3385 | 26.3385 | 62.6915 | 20.8652
|  | 5408 | 8 | 320 | 8 | 226 | 14 | 2 | 33 | 25.52 | 2.69 | 6 | 99757 | 15.597 | 20.6777 | 92.5108 | 0.2 | 98.1532 | 73.3717 | 638.5226 | 73.3717 | 73.3717 | 73.3717 | 73.3717 | 73.3717 | 237.4901 | 68.9951 | 619.589 | 68.9951 | 202.4438 | 68.9951 | 68.9951 | 68.9951 | 270.1099 | 56.6035
|  | 5409 | 8 | 321 | 9 | 226 | 14 | 2 | 33 | 26.29 | 2.35 | 8 | 99793 | 14.584 | 32.48 | 83.0165 | 0.2 | 104.0881 | 104.0881 | 758.9393 | 104.0881 | 184.3019 | 104.0881 | 104.0881 | 104.0881 | 325.0737 | 84.8223 | 844.8431 | 84.8223 | 438.5131 | 84.8223 | 84.8223 | 84.8223 | 482.3843 | 62.4038
|  | 5410 | 8 | 322 | 10 | 226 | 14 | 2 | 33 | 27.06 | 2.01 | 10 | 99829 | 13.446 | 44.0088 | 71.7098 | 0.2 | 124.8966 | 124.8966 | 722.2286 | 124.8966 | 322.3325 | 124.8966 | 124.8966 | 124.8966 | 381.1454 | 91.0323 | 943.1312 | 91.0323 | 660.3619 | 91.0323 | 98.3761 | 91.0323 | 668.5352 | 60.8175
|  | 5411 | 8 | 323 | 11 | 226 | 14 | 2 | 33 | 27.82 | 1.67 | 11 | 99866 | 12.164 | 54.6519 | 56.4095 | 0.2 | 134.69 | 134.69 | 589.524 | 134.69 | 436.7719 | 134.69 | 134.69 | 134.69 | 414.1821 | 83.4638 | 949.4025 | 83.4638 | 841.3904 | 83.4638 | 306.17 | 83.4638 | 813.6394 | 43.8512
|  | 5412 | 8 | 324 | 12 | 226 | 14 | 2 | 33 | 28.16 | 2.06 | 14 | 99862 | 11.73 | 63.0518 | 33.197 | 0.2 | 140.8083 | 140.8083 | 384.7531 | 140.8083 | 513.6381 | 140.8083 | 140.8083 | 140.8083 | 435.3397 | 79.2687 | 871.4652 | 79.2687 | 962.6007 | 79.2687 | 526.4751 | 79.2687 | 911.2882 | 34.898
|  | 5413 | 8 | 325 | 13 | 226 | 14 | 2 | 33 | 28.49 | 2.44 | 16 | 99859 | 11.265 | 66.4767 | -0.3715 | 0.2 | 140.4866 | 140.4866 | 140.4866 | 140.4866 | 543.5829 | 140.4866 | 143.1003 | 140.4866 | 443.4216 | 73.6388 | 726.6056 | 73.6388 | 1013.4859 | 73.6388 | 730.3019 | 73.6388 | 953.6507 | 27.6026
|  | 5414 | 8 | 326 | 14 | 226 | 14 | 2 | 33 | 28.83 | 2.83 | 18 | 99856 | 10.786 | 62.9186 | -33.7803 | 0.2 | 140.2447 | 140.2447 | 140.2447 | 140.2447 | 521.1213 | 140.2447 | 395.0296 | 140.2447 | 441.1265 | 76.7431 | 530.2868 | 76.7431 | 979.7673 | 76.7431 | 890.607 | 76.7431 | 928.2407 | 32.0481
|  | 5415 | 8 | 327 | 15 | 226 | 14 | 2 | 33 | 28.65 | 2.88 | 23 | 99823 | 10.926 | 54.4504 | -56.7846 | 0.2 | 136.3744 | 136.3744 | 136.3744 | 136.3744 | 449.5614 | 136.3744 | 614.6944 | 136.3744 | 426.9645 | 82.6852 | 310.1978 | 82.6852 | 869.8778 | 82.6852 | 986.6444 | 82.6852 | 842.3629 | 42.2915
|  | 5416 | 8 | 328 | 16 | 226 | 14 | 2 | 33 | 28.47 | 2.94 | 28 | 99790 | 11.064 | 43.7795 | -71.9706 | 0.2 | 131.3802 | 131.3802 | 131.3802 | 131.3802 | 337.691 | 131.3802 | 765.2319 | 131.3802 | 402.5253 | 96.7295 | 100.2082 | 96.7295 | 694.2929 | 96.7295 | 996.6099 | 96.7295 | 704.82 | 66.0486
|  | 5417 | 8 | 329 | 17 | 226 | 14 | 2 | 33 | 28.29 | 2.99 | 32 | 99757 | 11.196 | 32.2403 | -83.2233 | 0.2 | 115.7785 | 115.7785 | 115.7785 | 115.7785 | 200.3723 | 115.7785 | 827.665 | 115.7785 | 358.0259 | 98.1187 | 98.1187 | 98.1187 | 477.6595 | 98.1187 | 921.2224 | 98.1187 | 528.437 | 76.2791
|  | 5418 | 8 | 330 | 18 | 226 | 14 | 2 | 33 | 27.96 | 2.9 | 29 | 99780 | 12.091 | 20.4366 | -92.6951 | 0.2 | 118.7557 | 86.8889 | 86.8889 | 86.8889 | 86.8889 | 86.8889 | 763.8532 | 86.8889 | 287.8785 | 86.7783 | 86.7783 | 86.7783 | 242.8122 | 86.7783 | 744.0314 | 86.7783 | 330.5965 | 78.0646
|  | 5419 | 8 | 331 | 19 | 226 | 14 | 2 | 33 | 27.62 | 2.81 | 26 | 99803 | 12.939 | 8.7161 | -101.5751 | 0.2 | 148.8119 | 45.2058 | 45.2058 | 45.2058 | 45.2058 | 45.2058 | 551.0529 | 45.2058 | 184.7772 | 55.5412 | 55.5412 | 55.5412 | 55.5412 | 55.5412 | 469.2045 | 55.5412 | 137.7222 | 58.561
|  | 5420 | 8 | 332 | 20 | 226 | 14 | 2 | 33 | 27.28 | 2.72 | 22 | 99826 | 13.752 | 0 | -110.6631 | 0.2 | 0 | 0 | 0 | 0 | 0 | 0 | 0 | 0 | 0 | 0 | 0 | 0 | 0 | 0 | 0 | 0 | 0 | 0
|  | 5421 | 8 | 333 | 21 | 226 | 14 | 2 | 33 | 26.77 | 2.44 | 12 | 99856 | 14.421 | 0 | -120.6435 | 0.2 | 0 | 0 | 0 | 0 | 0 | 0 | 0 | 0 | 0 | 0 | 0 | 0 | 0 | 0 | 0 | 0 | 0 | 0
|  | 5422 | 8 | 334 | 22 | 226 | 14 | 2 | 33 | 26.26 | 2.16 | 2 | 99885 | 15.04 | 0 | -132.1995 | 0.2 | 0 | 0 | 0 | 0 | 0 | 0 | 0 | 0 | 0 | 0 | 0 | 0 | 0 | 0 | 0 | 0 | 0 | 0
|  | 5423 | 8 | 335 | 23 | 226 | 14 | 2 | 33 | 25.75 | 1.88 | 351 | 99915 | 15.605 | 0 | -145.9653 | 0.2 | 0 | 0 | 0 | 0 | 0 | 0 | 0 | 0 | 0 | 0 | 0 | 0 | 0 | 0 | 0 | 0 | 0 | 0
|  | 5424 | 8 | 336 | 24 | 226 | 14 | 2 | 33 | 25.73 | 2.03 | 346 | 99905 | 15.799 | 0 | -162.1974 | 0.2 | 0 | 0 | 0 | 0 | 0 | 0 | 0 | 0 | 0 | 0 | 0 | 0 | 0 | 0 | 0 | 0 | 0 | 0
|  | 5425 | 8 | 337 | 1 | 227 | 15 | 3 | 33 | 25.71 | 2.18 | 341 | 99895 | 15.995 | 0 | 179.7551 | 0.2 | 0 | 0 | 0 | 0 | 0 | 0 | 0 | 0 | 0 | 0 | 0 | 0 | 0 | 0 | 0 | 0 | 0 | 0
|  | 5426 | 8 | 338 | 2 | 227 | 15 | 3 | 33 | 25.69 | 2.33 | 336 | 99885 | 16.189 | 0 | 161.6931 | 0.2 | 0 | 0 | 0 | 0 | 0 | 0 | 0 | 0 | 0 | 0 | 0 | 0 | 0 | 0 | 0 | 0 | 0 | 0
|  | 5427 | 8 | 339 | 3 | 227 | 15 | 3 | 33 | 25.11 | 2.51 | 339 | 99875 | 16.133 | 0 | 145.4474 | 0.2 | 0 | 0 | 0 | 0 | 0 | 0 | 0 | 0 | 0 | 0 | 0 | 0 | 0 | 0 | 0 | 0 | 0 | 0
|  | 5428 | 8 | 340 | 4 | 227 | 15 | 3 | 33 | 24.53 | 2.69 | 341 | 99866 | 16.061 | 0 | 131.7008 | 0.2 | 0 | 0 | 0 | 0 | 0 | 0 | 0 | 0 | 0 | 0 | 0 | 0 | 0 | 0 | 0 | 0 | 0 | 0
|  | 5429 | 8 | 341 | 5 | 227 | 15 | 3 | 33 | 23.95 | 2.87 | 344 | 99856 | 15.97 | 0 | 120.1698 | 0.2 | 0 | 0 | 0 | 0 | 0 | 0 | 0 | 0 | 0 | 0 | 0 | 0 | 0 | 0 | 0 | 0 | 0 | 0
|  | 5430 | 8 | 342 | 6 | 227 | 15 | 3 | 33 | 24.69 | 2.59 | 349 | 99892 | 16.072 | 0 | 110.2051 | 0.2 | 0 | 0 | 0 | 0 | 0 | 0 | 0 | 0 | 0 | 0 | 0 | 0 | 0 | 0 | 0 | 0 | 0 | 0
|  | 5431 | 8 | 343 | 7 | 227 | 15 | 3 | 33 | 25.43 | 2.31 | 354 | 99928 | 16.144 | 8.8014 | 101.1163 | 0.2 | 52.3565 | 20.7364 | 181.6634 | 20.7364 | 20.7364 | 20.7364 | 20.7364 | 20.7364 | 62.1752 | 21.8607 | 153.609 | 21.8607 | 21.8607 | 21.8607 | 21.8607 | 21.8607 | 43.3829 | 17.9897
|  | 5432 | 8 | 344 | 8 | 227 | 15 | 3 | 33 | 26.17 | 2.03 | 360 | 99964 | 16.188 | 20.5334 | 92.2135 | 0.2 | 96.6173 | 78.9486 | 536.0622 | 78.9486 | 78.9486 | 78.9486 | 78.9486 | 78.9486 | 215.7127 | 82.0641 | 526.4472 | 82.0641 | 190.7255 | 82.0641 | 82.0641 | 82.0641 | 244.0334 | 72.6944
|  | 5433 | 8 | 345 | 9 | 227 | 15 | 3 | 33 | 27.02 | 1.93 | 4 | 99988 | 15.231 | 32.333 | 82.6887 | 0.2 | 109.7861 | 109.7861 | 717.2738 | 109.7861 | 187.7294 | 109.7861 | 109.7861 | 109.7861 | 315.8877 | 96.8712 | 800.5606 | 96.8712 | 426.1162 | 96.8712 | 96.8712 | 96.8712 | 464.654 | 76.9745
|  | 5434 | 8 | 346 | 10 | 227 | 15 | 3 | 33 | 27.87 | 1.83 | 8 | 100011 | 14.131 | 43.846 | 71.3379 | 0.2 | 125.4311 | 125.4311 | 711.708 | 125.4311 | 323.443 | 125.4311 | 125.4311 | 125.4311 | 371.8702 | 91.5991 | 926.4461 | 91.5991 | 651.9013 | 91.5991 | 97.3253 | 91.5991 | 654.3991 | 60.0241
|  | 5435 | 8 | 347 | 11 | 227 | 15 | 3 | 33 | 28.71 | 1.72 | 12 | 100034 | 12.873 | 54.4536 | 55.9911 | 0.2 | 138.586 | 138.586 | 583.5088 | 138.586 | 438.7912 | 138.586 | 138.586 | 138.586 | 409.3124 | 90.425 | 936.1975 | 90.425 | 833.8667 | 90.425 | 306.9816 | 90.425 | 802.5232 | 51.3431
|  | 5436 | 8 | 348 | 12 | 227 | 15 | 3 | 33 | 28.92 | 2.38 | 19 | 100017 | 12.51 | 62.7935 | 32.8068 | 0.2 | 142.8687 | 142.8687 | 383.8265 | 142.8687 | 516.6638 | 142.8687 | 142.8687 | 142.8687 | 430.398 | 82.9884 | 865.0939 | 82.9884 | 959.0241 | 82.9884 | 524.3282 | 82.9884 | 903.9196 | 38.8131
|  | 5437 | 8 | 349 | 13 | 227 | 15 | 3 | 33 | 29.12 | 3.04 | 26 | 100001 | 12.132 | 66.1662 | -0.47829 | 0.2 | 140.4846 | 140.4846 | 140.4846 | 140.4846 | 548.4879 | 140.4846 | 143.8906 | 140.4846 | 438.5085 | 73.9094 | 724.6021 | 73.9094 | 1015.5124 | 73.9094 | 729.4189 | 73.9094 | 951.6012 | 27.9768
|  | 5438 | 8 | 350 | 14 | 227 | 15 | 3 | 33 | 29.32 | 3.7 | 34 | 99984 | 11.741 | 62.6215 | -33.5618 | 0.2 | 137.6289 | 137.6289 | 137.6289 | 137.6289 | 526.5169 | 137.6289 | 395.6319 | 137.6289 | 435.4263 | 73.1926 | 527.976 | 73.1926 | 985.397 | 73.1926 | 892.8474 | 73.1926 | 929.9522 | 28.7883
|  | 5439 | 8 | 351 | 15 | 227 | 15 | 3 | 33 | 28.95 | 3.57 | 35 | 99964 | 12.163 | 54.1924 | -56.4796 | 0.2 | 133.6874 | 133.6874 | 133.6874 | 133.6874 | 454.4762 | 133.6874 | 617.9715 | 133.6874 | 421.41 | 78.8785 | 305.8014 | 78.8785 | 875.0738 | 78.8785 | 990.6824 | 78.8785 | 843.7984 | 38.5971
|  | 5440 | 8 | 352 | 16 | 227 | 15 | 3 | 33 | 28.57 | 3.45 | 37 | 99945 | 12.551 | 43.548 | -71.6784 | 0.2 | 131.2258 | 131.2258 | 131.2258 | 131.2258 | 341.3547 | 131.2258 | 765.794 | 131.2258 | 397.6282 | 96.9126 | 97.5043 | 96.9126 | 694.7953 | 96.9126 | 994.9192 | 96.9126 | 701.7868 | 66.3818
|  | 5441 | 8 | 353 | 17 | 227 | 15 | 3 | 33 | 28.19 | 3.32 | 38 | 99925 | 12.919 | 32.0212 | -82.9586 | 0.2 | 117.5004 | 117.5004 | 117.5004 | 117.5004 | 204.1516 | 117.5004 | 819.0302 | 117.5004 | 353.3013 | 101.9894 | 101.9894 | 101.9894 | 475.8447 | 101.9894 | 910.6295 | 101.9894 | 523.2125 | 81.1525
|  | 5442 | 8 | 354 | 18 | 227 | 15 | 3 | 33 | 27.89 | 2.49 | 27 | 99935 | 13.859 | 20.2194 | -92.4541 | 0.2 | 121.1079 | 93.9152 | 93.9152 | 93.9152 | 93.9152 | 93.9152 | 728.404 | 93.9152 | 282.7692 | 98.1454 | 98.1454 | 98.1454 | 244.313 | 98.1454 | 712.1924 | 98.1454 | 324.2405 | 90.3356
|  | 5443 | 8 | 355 | 19 | 227 | 15 | 3 | 33 | 27.59 | 1.65 | 16 | 99945 | 14.767 | 8.4932 | -101.3523 | 0.2 | 143.127 | 44.2479 | 44.2479 | 44.2479 | 44.2479 | 44.2479 | 536.7516 | 44.2479 | 178.54 | 55.5799 | 55.5799 | 55.5799 | 55.5799 | 55.5799 | 456.8746 | 55.5799 | 134.7604 | 59.7477
|  | 5444 | 8 | 356 | 20 | 227 | 15 | 3 | 33 | 27.28 | 0.81 | 5 | 99955 | 15.629 | 0 | -110.4555 | 0.2 | 0 | 0 | 0 | 0 | 0 | 0 | 0 | 0 | 0 | 0 | 0 | 0 | 0 | 0 | 0 | 0 | 0 | 0
|  | 5445 | 8 | 357 | 21 | 227 | 15 | 3 | 33 | 26.84 | 1 | 351 | 99984 | 15.94 | 0 | -120.4529 | 0.2 | 0 | 0 | 0 | 0 | 0 | 0 | 0 | 0 | 0 | 0 | 0 | 0 | 0 | 0 | 0 | 0 | 0 | 0
|  | 5446 | 8 | 358 | 22 | 227 | 15 | 3 | 33 | 26.4 | 1.19 | 337 | 100014 | 16.222 | 0 | -132.035 | 0.2 | 0 | 0 | 0 | 0 | 0 | 0 | 0 | 0 | 0 | 0 | 0 | 0 | 0 | 0 | 0 | 0 | 0 | 0
|  | 5447 | 8 | 359 | 23 | 227 | 15 | 3 | 33 | 25.96 | 1.38 | 324 | 100044 | 16.478 | 0 | -145.8471 | 0.2 | 0 | 0 | 0 | 0 | 0 | 0 | 0 | 0 | 0 | 0 | 0 | 0 | 0 | 0 | 0 | 0 | 0 | 0
|  | 5448 | 8 | 360 | 24 | 227 | 15 | 3 | 33 | 25.69 | 1.83 | 326 | 100017 | 16.534 | 0 | -162.1556 | 0.2 | 0 | 0 | 0 | 0 | 0 | 0 | 0 | 0 | 0 | 0 | 0 | 0 | 0 | 0 | 0 | 0 | 0 | 0
|  | 5449 | 8 | 361 | 1 | 228 | 16 | 4 | 33 | 25.42 | 2.28 | 328 | 99991 | 16.58 | 0 | 179.695 | 0.2 | 0 | 0 | 0 | 0 | 0 | 0 | 0 | 0 | 0 | 0 | 0 | 0 | 0 | 0 | 0 | 0 | 0 | 0
|  | 5450 | 8 | 362 | 2 | 228 | 16 | 4 | 33 | 25.16 | 2.73 | 330 | 99964 | 16.634 | 0 | 161.5383 | 0.2 | 0 | 0 | 0 | 0 | 0 | 0 | 0 | 0 | 0 | 0 | 0 | 0 | 0 | 0 | 0 | 0 | 0 | 0
|  | 5451 | 8 | 363 | 3 | 228 | 16 | 4 | 33 | 24.88 | 2.81 | 337 | 99955 | 16.344 | 0 | 145.2308 | 0.2 | 0 | 0 | 0 | 0 | 0 | 0 | 0 | 0 | 0 | 0 | 0 | 0 | 0 | 0 | 0 | 0 | 0 | 0
|  | 5452 | 8 | 364 | 4 | 228 | 16 | 4 | 33 | 24.61 | 2.9 | 345 | 99945 | 16.072 | 0 | 131.4538 | 0.2 | 0 | 0 | 0 | 0 | 0 | 0 | 0 | 0 | 0 | 0 | 0 | 0 | 0 | 0 | 0 | 0 | 0 | 0
|  | 5453 | 8 | 365 | 5 | 228 | 16 | 4 | 33 | 24.33 | 2.98 | 352 | 99935 | 15.792 | 0 | 119.9091 | 0.2 | 0 | 0 | 0 | 0 | 0 | 0 | 0 | 0 | 0 | 0 | 0 | 0 | 0 | 0 | 0 | 0 | 0 | 0
|  | 5454 | 8 | 366 | 6 | 228 | 16 | 4 | 33 | 25.05 | 2.99 | 357 | 99955 | 15.942 | 0 | 109.9353 | 0.2 | 0 | 0 | 0 | 0 | 0 | 0 | 0 | 0 | 0 | 0 | 0 | 0 | 0 | 0 | 0 | 0 | 0 | 0
|  | 5455 | 8 | 367 | 7 | 228 | 16 | 4 | 33 | 25.77 | 3 | 2 | 99974 | 16.073 | 8.6487 | 100.8348 | 0.2 | 54.8782 | 22.8009 | 190.4034 | 22.8009 | 22.8009 | 22.8009 | 22.8009 | 22.8009 | 65.0075 | 23.9717 | 160.8383 | 23.9717 | 23.9717 | 23.9717 | 23.9717 | 23.9717 | 45.4166 | 19.4605
|  | 5456 | 8 | 368 | 8 | 228 | 16 | 4 | 33 | 26.48 | 3.01 | 7 | 99994 | 16.169 | 20.3875 | 91.9127 | 0.2 | 92.9728 | 76.3438 | 574.2904 | 76.3438 | 76.3438 | 76.3438 | 76.3438 | 76.3438 | 219.1276 | 76.4384 | 559.4706 | 76.4384 | 195.6107 | 76.4384 | 76.4384 | 76.4384 | 250.8559 | 65.6918
|  | 5457 | 8 | 369 | 9 | 228 | 16 | 4 | 33 | 27.18 | 2.44 | 8 | 100011 | 15.513 | 32.1841 | 82.3572 | 0.2 | 109.6545 | 109.6545 | 716.5012 | 109.6545 | 191.0862 | 109.6545 | 109.6545 | 109.6545 | 311.8902 | 96.9951 | 798.5766 | 96.9951 | 427.052 | 96.9951 | 96.9951 | 96.9951 | 462.5757 | 77.2364
|  | 5458 | 8 | 370 | 10 | 228 | 16 | 4 | 33 | 27.87 | 1.87 | 8 | 100027 | 14.762 | 43.6807 | 70.9628 | 0.2 | 125.3259 | 125.3259 | 711.3932 | 125.3259 | 327.5513 | 125.3259 | 125.3259 | 125.3259 | 367.3947 | 91.7383 | 924.8017 | 91.7383 | 653.3845 | 91.7383 | 95.9775 | 91.7383 | 652.3431 | 60.2808
|  | 5459 | 8 | 371 | 11 | 228 | 16 | 4 | 33 | 28.56 | 1.3 | 9 | 100044 | 13.923 | 54.252 | 55.5705 | 0.2 | 136.7019 | 136.7019 | 586.046 | 136.7019 | 444.7144 | 136.7019 | 136.7019 | 136.7019 | 404.7565 | 87.4173 | 940.2885 | 87.4173 | 840.352 | 87.4173 | 304.82 | 87.4173 | 804.9948 | 48.1969
|  | 5460 | 8 | 372 | 12 | 228 | 16 | 4 | 33 | 28.58 | 2.08 | 10 | 100027 | 13.734 | 62.5314 | 32.4171 | 0.2 | 140.7547 | 140.7547 | 383.6687 | 140.7547 | 523.2732 | 140.7547 | 140.7547 | 140.7547 | 425.5895 | 79.7408 | 867.837 | 79.7408 | 966.5523 | 79.7408 | 524.3048 | 79.7408 | 907.2019 | 35.5795
|  | 5461 | 8 | 373 | 13 | 228 | 16 | 4 | 33 | 28.6 | 2.87 | 10 | 100011 | 13.547 | 65.8519 | -0.586 | 0.2 | 142.4112 | 142.4112 | 142.4112 | 142.4112 | 551.2583 | 142.4112 | 146.5928 | 142.4112 | 433.1452 | 77.3753 | 719.2869 | 77.3753 | 1011.3424 | 77.3753 | 725.2007 | 77.3753 | 943.4942 | 31.5125
|  | 5462 | 8 | 374 | 14 | 228 | 16 | 4 | 33 | 28.62 | 3.66 | 10 | 99994 | 13.357 | 62.3201 | -33.3469 | 0.2 | 137.6043 | 137.6043 | 137.6043 | 137.6043 | 531.4346 | 137.6043 | 396.764 | 137.6043 | 430.464 | 73.4338 | 525.6905 | 73.4338 | 987.4241 | 73.4338 | 892.1976 | 73.4338 | 927.881 | 29.1338
|  | 5463 | 8 | 375 | 15 | 228 | 16 | 4 | 33 | 28.44 | 3.34 | 11 | 99964 | 13.325 | 53.9298 | -56.1759 | 0.2 | 134.5428 | 134.5428 | 134.5428 | 134.5428 | 458.8186 | 134.5428 | 618.4991 | 134.5428 | 419.0825 | 82.8693 | 306.1713 | 82.8693 | 877.6777 | 82.8693 | 990.5889 | 82.8693 | 845.2415 | 45.4884
|  | 5464 | 8 | 376 | 16 | 228 | 16 | 4 | 33 | 28.25 | 3.02 | 12 | 99935 | 13.281 | 43.3123 | -71.3858 | 0.2 | 131.0746 | 131.0746 | 131.0746 | 131.0746 | 345.0672 | 131.0746 | 766.4183 | 131.0746 | 392.7042 | 97.1016 | 97.1016 | 97.1016 | 695.3354 | 97.1016 | 993.2756 | 97.1016 | 698.7607 | 66.7229
|  | 5465 | 8 | 377 | 17 | 228 | 16 | 4 | 33 | 28.06 | 2.7 | 12 | 99905 | 13.239 | 31.7982 | -82.6927 | 0.2 | 114.8689 | 114.8689 | 114.8689 | 114.8689 | 206.2142 | 114.8689 | 827.21 | 114.8689 | 347.9685 | 97.7168 | 97.7168 | 97.7168 | 477.1503 | 97.7168 | 916.2607 | 97.7168 | 521.4364 | 76.1817
|  | 5466 | 8 | 378 | 18 | 228 | 16 | 4 | 33 | 28.14 | 2.53 | 9 | 99918 | 13.696 | 19.9985 | -92.2114 | 0.2 | 111.8292 | 85.4277 | 85.4277 | 85.4277 | 85.4277 | 85.4277 | 769.1422 | 85.4277 | 279.7397 | 84.9892 | 84.9892 | 84.9892 | 242.4023 | 84.9892 | 744.5301 | 84.9892 | 325.1161 | 76.0989
|  | 5467 | 8 | 379 | 19 | 228 | 16 | 4 | 33 | 28.22 | 2.35 | 5 | 99932 | 14.154 | 8.2666 | -101.1276 | 0.2 | 145.953 | 43.4398 | 43.4398 | 43.4398 | 43.4398 | 43.4398 | 564.6263 | 43.4398 | 180.0152 | 52.9571 | 52.9571 | 52.9571 | 52.9571 | 52.9571 | 476.0619 | 52.9571 | 132.6436 | 55.4696
|  | 5468 | 8 | 380 | 20 | 228 | 16 | 4 | 33 | 28.3 | 2.18 | 2 | 99945 | 14.62 | 0 | -110.246 | 0.2 | 0 | 0 | 0 | 0 | 0 | 0 | 0 | 0 | 0 | 0 | 0 | 0 | 0 | 0 | 0 | 0 | 0 | 0
|  | 5469 | 8 | 381 | 21 | 228 | 16 | 4 | 33 | 27.79 | 2.27 | 359 | 99968 | 14.808 | 0 | -120.2603 | 0.2 | 0 | 0 | 0 | 0 | 0 | 0 | 0 | 0 | 0 | 0 | 0 | 0 | 0 | 0 | 0 | 0 | 0 | 0
|  | 5470 | 8 | 382 | 22 | 228 | 16 | 4 | 33 | 27.27 | 2.35 | 355 | 99991 | 14.958 | 0 | -131.8686 | 0.2 | 0 | 0 | 0 | 0 | 0 | 0 | 0 | 0 | 0 | 0 | 0 | 0 | 0 | 0 | 0 | 0 | 0 | 0
|  | 5471 | 8 | 383 | 23 | 228 | 16 | 4 | 33 | 26.76 | 2.44 | 352 | 100014 | 15.095 | 0 | -145.7277 | 0.2 | 0 | 0 | 0 | 0 | 0 | 0 | 0 | 0 | 0 | 0 | 0 | 0 | 0 | 0 | 0 | 0 | 0 | 0
|  | 5472 | 8 | 384 | 24 | 228 | 16 | 4 | 33 | 26.5 | 2.88 | 353 | 99994 | 15.177 | 0 | -162.114 | 0.2 | 0 | 0 | 0 | 0 | 0 | 0 | 0 | 0 | 0 | 0 | 0 | 0 | 0 | 0 | 0 | 0 | 0 | 0
|  | 5473 | 8 | 385 | 1 | 229 | 17 | 5 | 33 | 26.24 | 3.31 | 355 | 99974 | 15.25 | 0 | 179.6325 | 0.2 | 0 | 0 | 0 | 0 | 0 | 0 | 0 | 0 | 0 | 0 | 0 | 0 | 0 | 0 | 0 | 0 | 0 | 0
|  | 5474 | 8 | 386 | 2 | 229 | 17 | 5 | 33 | 25.98 | 3.75 | 357 | 99955 | 15.319 | 0 | 161.3795 | 0.2 | 0 | 0 | 0 | 0 | 0 | 0 | 0 | 0 | 0 | 0 | 0 | 0 | 0 | 0 | 0 | 0 | 0 | 0
|  | 5475 | 8 | 387 | 3 | 229 | 17 | 5 | 33 | 25.56 | 4.02 | 359 | 99941 | 15.447 | 0 | 145.0097 | 0.2 | 0 | 0 | 0 | 0 | 0 | 0 | 0 | 0 | 0 | 0 | 0 | 0 | 0 | 0 | 0 | 0 | 0 | 0
|  | 5476 | 8 | 388 | 4 | 229 | 17 | 5 | 33 | 25.15 | 4.29 | 1 | 99928 | 15.568 | 0 | 131.2023 | 0.2 | 0 | 0 | 0 | 0 | 0 | 0 | 0 | 0 | 0 | 0 | 0 | 0 | 0 | 0 | 0 | 0 | 0 | 0
|  | 5477 | 8 | 389 | 5 | 229 | 17 | 5 | 33 | 24.74 | 4.57 | 3 | 99915 | 15.674 | 0 | 119.6444 | 0.2 | 0 | 0 | 0 | 0 | 0 | 0 | 0 | 0 | 0 | 0 | 0 | 0 | 0 | 0 | 0 | 0 | 0 | 0
|  | 5478 | 8 | 390 | 6 | 229 | 17 | 5 | 33 | 25.51 | 4.83 | 3 | 99941 | 15.875 | 0 | 109.6619 | 0.2 | 0 | 0 | 0 | 0 | 0 | 0 | 0 | 0 | 0 | 0 | 0 | 0 | 0 | 0 | 0 | 0 | 0 | 0
|  | 5479 | 8 | 391 | 7 | 229 | 17 | 5 | 33 | 26.28 | 5.1 | 4 | 99968 | 16.057 | 8.4948 | 100.5497 | 0.2 | 38.7063 | 17.4889 | 131.4164 | 17.4889 | 17.4889 | 17.4889 | 17.4889 | 17.4889 | 45.8159 | 18.5739 | 111.3718 | 18.5739 | 18.5739 | 18.5739 | 18.5739 | 18.5739 | 32.4081 | 15.0996
|  | 5480 | 8 | 392 | 8 | 229 | 17 | 5 | 33 | 27.05 | 5.37 | 4 | 99994 | 16.216 | 20.2401 | 91.6084 | 0.2 | 86.7019 | 74.8597 | 496.6022 | 74.8597 | 74.8597 | 74.8597 | 74.8597 | 74.8597 | 196.598 | 78.2216 | 486.4412 | 78.2216 | 179.8506 | 78.2216 | 78.2216 | 78.2216 | 224.7628 | 69.1954
|  | 5481 | 8 | 393 | 9 | 229 | 17 | 5 | 33 | 27.72 | 6.2 | 6 | 100017 | 14.925 | 32.0332 | 82.0225 | 0.2 | 109.072 | 109.072 | 690.1194 | 109.072 | 190.5006 | 109.072 | 109.072 | 109.072 | 299.658 | 97.6579 | 768.0992 | 97.6579 | 414.8154 | 97.6579 | 97.6579 | 97.6579 | 445.0322 | 77.9324
|  | 5482 | 8 | 394 | 10 | 229 | 17 | 5 | 33 | 28.38 | 7.03 | 8 | 100040 | 13.502 | 43.5129 | 70.5846 | 0.2 | 126.5862 | 126.5862 | 704.732 | 126.5862 | 330.358 | 126.5862 | 126.5862 | 126.5862 | 362.0043 | 94.5693 | 914.9036 | 94.5693 | 650.1811 | 94.5693 | 97.2819 | 94.5693 | 645.5825 | 63.6004
|  | 5483 | 8 | 395 | 11 | 229 | 17 | 5 | 33 | 29.04 | 7.86 | 10 | 100063 | 11.948 | 54.0471 | 55.1481 | 0.2 | 136.6347 | 136.6347 | 585.6806 | 136.6347 | 449.3334 | 136.6347 | 136.6347 | 136.6347 | 399.9698 | 87.602 | 938.6045 | 87.602 | 842.1925 | 87.602 | 303.5578 | 87.602 | 802.9449 | 48.4914
|  | 5484 | 8 | 396 | 12 | 229 | 17 | 5 | 33 | 29.11 | 7.83 | 11 | 100053 | 11.815 | 62.2655 | 32.0282 | 0.2 | 138.196 | 138.196 | 382.842 | 138.196 | 529.2836 | 138.196 | 138.196 | 138.196 | 419.953 | 76.0984 | 869.4844 | 76.0984 | 973.0343 | 76.0984 | 523.5029 | 76.0984 | 909.4727 | 32.1013
|  | 5485 | 8 | 397 | 13 | 229 | 17 | 5 | 33 | 29.17 | 7.79 | 12 | 100044 | 11.67 | 65.5338 | -0.69434 | 0.2 | 140.3851 | 140.3851 | 140.3851 | 140.3851 | 557.9373 | 140.3851 | 145.4455 | 140.3851 | 428.1173 | 74.4336 | 719.7931 | 74.4336 | 1018.6253 | 74.4336 | 726.9496 | 74.4336 | 946.478 | 28.7414
|  | 5486 | 8 | 398 | 14 | 229 | 17 | 5 | 33 | 29.23 | 7.75 | 12 | 100034 | 11.527 | 62.0145 | -33.1354 | 0.2 | 142.2116 | 142.2116 | 142.2116 | 142.2116 | 533.1824 | 142.2116 | 397.4265 | 142.2116 | 425.8129 | 80.9786 | 521.8068 | 80.9786 | 978.7292 | 80.9786 | 882.7353 | 80.9786 | 915.3064 | 36.6662
|  | 5487 | 8 | 399 | 15 | 229 | 17 | 5 | 33 | 29 | 7.57 | 12 | 100001 | 11.644 | 53.6628 | -55.8735 | 0.2 | 138.2486 | 138.2486 | 138.2486 | 138.2486 | 461.1973 | 138.2486 | 614.7674 | 138.2486 | 411.9567 | 86.9488 | 303.3663 | 86.9488 | 868.6751 | 86.9488 | 977.2655 | 86.9488 | 829.6983 | 47.119
|  | 5488 | 8 | 400 | 16 | 229 | 17 | 5 | 33 | 28.76 | 7.38 | 12 | 99968 | 11.746 | 43.0724 | -71.0928 | 0.2 | 130.8414 | 130.8414 | 130.8414 | 130.8414 | 347.6071 | 130.8414 | 763.7013 | 130.8414 | 384.7832 | 95.8403 | 95.8403 | 95.8403 | 691.3361 | 95.8403 | 985.5591 | 95.8403 | 689.1245 | 63.7319
|  | 5489 | 8 | 401 | 17 | 229 | 17 | 5 | 33 | 28.52 | 7.2 | 12 | 99935 | 11.846 | 31.5712 | -82.4255 | 0.2 | 118.503 | 118.503 | 118.503 | 118.503 | 210.3717 | 118.503 | 809.3766 | 118.503 | 343.2482 | 105.3641 | 105.3641 | 105.3641 | 473.1702 | 105.3641 | 896.7306 | 105.3641 | 514.0092 | 85.7216
|  | 5490 | 8 | 402 | 18 | 229 | 17 | 5 | 33 | 28.42 | 6.56 | 8 | 99958 | 12.363 | 19.7741 | -91.9671 | 0.2 | 114.5432 | 92.8693 | 92.8693 | 92.8693 | 92.8693 | 92.8693 | 723.9276 | 92.8693 | 273.578 | 97.7348 | 97.7348 | 97.7348 | 242.9265 | 97.7348 | 704.4778 | 97.7348 | 317.4357 | 90.4297
|  | 5491 | 8 | 403 | 19 | 229 | 17 | 5 | 33 | 28.31 | 5.91 | 5 | 99981 | 12.864 | 8.0367 | -100.901 | 0.2 | 143.5439 | 42.4615 | 42.4615 | 42.4615 | 42.4615 | 42.4615 | 567.3235 | 42.4615 | 176.4682 | 51.6274 | 51.6274 | 51.6274 | 51.6274 | 51.6274 | 476.1256 | 51.6274 | 129.3935 | 53.9244
|  | 5492 | 8 | 404 | 20 | 229 | 17 | 5 | 33 | 28.2 | 5.27 | 2 | 100004 | 13.361 | 0 | -110.0345 | 0.2 | 0 | 0 | 0 | 0 | 0 | 0 | 0 | 0 | 0 | 0 | 0 | 0 | 0 | 0 | 0 | 0 | 0 | 0
|  | 5493 | 8 | 405 | 21 | 229 | 17 | 5 | 33 | 27.8 | 5.11 | 1 | 100027 | 13.525 | 0 | -120.0656 | 0.2 | 0 | 0 | 0 | 0 | 0 | 0 | 0 | 0 | 0 | 0 | 0 | 0 | 0 | 0 | 0 | 0 | 0 | 0
|  | 5494 | 8 | 406 | 22 | 229 | 17 | 5 | 33 | 27.39 | 4.95 | 1 | 100050 | 13.667 | 0 | -131.7003 | 0.2 | 0 | 0 | 0 | 0 | 0 | 0 | 0 | 0 | 0 | 0 | 0 | 0 | 0 | 0 | 0 | 0 | 0 | 0
|  | 5495 | 8 | 407 | 23 | 229 | 17 | 5 | 33 | 26.99 | 4.79 | 1 | 100073 | 13.799 | 0 | -145.607 | 0.2 | 0 | 0 | 0 | 0 | 0 | 0 | 0 | 0 | 0 | 0 | 0 | 0 | 0 | 0 | 0 | 0 | 0 | 0
|  | 5496 | 8 | 408 | 24 | 229 | 17 | 5 | 33 | 26.85 | 4.96 | 4 | 100067 | 14.014 | 0 | -162.0726 | 0.2 | 0 | 0 | 0 | 0 | 0 | 0 | 0 | 0 | 0 | 0 | 0 | 0 | 0 | 0 | 0 | 0 | 0 | 0
|  | 5497 | 8 | 409 | 1 | 230 | 18 | 6 | 33 | 26.71 | 5.14 | 7 | 100060 | 14.228 | 0 | 179.5678 | 0.2 | 0 | 0 | 0 | 0 | 0 | 0 | 0 | 0 | 0 | 0 | 0 | 0 | 0 | 0 | 0 | 0 | 0 | 0
|  | 5498 | 8 | 410 | 2 | 230 | 18 | 6 | 33 | 26.57 | 5.31 | 10 | 100053 | 14.434 | 0 | 161.2168 | 0.2 | 0 | 0 | 0 | 0 | 0 | 0 | 0 | 0 | 0 | 0 | 0 | 0 | 0 | 0 | 0 | 0 | 0 | 0
|  | 5499 | 8 | 411 | 3 | 230 | 18 | 6 | 33 | 26.26 | 5.54 | 9 | 100053 | 14.499 | 0 | 144.784 | 0.2 | 0 | 0 | 0 | 0 | 0 | 0 | 0 | 0 | 0 | 0 | 0 | 0 | 0 | 0 | 0 | 0 | 0 | 0
|  | 5500 | 8 | 412 | 4 | 230 | 18 | 6 | 33 | 25.96 | 5.76 | 9 | 100053 | 14.567 | 0 | 130.9465 | 0.2 | 0 | 0 | 0 | 0 | 0 | 0 | 0 | 0 | 0 | 0 | 0 | 0 | 0 | 0 | 0 | 0 | 0 | 0
|  | 5501 | 8 | 413 | 5 | 230 | 18 | 6 | 33 | 25.65 | 5.99 | 9 | 100053 | 14.617 | 0 | 119.3756 | 0.2 | 0 | 0 | 0 | 0 | 0 | 0 | 0 | 0 | 0 | 0 | 0 | 0 | 0 | 0 | 0 | 0 | 0 | 0
|  | 5502 | 8 | 414 | 6 | 230 | 18 | 6 | 33 | 26.21 | 6.33 | 9 | 100093 | 14.982 | 0 | 109.3847 | 0.2 | 0 | 0 | 0 | 0 | 0 | 0 | 0 | 0 | 0 | 0 | 0 | 0 | 0 | 0 | 0 | 0 | 0 | 0
|  | 5503 | 8 | 415 | 7 | 230 | 18 | 6 | 33 | 26.76 | 6.68 | 9 | 100133 | 15.344 | 8.3395 | 100.2612 | 0.2 | 46.9261 | 18.7165 | 174.5439 | 18.7165 | 18.7165 | 18.7165 | 18.7165 | 18.7165 | 55.9518 | 19.59 | 146.1912 | 19.59 | 19.59 | 19.59 | 19.59 | 19.59 | 39.1695 | 15.9557
|  | 5504 | 8 | 416 | 8 | 230 | 18 | 6 | 33 | 27.31 | 7.02 | 9 | 100172 | 15.713 | 20.0911 | 91.3008 | 0.2 | 84.0633 | 74.1931 | 508.8699 | 74.1931 | 74.1931 | 74.1931 | 74.1931 | 74.1931 | 196.3257 | 76.8927 | 496.7093 | 76.8927 | 182.3671 | 76.8927 | 76.8927 | 76.8927 | 226.6722 | 67.6387
|  | 5505 | 8 | 417 | 9 | 230 | 18 | 6 | 33 | 27.8 | 7.41 | 10 | 100202 | 14.939 | 31.8804 | 81.6845 | 0.2 | 107.9888 | 107.9888 | 696.1314 | 107.9888 | 193.9518 | 107.9888 | 107.9888 | 107.9888 | 296.4665 | 95.8385 | 773.1312 | 95.8385 | 418.0365 | 95.8385 | 95.8385 | 95.8385 | 445.5634 | 75.8695
|  | 5506 | 8 | 418 | 10 | 230 | 18 | 6 | 33 | 28.29 | 7.8 | 11 | 100231 | 14.11 | 43.3425 | 70.2037 | 0.2 | 125.1188 | 125.1188 | 710.7568 | 125.1188 | 335.9188 | 125.1188 | 125.1188 | 125.1188 | 358.331 | 92.0263 | 921.4978 | 92.0263 | 656.4472 | 92.0263 | 93.2805 | 92.0263 | 648.22 | 60.8082
|  | 5507 | 8 | 419 | 11 | 230 | 18 | 6 | 33 | 28.78 | 8.19 | 12 | 100261 | 13.22 | 53.839 | 54.7242 | 0.2 | 136.5679 | 136.5679 | 585.2998 | 136.5679 | 454.003 | 136.5679 | 136.5679 | 136.5679 | 395.1354 | 87.7903 | 936.8972 | 87.7903 | 844.0563 | 87.7903 | 302.2945 | 87.7903 | 800.8779 | 48.7913
|  | 5508 | 8 | 420 | 12 | 230 | 18 | 6 | 33 | 28.84 | 7.78 | 12 | 100261 | 12.986 | 61.9959 | 31.6403 | 0.2 | 142.8259 | 142.8259 | 382.1376 | 142.8259 | 531.2093 | 142.8259 | 142.8259 | 142.8259 | 415.7182 | 83.7723 | 859.5658 | 83.7723 | 964.9754 | 83.7723 | 521.1279 | 83.7723 | 897.7569 | 39.9309
|  | 5509 | 8 | 421 | 13 | 230 | 18 | 6 | 33 | 28.89 | 7.37 | 12 | 100261 | 12.742 | 65.2121 | -0.80304 | 0.2 | 142.7232 | 142.7232 | 142.7232 | 142.7232 | 561.3885 | 142.7232 | 148.5914 | 142.7232 | 423.4322 | 78.3643 | 715.3238 | 78.3643 | 1015.5144 | 78.3643 | 723.6228 | 78.3643 | 939.3728 | 32.7078
|  | 5510 | 8 | 422 | 14 | 230 | 18 | 6 | 33 | 28.95 | 6.95 | 13 | 100261 | 12.504 | 61.7047 | -32.9272 | 0.2 | 140.0075 | 140.0075 | 140.0075 | 140.0075 | 539.6577 | 140.0075 | 398.8223 | 140.0075 | 420.562 | 77.7533 | 520.1476 | 77.7533 | 985.7527 | 77.7533 | 886.1671 | 77.7533 | 918.0116 | 33.5567
|  | 5511 | 8 | 423 | 15 | 230 | 18 | 6 | 33 | 28.71 | 6.91 | 12 | 100238 | 12.595 | 53.3916 | -55.5726 | 0.2 | 131.5097 | 131.5097 | 131.5097 | 131.5097 | 468.5197 | 131.5097 | 623.1956 | 131.5097 | 407.7431 | 78.6643 | 298.3707 | 78.6643 | 884.3472 | 78.6643 | 993.7196 | 78.6643 | 843.6322 | 41.2345
|  | 5512 | 8 | 424 | 16 | 230 | 18 | 6 | 33 | 28.46 | 6.88 | 11 | 100215 | 12.67 | 42.8286 | -70.7995 | 0.2 | 130.2911 | 130.2911 | 130.2911 | 130.2911 | 352.0477 | 130.2911 | 767.0698 | 130.2911 | 381.98 | 96.8288 | 96.8288 | 96.8288 | 695.5912 | 96.8288 | 989.0561 | 96.8288 | 691.7238 | 66.7025
|  | 5513 | 8 | 425 | 17 | 230 | 18 | 6 | 33 | 28.21 | 6.84 | 11 | 100192 | 12.743 | 31.3406 | -82.1572 | 0.2 | 111.6558 | 111.6558 | 111.6558 | 111.6558 | 209.9253 | 111.6558 | 825.0806 | 111.6558 | 337.2681 | 96.6433 | 96.6433 | 96.6433 | 476.2422 | 96.6433 | 911.2227 | 96.6433 | 516.7553 | 78.1909
|  | 5514 | 8 | 426 | 18 | 230 | 18 | 6 | 33 | 28.07 | 6.44 | 9 | 100218 | 13.291 | 19.5461 | -91.7212 | 0.2 | 104.5792 | 84.3759 | 84.3759 | 84.3759 | 84.3759 | 84.3759 | 756.7151 | 84.3759 | 268.3555 | 85.2092 | 85.2092 | 85.2092 | 239.7838 | 85.2092 | 729.4853 | 85.2092 | 316.0827 | 77.2779
|  | 5515 | 8 | 427 | 19 | 230 | 18 | 6 | 33 | 27.93 | 6.04 | 7 | 100245 | 13.826 | 7.8034 | -100.6727 | 0.2 | 134.2123 | 41.3019 | 41.3019 | 41.3019 | 41.3019 | 41.3019 | 534.3046 | 41.3019 | 166.3653 | 52.0525 | 52.0525 | 52.0525 | 52.0525 | 52.0525 | 449.2732 | 52.0525 | 124.7851 | 56.0328
|  | 5516 | 8 | 428 | 20 | 230 | 18 | 6 | 33 | 27.78 | 5.64 | 5 | 100271 | 14.347 | 0 | -109.821 | 0.2 | 0 | 0 | 0 | 0 | 0 | 0 | 0 | 0 | 0 | 0 | 0 | 0 | 0 | 0 | 0 | 0 | 0 | 0
|  | 5517 | 8 | 429 | 21 | 230 | 18 | 6 | 33 | 27.41 | 5.49 | 6 | 100301 | 14.49 | 0 | -119.8688 | 0.2 | 0 | 0 | 0 | 0 | 0 | 0 | 0 | 0 | 0 | 0 | 0 | 0 | 0 | 0 | 0 | 0 | 0 | 0
|  | 5518 | 8 | 430 | 22 | 230 | 18 | 6 | 33 | 27.04 | 5.33 | 8 | 100330 | 14.621 | 0 | -131.53 | 0.2 | 0 | 0 | 0 | 0 | 0 | 0 | 0 | 0 | 0 | 0 | 0 | 0 | 0 | 0 | 0 | 0 | 0 | 0
|  | 5519 | 8 | 431 | 23 | 230 | 18 | 6 | 33 | 26.67 | 5.17 | 9 | 100360 | 14.736 | 0 | -145.4849 | 0.2 | 0 | 0 | 0 | 0 | 0 | 0 | 0 | 0 | 0 | 0 | 0 | 0 | 0 | 0 | 0 | 0 | 0 | 0
|  | 5520 | 8 | 432 | 24 | 230 | 18 | 6 | 33 | 26.47 | 5.38 | 10 | 100360 | 14.938 | 0 | -162.0313 | 0.2 | 0 | 0 | 0 | 0 | 0 | 0 | 0 | 0 | 0 | 0 | 0 | 0 | 0 | 0 | 0 | 0 | 0 | 0
|  | 5521 | 8 | 433 | 1 | 231 | 19 | 7 | 33 | 26.28 | 5.6 | 11 | 100360 | 15.144 | 0 | 179.5009 | 0.2 | 0 | 0 | 0 | 0 | 0 | 0 | 0 | 0 | 0 | 0 | 0 | 0 | 0 | 0 | 0 | 0 | 0 | 0
|  | 5522 | 8 | 434 | 2 | 231 | 19 | 7 | 33 | 26.09 | 5.81 | 11 | 100360 | 15.342 | 0 | 161.0502 | 0.2 | 0 | 0 | 0 | 0 | 0 | 0 | 0 | 0 | 0 | 0 | 0 | 0 | 0 | 0 | 0 | 0 | 0 | 0
|  | 5523 | 8 | 435 | 3 | 231 | 19 | 7 | 33 | 25.8 | 6 | 12 | 100357 | 15.165 | 0 | 144.5539 | 0.2 | 0 | 0 | 0 | 0 | 0 | 0 | 0 | 0 | 0 | 0 | 0 | 0 | 0 | 0 | 0 | 0 | 0 | 0
|  | 5524 | 8 | 436 | 4 | 231 | 19 | 7 | 33 | 25.52 | 6.18 | 12 | 100353 | 15.001 | 0 | 130.6865 | 0.2 | 0 | 0 | 0 | 0 | 0 | 0 | 0 | 0 | 0 | 0 | 0 | 0 | 0 | 0 | 0 | 0 | 0 | 0
|  | 5525 | 8 | 437 | 5 | 231 | 19 | 7 | 33 | 25.24 | 6.37 | 13 | 100350 | 14.836 | 0 | 119.1031 | 0.2 | 0 | 0 | 0 | 0 | 0 | 0 | 0 | 0 | 0 | 0 | 0 | 0 | 0 | 0 | 0 | 0 | 0 | 0
|  | 5526 | 8 | 438 | 6 | 231 | 19 | 7 | 33 | 25.74 | 6.62 | 13 | 100390 | 14.837 | 0 | 109.1041 | 0.2 | 0 | 0 | 0 | 0 | 0 | 0 | 0 | 0 | 0 | 0 | 0 | 0 | 0 | 0 | 0 | 0 | 0 | 0
|  | 5527 | 8 | 439 | 7 | 231 | 19 | 7 | 33 | 26.24 | 6.87 | 14 | 100429 | 14.823 | 8.1829 | 99.9694 | 0.2 | 17.5114 | 11.4442 | 45.9606 | 11.4442 | 11.4442 | 11.4442 | 11.4442 | 11.4442 | 23.0163 | 15.1628 | 43.133 | 15.1628 | 15.1628 | 15.1628 | 15.1628 | 15.1628 | 20.913 | 15.8735
|  | 5528 | 8 | 440 | 8 | 231 | 19 | 7 | 33 | 26.73 | 7.12 | 15 | 100469 | 14.785 | 19.9405 | 90.99 | 0.2 | 81.4558 | 74.7042 | 465.3977 | 74.7042 | 74.7042 | 74.7042 | 74.7042 | 74.7042 | 184.8622 | 79.8468 | 456.3501 | 79.8468 | 175.314 | 79.8468 | 79.8468 | 79.8468 | 213.4951 | 71.7325
|  | 5529 | 8 | 441 | 9 | 231 | 19 | 7 | 33 | 26.95 | 7.52 | 15 | 100508 | 13.971 | 31.7255 | 81.3436 | 0.2 | 110.1903 | 110.1903 | 672.9799 | 110.1903 | 195.8711 | 110.1903 | 110.1903 | 110.1903 | 289.4754 | 101.2009 | 748.0133 | 101.2009 | 410.6464 | 101.2009 | 101.2009 | 101.2009 | 434.5061 | 82.5648
|  | 5530 | 8 | 442 | 10 | 231 | 19 | 7 | 33 | 27.17 | 7.93 | 16 | 100548 | 13.137 | 43.1694 | 69.8202 | 0.2 | 129.1988 | 129.1988 | 692.0989 | 129.1988 | 336.0801 | 129.1988 | 129.1988 | 129.1988 | 351.9049 | 100.3975 | 896.2226 | 100.3975 | 644.4793 | 100.3975 | 100.3975 | 100.3975 | 633.094 | 70.5275
|  | 5531 | 8 | 443 | 11 | 231 | 19 | 7 | 33 | 27.39 | 8.33 | 16 | 100587 | 12.282 | 53.6275 | 54.2992 | 0.2 | 139.7376 | 139.7376 | 578.2113 | 139.7376 | 454.8222 | 139.7376 | 139.7376 | 139.7376 | 389.5581 | 93.9799 | 922.4043 | 93.9799 | 835.155 | 93.9799 | 302.3088 | 93.9799 | 788.781 | 55.6858
|  | 5532 | 8 | 444 | 12 | 231 | 19 | 7 | 33 | 27.58 | 7.86 | 16 | 100554 | 12.151 | 61.7225 | 31.2539 | 0.2 | 156.954 | 156.954 | 375.6813 | 156.954 | 517.3504 | 156.954 | 156.954 | 156.954 | 414.6058 | 115.2904 | 824.1081 | 115.2904 | 924.2833 | 115.2904 | 514.781 | 115.2904 | 863.8722 | 80.18
|  | 5533 | 8 | 445 | 13 | 231 | 19 | 7 | 33 | 27.77 | 7.38 | 16 | 100521 | 12.014 | 64.8867 | -0.91183 | 0.2 | 154.9997 | 154.9997 | 154.9997 | 154.9997 | 552.6824 | 154.9997 | 161.3291 | 154.9997 | 424.2615 | 105.4446 | 700.9901 | 105.4446 | 986.6698 | 105.4446 | 709.9412 | 105.4446 | 916.14 | 67.5821
|  | 5534 | 8 | 446 | 14 | 231 | 19 | 7 | 33 | 27.96 | 6.91 | 15 | 100488 | 11.874 | 61.391 | -32.7223 | 0.2 | 142.1272 | 142.1272 | 142.1272 | 142.1272 | 542.5777 | 142.1272 | 399.4316 | 142.1272 | 415.4791 | 81.5471 | 516.6986 | 81.5471 | 981.8016 | 81.5471 | 880.582 | 81.5471 | 910.2012 | 37.4996
|  | 5535 | 8 | 447 | 15 | 231 | 19 | 7 | 33 | 27.83 | 7.12 | 16 | 100446 | 11.814 | 53.1162 | -55.2731 | 0.2 | 140.6199 | 140.6199 | 140.6199 | 140.6199 | 468.8025 | 140.6199 | 614.1006 | 140.6199 | 402.4708 | 91.6561 | 299.7295 | 91.6561 | 866.5911 | 91.6561 | 969.3324 | 91.6561 | 820.1283 | 52.3873
|  | 5536 | 8 | 448 | 16 | 231 | 19 | 7 | 33 | 27.69 | 7.32 | 17 | 100403 | 11.749 | 42.5808 | -70.5059 | 0.2 | 130.1471 | 130.1471 | 130.1471 | 130.1471 | 355.9002 | 130.1471 | 767.8628 | 130.1471 | 376.9736 | 97.0321 | 97.0321 | 97.0321 | 696.2368 | 97.0321 | 987.5383 | 97.0321 | 688.7135 | 67.0633
|  | 5537 | 8 | 449 | 17 | 231 | 19 | 7 | 33 | 27.55 | 7.53 | 18 | 100360 | 11.683 | 31.1064 | -81.8878 | 0.2 | 118.0539 | 118.0539 | 118.0539 | 118.0539 | 216.391 | 118.0539 | 807.9554 | 118.0539 | 333.5993 | 105.8043 | 105.8043 | 105.8043 | 472.669 | 105.8043 | 890.9681 | 105.8043 | 507.1573 | 86.6694
|  | 5538 | 8 | 450 | 18 | 231 | 19 | 7 | 33 | 27.33 | 6.86 | 15 | 100370 | 12.04 | 19.3148 | -91.4737 | 0.2 | 101.0508 | 84.0324 | 84.0324 | 84.0324 | 84.0324 | 84.0324 | 745.525 | 84.0324 | 262.0994 | 86.073 | 86.073 | 86.073 | 238.0317 | 86.073 | 717.8115 | 86.073 | 310.99 | 79.0695
|  | 5539 | 8 | 451 | 19 | 231 | 19 | 7 | 33 | 27.11 | 6.19 | 12 | 100380 | 12.387 | 7.567 | -100.4425 | 0.2 | 131.0271 | 40.308 | 40.308 | 40.308 | 40.308 | 40.308 | 532.54 | 40.308 | 162.3223 | 51.1585 | 51.1585 | 51.1585 | 51.1585 | 51.1585 | 446.2348 | 51.1585 | 121.9018 | 55.4116
|  | 5540 | 8 | 452 | 20 | 231 | 19 | 7 | 33 | 26.88 | 5.52 | 9 | 100390 | 12.715 | 0 | -109.6055 | 0.2 | 0 | 0 | 0 | 0 | 0 | 0 | 0 | 0 | 0 | 0 | 0 | 0 | 0 | 0 | 0 | 0 | 0 | 0
|  | 5541 | 8 | 453 | 21 | 231 | 19 | 7 | 33 | 26.51 | 5.1 | 10 | 100399 | 12.849 | 0 | -119.6699 | 0.2 | 0 | 0 | 0 | 0 | 0 | 0 | 0 | 0 | 0 | 0 | 0 | 0 | 0 | 0 | 0 | 0 | 0 | 0
|  | 5542 | 8 | 454 | 22 | 231 | 19 | 7 | 33 | 26.14 | 4.68 | 10 | 100409 | 12.968 | 0 | -131.3577 | 0.2 | 0 | 0 | 0 | 0 | 0 | 0 | 0 | 0 | 0 | 0 | 0 | 0 | 0 | 0 | 0 | 0 | 0 | 0
|  | 5543 | 8 | 455 | 23 | 231 | 19 | 7 | 33 | 25.78 | 4.26 | 10 | 100419 | 13.085 | 0 | -145.3614 | 0.2 | 0 | 0 | 0 | 0 | 0 | 0 | 0 | 0 | 0 | 0 | 0 | 0 | 0 | 0 | 0 | 0 | 0 | 0
|  | 5544 | 8 | 456 | 24 | 231 | 19 | 7 | 33 | 25.62 | 4.83 | 11 | 100393 | 13.17 | 0 | -161.99 | 0.2 | 0 | 0 | 0 | 0 | 0 | 0 | 0 | 0 | 0 | 0 | 0 | 0 | 0 | 0 | 0 | 0 | 0 | 0
|  | 5545 | 8 | 457 | 1 | 232 | 20 | 1 | 34 | 25.46 | 5.4 | 12 | 100367 | 13.25 | 0 | 179.432 | 0.2 | 0 | 0 | 0 | 0 | 0 | 0 | 0 | 0 | 0 | 0 | 0 | 0 | 0 | 0 | 0 | 0 | 0 | 0
|  | 5546 | 8 | 458 | 2 | 232 | 20 | 1 | 34 | 25.31 | 5.97 | 13 | 100340 | 13.338 | 0 | 160.8798 | 0.2 | 0 | 0 | 0 | 0 | 0 | 0 | 0 | 0 | 0 | 0 | 0 | 0 | 0 | 0 | 0 | 0 | 0 | 0
|  | 5547 | 8 | 459 | 3 | 232 | 20 | 1 | 34 | 25.06 | 6.06 | 12 | 100324 | 13.252 | 0 | 144.3195 | 0.2 | 0 | 0 | 0 | 0 | 0 | 0 | 0 | 0 | 0 | 0 | 0 | 0 | 0 | 0 | 0 | 0 | 0 | 0
|  | 5548 | 8 | 460 | 4 | 232 | 20 | 1 | 34 | 24.82 | 6.16 | 12 | 100307 | 13.171 | 0 | 130.4223 | 0.2 | 0 | 0 | 0 | 0 | 0 | 0 | 0 | 0 | 0 | 0 | 0 | 0 | 0 | 0 | 0 | 0 | 0 | 0
|  | 5549 | 8 | 461 | 5 | 232 | 20 | 1 | 34 | 24.57 | 6.25 | 11 | 100291 | 13.083 | 0 | 118.8267 | 0.2 | 0 | 0 | 0 | 0 | 0 | 0 | 0 | 0 | 0 | 0 | 0 | 0 | 0 | 0 | 0 | 0 | 0 | 0
|  | 5550 | 8 | 462 | 6 | 232 | 20 | 1 | 34 | 25.05 | 6.43 | 10 | 100297 | 13.186 | 0 | 108.8201 | 0.2 | 0 | 0 | 0 | 0 | 0 | 0 | 0 | 0 | 0 | 0 | 0 | 0 | 0 | 0 | 0 | 0 | 0 | 0
|  | 5551 | 8 | 463 | 7 | 232 | 20 | 1 | 34 | 25.52 | 6.62 | 10 | 100304 | 13.273 | 8.0248 | 99.6744 | 0.2 | 47.8676 | 19.2748 | 187.0009 | 19.2748 | 19.2748 | 19.2748 | 19.2748 | 19.2748 | 56.9632 | 19.7834 | 155.3453 | 19.7834 | 19.7834 | 19.7834 | 19.7834 | 19.7834 | 39.574 | 15.5864
|  | 5552 | 8 | 464 | 8 | 232 | 20 | 1 | 34 | 25.99 | 6.8 | 10 | 100311 | 13.354 | 19.7882 | 90.6763 | 0.2 | 78.0418 | 71.8668 | 595.0021 | 71.8668 | 71.8668 | 71.8668 | 71.8668 | 71.8668 | 207.7124 | 70.246 | 573.2585 | 70.246 | 198.9796 | 70.246 | 70.246 | 70.246 | 247.6007 | 59.3689
|  | 5553 | 8 | 465 | 9 | 232 | 20 | 1 | 34 | 26.47 | 7.24 | 11 | 100330 | 12.785 | 31.5686 | 80.9998 | 0.2 | 105.1646 | 105.1646 | 737.9253 | 105.1646 | 205.3859 | 105.1646 | 105.1646 | 105.1646 | 297.0528 | 89.571 | 815.3493 | 89.571 | 438.7871 | 89.571 | 89.571 | 89.571 | 462.3652 | 68.7203
|  | 5554 | 8 | 466 | 10 | 232 | 20 | 1 | 34 | 26.94 | 7.68 | 11 | 100350 | 12.165 | 42.9937 | 69.4344 | 0.2 | 124.1829 | 124.1829 | 719.6388 | 124.1829 | 347.5916 | 124.1829 | 124.1829 | 124.1829 | 353.0514 | 91.7556 | 932.0762 | 91.7556 | 668.9991 | 91.7556 | 91.7556 | 91.7556 | 655.0969 | 62.1601
|  | 5555 | 8 | 467 | 11 | 232 | 20 | 1 | 34 | 27.41 | 8.12 | 12 | 100370 | 11.5 | 53.4126 | 53.8733 | 0.2 | 136.0106 | 136.0106 | 583.7955 | 136.0106 | 462.8603 | 136.0106 | 136.0106 | 136.0106 | 384.6369 | 87.6709 | 932.3862 | 87.6709 | 846.8722 | 87.6709 | 299.1228 | 87.6709 | 795.7378 | 48.9148
|  | 5556 | 8 | 468 | 12 | 232 | 20 | 1 | 34 | 27.74 | 7.94 | 12 | 100350 | 11.442 | 61.4455 | 30.8693 | 0.2 | 142.4125 | 142.4125 | 380.3967 | 142.4125 | 540.5398 | 142.4125 | 142.4125 | 142.4125 | 405.0481 | 83.871 | 854.8467 | 83.871 | 968.085 | 83.871 | 518.2863 | 83.871 | 892.6282 | 40.2879
|  | 5557 | 8 | 469 | 13 | 232 | 20 | 1 | 34 | 28.07 | 7.77 | 12 | 100330 | 11.374 | 64.5579 | -1.0204 | 0.2 | 144.7107 | 144.7107 | 144.7107 | 144.7107 | 569.0892 | 144.7107 | 152.2697 | 144.7107 | 413.1363 | 82.3438 | 707.8722 | 82.3438 | 1013.2981 | 82.3438 | 718.5622 | 82.3438 | 929.2032 | 37.0135
|  | 5558 | 8 | 470 | 14 | 232 | 20 | 1 | 34 | 28.4 | 7.59 | 12 | 100311 | 11.3 | 61.0735 | -32.5204 | 0.2 | 144.641 | 144.641 | 144.641 | 144.641 | 545.9856 | 144.641 | 400.5262 | 144.641 | 411.1388 | 85.9081 | 513.9941 | 85.9081 | 978.7257 | 85.9081 | 875.8704 | 85.9081 | 903.3927 | 42.1025
|  | 5559 | 8 | 471 | 15 | 232 | 20 | 1 | 34 | 28.12 | 7.68 | 12 | 100271 | 11.246 | 52.8368 | -54.9751 | 0.2 | 140.1758 | 140.1758 | 140.1758 | 140.1758 | 472.8925 | 140.1758 | 614.9046 | 140.1758 | 396.9301 | 91.4266 | 296.5124 | 91.4266 | 867.4626 | 91.4266 | 967.8803 | 91.4266 | 817.0667 | 52.3027
|  | 5560 | 8 | 472 | 16 | 232 | 20 | 1 | 34 | 27.84 | 7.77 | 13 | 100231 | 11.187 | 42.3292 | -70.2121 | 0.2 | 134.7575 | 134.7575 | 134.7575 | 134.7575 | 358.1644 | 134.7575 | 755.7064 | 134.7575 | 373.2319 | 106.1686 | 106.1686 | 106.1686 | 689.177 | 106.1686 | 970.2817 | 106.1686 | 679.1123 | 78.0207
|  | 5561 | 8 | 473 | 17 | 232 | 20 | 1 | 34 | 27.55 | 7.86 | 14 | 100192 | 11.123 | 30.8687 | -81.6173 | 0.2 | 117.3523 | 117.3523 | 117.3523 | 117.3523 | 219.0478 | 117.3523 | 807.4776 | 117.3523 | 328.1793 | 105.2432 | 105.2432 | 105.2432 | 471.9984 | 105.2432 | 888.0811 | 105.2432 | 503.1851 | 86.2105
|  | 5562 | 8 | 474 | 18 | 232 | 20 | 1 | 34 | 27.35 | 7.04 | 11 | 100205 | 11.535 | 19.0803 | -91.2248 | 0.2 | 97.1036 | 82.5765 | 82.5765 | 82.5765 | 82.5765 | 82.5765 | 762.0514 | 82.5765 | 259.3314 | 82.8312 | 82.8312 | 82.8312 | 238.787 | 82.8312 | 729.5205 | 82.8312 | 309.6126 | 74.5306
|  | 5563 | 8 | 475 | 19 | 232 | 20 | 1 | 34 | 27.14 | 6.23 | 8 | 100218 | 11.928 | 7.3275 | -100.2106 | 0.2 | 125.8923 | 39.16 | 39.16 | 39.16 | 39.16 | 39.16 | 520.689 | 39.16 | 156.0296 | 50.212 | 50.212 | 50.212 | 50.212 | 50.212 | 435.193 | 50.212 | 117.7113 | 54.795
|  | 5564 | 8 | 476 | 20 | 232 | 20 | 1 | 34 | 26.93 | 5.41 | 6 | 100231 | 12.309 | 0 | -109.3879 | 0.2 | 0 | 0 | 0 | 0 | 0 | 0 | 0 | 0 | 0 | 0 | 0 | 0 | 0 | 0 | 0 | 0 | 0 | 0
|  | 5565 | 8 | 477 | 21 | 232 | 20 | 1 | 34 | 26.57 | 5.2 | 6 | 100235 | 12.574 | 0 | -119.4689 | 0.2 | 0 | 0 | 0 | 0 | 0 | 0 | 0 | 0 | 0 | 0 | 0 | 0 | 0 | 0 | 0 | 0 | 0 | 0
|  | 5566 | 8 | 478 | 22 | 232 | 20 | 1 | 34 | 26.21 | 4.99 | 7 | 100238 | 12.822 | 0 | -131.1832 | 0.2 | 0 | 0 | 0 | 0 | 0 | 0 | 0 | 0 | 0 | 0 | 0 | 0 | 0 | 0 | 0 | 0 | 0 | 0
|  | 5567 | 8 | 479 | 23 | 232 | 20 | 1 | 34 | 25.86 | 4.79 | 7 | 100241 | 13.061 | 0 | -145.2363 | 0.2 | 0 | 0 | 0 | 0 | 0 | 0 | 0 | 0 | 0 | 0 | 0 | 0 | 0 | 0 | 0 | 0 | 0 | 0
|  | 5568 | 8 | 480 | 24 | 232 | 20 | 1 | 34 | 25.76 | 4.97 | 8 | 100208 | 13.262 | 0 | -161.9486 | 0.2 | 0 | 0 | 0 | 0 | 0 | 0 | 0 | 0 | 0 | 0 | 0 | 0 | 0 | 0 | 0 | 0 | 0 | 0
|  | 5569 | 8 | 481 | 1 | 233 | 21 | 2 | 34 | 25.66 | 5.14 | 8 | 100175 | 13.462 | 0 | 179.3611 | 0.2 | 0 | 0 | 0 | 0 | 0 | 0 | 0 | 0 | 0 | 0 | 0 | 0 | 0 | 0 | 0 | 0 | 0 | 0
|  | 5570 | 8 | 482 | 2 | 233 | 21 | 2 | 34 | 25.56 | 5.32 | 8 | 100142 | 13.658 | 0 | 160.7057 | 0.2 | 0 | 0 | 0 | 0 | 0 | 0 | 0 | 0 | 0 | 0 | 0 | 0 | 0 | 0 | 0 | 0 | 0 | 0
|  | 5571 | 8 | 483 | 3 | 233 | 21 | 2 | 34 | 25.28 | 5.75 | 8 | 100139 | 13.601 | 0 | 144.0809 | 0.2 | 0 | 0 | 0 | 0 | 0 | 0 | 0 | 0 | 0 | 0 | 0 | 0 | 0 | 0 | 0 | 0 | 0 | 0
|  | 5572 | 8 | 484 | 4 | 233 | 21 | 2 | 34 | 25.01 | 6.17 | 8 | 100136 | 13.552 | 0 | 130.1541 | 0.2 | 0 | 0 | 0 | 0 | 0 | 0 | 0 | 0 | 0 | 0 | 0 | 0 | 0 | 0 | 0 | 0 | 0 | 0
|  | 5573 | 8 | 485 | 5 | 233 | 21 | 2 | 34 | 24.74 | 6.59 | 8 | 100133 | 13.499 | 0 | 118.5468 | 0.2 | 0 | 0 | 0 | 0 | 0 | 0 | 0 | 0 | 0 | 0 | 0 | 0 | 0 | 0 | 0 | 0 | 0 | 0
|  | 5574 | 8 | 486 | 6 | 233 | 21 | 2 | 34 | 25.41 | 6.73 | 9 | 100146 | 13.708 | 0 | 108.5327 | 0.2 | 0 | 0 | 0 | 0 | 0 | 0 | 0 | 0 | 0 | 0 | 0 | 0 | 0 | 0 | 0 | 0 | 0 | 0
|  | 5575 | 8 | 487 | 7 | 233 | 21 | 2 | 34 | 26.08 | 6.87 | 10 | 100159 | 13.906 | 7.8653 | 99.3764 | 0.2 | 35.3619 | 15.6262 | 135.1457 | 15.6262 | 15.6262 | 15.6262 | 15.6262 | 15.6262 | 42.1964 | 16.4081 | 112.7542 | 16.4081 | 16.4081 | 16.4081 | 16.4081 | 16.4081 | 29.9315 | 13.197
|  | 5576 | 8 | 488 | 8 | 233 | 21 | 2 | 34 | 26.74 | 7.01 | 11 | 100172 | 14.089 | 19.6342 | 90.3597 | 0.2 | 76.1054 | 72.9801 | 570.8413 | 72.9801 | 72.9801 | 72.9801 | 72.9801 | 72.9801 | 200.4986 | 72.6929 | 550.3297 | 72.6929 | 196.0787 | 72.6929 | 72.6929 | 72.6929 | 239.6487 | 62.0295
|  | 5577 | 8 | 489 | 9 | 233 | 21 | 2 | 34 | 27.27 | 8.01 | 12 | 100182 | 13.605 | 31.4095 | 80.6535 | 0.2 | 105.5415 | 105.5415 | 729.1392 | 105.5415 | 208.1796 | 105.5415 | 105.5415 | 105.5415 | 291.3624 | 91.0587 | 804.8886 | 91.0587 | 436.5146 | 91.0587 | 91.0587 | 91.0587 | 456.595 | 70.6846
|  | 5578 | 8 | 490 | 10 | 233 | 21 | 2 | 34 | 27.79 | 9.01 | 13 | 100192 | 13.067 | 42.8153 | 69.0466 | 0.2 | 127.5354 | 127.5354 | 706.3462 | 127.5354 | 349.1802 | 127.5354 | 127.5354 | 127.5354 | 347.9784 | 98.652 | 913.986 | 98.652 | 661.4315 | 98.652 | 98.652 | 98.652 | 644.5867 | 70.3411
|  | 5579 | 8 | 491 | 11 | 233 | 21 | 2 | 34 | 28.31 | 10.01 | 15 | 100202 | 12.483 | 53.1944 | 53.4469 | 0.2 | 135.947 | 135.947 | 583.3953 | 135.947 | 467.6833 | 135.947 | 135.947 | 135.947 | 379.6796 | 87.8697 | 930.6464 | 87.8697 | 848.8256 | 87.8697 | 297.8589 | 87.8697 | 793.6471 | 49.2292
|  | 5580 | 8 | 492 | 12 | 233 | 21 | 2 | 34 | 28.4 | 9.85 | 15 | 100192 | 12.232 | 61.1647 | 30.4867 | 0.2 | 142.4052 | 142.4052 | 379.7902 | 142.4052 | 545.6183 | 142.4052 | 142.4052 | 142.4052 | 399.9841 | 84.1489 | 852.9554 | 84.1489 | 970.2136 | 84.1489 | 517.2423 | 84.1489 | 890.5539 | 40.6824
|  | 5581 | 8 | 493 | 13 | 233 | 21 | 2 | 34 | 28.48 | 9.69 | 15 | 100182 | 11.973 | 64.2257 | -1.1286 | 0.2 | 144.7464 | 144.7464 | 144.7464 | 144.7464 | 574.2458 | 144.7464 | 153.2077 | 144.7464 | 408.0659 | 82.6876 | 705.7848 | 82.6876 | 1015.4698 | 82.6876 | 717.7509 | 82.6876 | 927.1329 | 37.4792
|  | 5582 | 8 | 494 | 14 | 233 | 21 | 2 | 34 | 28.56 | 9.53 | 15 | 100172 | 11.71 | 60.7523 | -32.3214 | 0.2 | 142.0524 | 142.0524 | 142.0524 | 142.0524 | 552.2041 | 142.0524 | 401.5537 | 142.0524 | 404.9892 | 82.1351 | 511.5151 | 82.1351 | 985.0313 | 82.1351 | 878.5054 | 82.1351 | 905.0946 | 38.3582
|  | 5583 | 8 | 495 | 15 | 233 | 21 | 2 | 34 | 28.27 | 9.15 | 14 | 100169 | 11.619 | 52.5535 | -54.6785 | 0.2 | 142.253 | 142.253 | 142.253 | 142.253 | 475.5064 | 142.253 | 612.549 | 142.253 | 392.0608 | 95.5146 | 295.157 | 95.5146 | 863.3522 | 95.5146 | 960.2561 | 95.5146 | 809.5516 | 56.9185
|  | 5584 | 8 | 496 | 16 | 233 | 21 | 2 | 34 | 27.98 | 8.78 | 14 | 100166 | 11.531 | 42.074 | -69.9182 | 0.2 | 132.0399 | 132.0399 | 132.0399 | 132.0399 | 361.6032 | 132.0399 | 759.9695 | 132.0399 | 364.5812 | 100.13 | 100.13 | 100.13 | 689.2328 | 100.13 | 970.9203 | 100.13 | 672.8194 | 69.2655
|  | 5585 | 8 | 497 | 17 | 233 | 21 | 2 | 34 | 27.69 | 8.4 | 13 | 100162 | 11.439 | 30.6277 | -81.3458 | 0.2 | 123.2582 | 123.2582 | 123.2582 | 123.2582 | 221.5264 | 123.2582 | 768.896 | 123.2582 | 322.5681 | 118.6495 | 118.6495 | 118.6495 | 461.5402 | 118.6495 | 848.589 | 118.6495 | 490.252 | 103.5994
|  | 5586 | 8 | 498 | 18 | 233 | 21 | 2 | 34 | 27.52 | 8.28 | 12 | 100179 | 11.972 | 18.8428 | -90.9743 | 0.2 | 100.7167 | 90.1292 | 90.1292 | 90.1292 | 90.1292 | 90.1292 | 712.6651 | 90.1292 | 253.7321 | 96.0011 | 96.0011 | 96.0011 | 238.7591 | 96.0011 | 686.445 | 96.0011 | 302.04 | 89.5622
|  | 5587 | 8 | 499 | 19 | 233 | 21 | 2 | 34 | 27.35 | 8.16 | 11 | 100195 | 12.491 | 7.0851 | -99.9768 | 0.2 | 122.5446 | 38.0792 | 38.0792 | 38.0792 | 38.0792 | 38.0792 | 518.2434 | 38.0792 | 151.4105 | 48.836 | 48.836 | 48.836 | 48.836 | 48.836 | 431.2118 | 48.836 | 113.8483 | 53.2515
|  | 5588 | 8 | 500 | 20 | 233 | 21 | 2 | 34 | 27.18 | 8.04 | 10 | 100212 | 13.002 | 0 | -109.1684 | 0.2 | 0 | 0 | 0 | 0 | 0 | 0 | 0 | 0 | 0 | 0 | 0 | 0 | 0 | 0 | 0 | 0 | 0 | 0
|  | 5589 | 8 | 501 | 21 | 233 | 21 | 2 | 34 | 26.84 | 7.86 | 12 | 100231 | 13.236 | 0 | -119.2656 | 0.2 | 0 | 0 | 0 | 0 | 0 | 0 | 0 | 0 | 0 | 0 | 0 | 0 | 0 | 0 | 0 | 0 | 0 | 0
|  | 5590 | 8 | 502 | 22 | 233 | 21 | 2 | 34 | 26.5 | 7.67 | 14 | 100251 | 13.453 | 0 | -131.0067 | 0.2 | 0 | 0 | 0 | 0 | 0 | 0 | 0 | 0 | 0 | 0 | 0 | 0 | 0 | 0 | 0 | 0 | 0 | 0
|  | 5591 | 8 | 503 | 23 | 233 | 21 | 2 | 34 | 26.17 | 7.49 | 16 | 100271 | 13.666 | 0 | -145.1096 | 0.2 | 0 | 0 | 0 | 0 | 0 | 0 | 0 | 0 | 0 | 0 | 0 | 0 | 0 | 0 | 0 | 0 | 0 | 0
|  | 5592 | 8 | 504 | 24 | 233 | 21 | 2 | 34 | 25.89 | 7.43 | 16 | 100248 | 13.917 | 0 | -161.907 | 0.2 | 0 | 0 | 0 | 0 | 0 | 0 | 0 | 0 | 0 | 0 | 0 | 0 | 0 | 0 | 0 | 0 | 0 | 0
|  | 5593 | 8 | 505 | 1 | 234 | 22 | 3 | 34 | 25.62 | 7.37 | 16 | 100225 | 14.162 | 0 | 179.2883 | 0.2 | 0 | 0 | 0 | 0 | 0 | 0 | 0 | 0 | 0 | 0 | 0 | 0 | 0 | 0 | 0 | 0 | 0 | 0
|  | 5594 | 8 | 506 | 2 | 234 | 22 | 3 | 34 | 25.35 | 7.31 | 16 | 100202 | 14.398 | 0 | 160.528 | 0.2 | 0 | 0 | 0 | 0 | 0 | 0 | 0 | 0 | 0 | 0 | 0 | 0 | 0 | 0 | 0 | 0 | 0 | 0
|  | 5595 | 8 | 507 | 3 | 234 | 22 | 3 | 34 | 25.17 | 7.54 | 17 | 100205 | 14.409 | 0 | 143.8381 | 0.2 | 0 | 0 | 0 | 0 | 0 | 0 | 0 | 0 | 0 | 0 | 0 | 0 | 0 | 0 | 0 | 0 | 0 | 0
|  | 5596 | 8 | 508 | 4 | 234 | 22 | 3 | 34 | 25 | 7.78 | 19 | 100208 | 14.426 | 0 | 129.882 | 0.2 | 0 | 0 | 0 | 0 | 0 | 0 | 0 | 0 | 0 | 0 | 0 | 0 | 0 | 0 | 0 | 0 | 0 | 0
|  | 5597 | 8 | 509 | 5 | 234 | 22 | 3 | 34 | 24.82 | 8.01 | 20 | 100212 | 14.432 | 0 | 118.2633 | 0.2 | 0 | 0 | 0 | 0 | 0 | 0 | 0 | 0 | 0 | 0 | 0 | 0 | 0 | 0 | 0 | 0 | 0 | 0
|  | 5598 | 8 | 510 | 6 | 234 | 22 | 3 | 34 | 25.16 | 8.35 | 19 | 100245 | 14.74 | 0 | 108.2423 | 0.2 | 0 | 0 | 0 | 0 | 0 | 0 | 0 | 0 | 0 | 0 | 0 | 0 | 0 | 0 | 0 | 0 | 0 | 0
|  | 5599 | 8 | 511 | 7 | 234 | 22 | 3 | 34 | 25.5 | 8.69 | 18 | 100278 | 15.056 | 7.7044 | 99.0755 | 0.2 | 37.3955 | 16.6283 | 146.639 | 16.6283 | 16.6283 | 16.6283 | 16.6283 | 16.6283 | 44.3976 | 17.1185 | 121.6445 | 17.1185 | 17.1185 | 17.1185 | 17.1185 | 17.1185 | 31.1096 | 13.2984
|  | 5600 | 8 | 512 | 8 | 234 | 22 | 3 | 34 | 25.83 | 9.02 | 17 | 100311 | 15.367 | 19.4785 | 90.0404 | 0.2 | 73.1361 | 72.7875 | 567.751 | 72.7875 | 72.7875 | 72.7875 | 72.7875 | 72.7875 | 196.8331 | 72.7955 | 546.5787 | 72.7955 | 196.34 | 72.7955 | 72.7955 | 72.7955 | 237.3868 | 62.3198
|  | 5601 | 8 | 513 | 9 | 234 | 22 | 3 | 34 | 26.1 | 9.31 | 17 | 100334 | 14.502 | 31.2482 | 80.3047 | 0.2 | 104.3504 | 104.3504 | 735.8699 | 104.3504 | 212.2452 | 104.3504 | 104.3504 | 104.3504 | 287.6277 | 89.0396 | 810.4726 | 89.0396 | 440.214 | 89.0396 | 89.0396 | 89.0396 | 457.1149 | 68.3742
|  | 5602 | 8 | 514 | 10 | 234 | 22 | 3 | 34 | 26.36 | 9.6 | 17 | 100357 | 13.598 | 42.6341 | 68.6569 | 0.2 | 127.4435 | 127.4435 | 705.9972 | 127.4435 | 353.5137 | 127.4435 | 127.4435 | 127.4435 | 343.3229 | 98.8105 | 912.2778 | 98.8105 | 663.0344 | 98.8105 | 98.8105 | 98.8105 | 642.476 | 70.6131
|  | 5603 | 8 | 515 | 11 | 234 | 22 | 3 | 34 | 26.62 | 9.89 | 16 | 100380 | 12.667 | 52.9728 | 53.0203 | 0.2 | 133.6794 | 133.6794 | 585.8955 | 133.6794 | 474.1979 | 133.6794 | 133.6794 | 133.6794 | 374.2584 | 84.3728 | 934.8064 | 84.3728 | 855.8243 | 84.3728 | 295.2762 | 84.3728 | 796.1263 | 45.6476
|  | 5604 | 8 | 516 | 12 | 234 | 22 | 3 | 34 | 26.85 | 9.5 | 16 | 100357 | 12.051 | 60.8803 | 30.1066 | 0.2 | 142.695 | 142.695 | 379.3464 | 142.695 | 550.8309 | 142.695 | 142.695 | 142.695 | 395.1366 | 84.8537 | 851.0701 | 84.8537 | 972.328 | 84.8537 | 516.3945 | 84.8537 | 888.4501 | 41.5077
|  | 5605 | 8 | 517 | 13 | 234 | 22 | 3 | 34 | 27.07 | 9.12 | 15 | 100334 | 11.407 | 63.8902 | -1.2361 | 0.2 | 146.7292 | 146.7292 | 146.7292 | 146.7292 | 576.6518 | 146.7292 | 156.0058 | 146.7292 | 402.9157 | 86.4972 | 700.3573 | 86.4972 | 1010.918 | 86.4972 | 713.4764 | 86.4972 | 919.0287 | 41.6228
|  | 5606 | 8 | 518 | 14 | 234 | 22 | 3 | 34 | 27.29 | 8.73 | 15 | 100311 | 10.746 | 60.4275 | -32.1252 | 0.2 | 148.5725 | 148.5725 | 148.5725 | 148.5725 | 550.8196 | 148.5725 | 401.148 | 148.5725 | 401.0923 | 93.6521 | 506.9261 | 93.6521 | 969.9556 | 93.6521 | 864.1218 | 93.6521 | 887.7694 | 50.7361
|  | 5607 | 8 | 519 | 15 | 234 | 22 | 3 | 34 | 27.09 | 8.67 | 15 | 100284 | 10.585 | 52.2665 | -54.3834 | 0.2 | 148.3635 | 148.3635 | 148.3635 | 148.3635 | 474.4658 | 148.3635 | 603.5793 | 148.3635 | 388.2849 | 107.1837 | 296.9879 | 107.1837 | 849.4633 | 107.1837 | 940.7603 | 107.1837 | 793.9633 | 70.3237
|  | 5608 | 8 | 520 | 16 | 234 | 22 | 3 | 34 | 26.89 | 8.6 | 15 | 100258 | 10.424 | 41.8152 | -69.6242 | 0.2 | 135.5369 | 135.5369 | 135.5369 | 135.5369 | 362.9831 | 135.5369 | 747.9117 | 135.5369 | 359.7081 | 107.3147 | 107.3147 | 107.3147 | 681.3656 | 107.3147 | 953.5512 | 107.3147 | 662.1935 | 77.8091
|  | 5609 | 8 | 521 | 17 | 234 | 22 | 3 | 34 | 26.69 | 8.54 | 15 | 100231 | 10.267 | 30.3834 | -81.0733 | 0.2 | 121.1647 | 121.1647 | 121.1647 | 121.1647 | 224.2568 | 121.1647 | 777.4967 | 121.1647 | 317.517 | 114.9743 | 114.9743 | 114.9743 | 463.3113 | 114.9743 | 854.511 | 114.9743 | 488.6038 | 99.0731
|  | 5610 | 8 | 522 | 18 | 234 | 22 | 3 | 34 | 26.5 | 7.71 | 12 | 100261 | 10.686 | 18.6022 | -90.7224 | 0.2 | 99.9573 | 92.6035 | 92.6035 | 92.6035 | 92.6035 | 92.6035 | 675.8009 | 92.6035 | 246.7802 | 102.7693 | 102.7693 | 102.7693 | 236.3804 | 102.7693 | 653.9631 | 102.7693 | 295.3538 | 99.0454
|  | 5611 | 8 | 523 | 19 | 234 | 22 | 3 | 34 | 26.31 | 6.87 | 10 | 100291 | 11.092 | 6.8399 | -99.7413 | 0.2 | 115.6862 | 36.8123 | 36.8123 | 36.8123 | 36.8123 | 36.8123 | 496.2518 | 36.8123 | 144.025 | 48.7147 | 48.7147 | 48.7147 | 48.7147 | 48.7147 | 413.1255 | 48.7147 | 110.4327 | 54.5174
|  | 5612 | 8 | 524 | 20 | 234 | 22 | 3 | 34 | 26.12 | 6.04 | 7 | 100320 | 11.491 | 0 | -108.9468 | 0.2 | 0 | 0 | 0 | 0 | 0 | 0 | 0 | 0 | 0 | 0 | 0 | 0 | 0 | 0 | 0 | 0 | 0 | 0
|  | 5613 | 8 | 525 | 21 | 234 | 22 | 3 | 34 | 25.72 | 5.93 | 7 | 100340 | 11.711 | 0 | -119.0602 | 0.2 | 0 | 0 | 0 | 0 | 0 | 0 | 0 | 0 | 0 | 0 | 0 | 0 | 0 | 0 | 0 | 0 | 0 | 0
|  | 5614 | 8 | 526 | 22 | 234 | 22 | 3 | 34 | 25.32 | 5.81 | 7 | 100360 | 11.916 | 0 | -130.8278 | 0.2 | 0 | 0 | 0 | 0 | 0 | 0 | 0 | 0 | 0 | 0 | 0 | 0 | 0 | 0 | 0 | 0 | 0 | 0
|  | 5615 | 8 | 527 | 23 | 234 | 22 | 3 | 34 | 24.92 | 5.7 | 7 | 100380 | 12.101 | 0 | -144.9811 | 0.2 | 0 | 0 | 0 | 0 | 0 | 0 | 0 | 0 | 0 | 0 | 0 | 0 | 0 | 0 | 0 | 0 | 0 | 0
|  | 5616 | 8 | 528 | 24 | 234 | 22 | 3 | 34 | 24.67 | 5.72 | 8 | 100370 | 12.337 | 0 | -161.8651 | 0.2 | 0 | 0 | 0 | 0 | 0 | 0 | 0 | 0 | 0 | 0 | 0 | 0 | 0 | 0 | 0 | 0 | 0 | 0
|  | 5617 | 8 | 529 | 1 | 235 | 23 | 4 | 34 | 24.43 | 5.74 | 8 | 100360 | 12.568 | 0 | 179.2137 | 0.2 | 0 | 0 | 0 | 0 | 0 | 0 | 0 | 0 | 0 | 0 | 0 | 0 | 0 | 0 | 0 | 0 | 0 | 0
|  | 5618 | 8 | 530 | 2 | 235 | 23 | 4 | 34 | 24.19 | 5.77 | 8 | 100350 | 12.793 | 0 | 160.3467 | 0.2 | 0 | 0 | 0 | 0 | 0 | 0 | 0 | 0 | 0 | 0 | 0 | 0 | 0 | 0 | 0 | 0 | 0 | 0
|  | 5619 | 8 | 531 | 3 | 235 | 23 | 4 | 34 | 23.92 | 6.05 | 7 | 100347 | 12.882 | 0 | 143.5912 | 0.2 | 0 | 0 | 0 | 0 | 0 | 0 | 0 | 0 | 0 | 0 | 0 | 0 | 0 | 0 | 0 | 0 | 0 | 0
|  | 5620 | 8 | 532 | 4 | 235 | 23 | 4 | 34 | 23.65 | 6.33 | 7 | 100343 | 12.964 | 0 | 129.6061 | 0.2 | 0 | 0 | 0 | 0 | 0 | 0 | 0 | 0 | 0 | 0 | 0 | 0 | 0 | 0 | 0 | 0 | 0 | 0
|  | 5621 | 8 | 533 | 5 | 235 | 23 | 4 | 34 | 23.38 | 6.61 | 6 | 100340 | 13.04 | 0 | 117.9765 | 0.2 | 0 | 0 | 0 | 0 | 0 | 0 | 0 | 0 | 0 | 0 | 0 | 0 | 0 | 0 | 0 | 0 | 0 | 0
|  | 5622 | 8 | 534 | 6 | 235 | 23 | 4 | 34 | 23.96 | 7.08 | 7 | 100373 | 13.209 | 0 | 107.9488 | 0.2 | 0 | 0 | 0 | 0 | 0 | 0 | 0 | 0 | 0 | 0 | 0 | 0 | 0 | 0 | 0 | 0 | 0 | 0
|  | 5623 | 8 | 535 | 7 | 235 | 23 | 4 | 34 | 24.53 | 7.55 | 7 | 100406 | 13.365 | 7.542 | 98.7718 | 0.2 | 51.4868 | 18.8183 | 230.5336 | 18.8183 | 18.8183 | 18.8183 | 18.8183 | 18.8183 | 61.8633 | 18.7079 | 188.4685 | 18.7079 | 18.7079 | 18.7079 | 18.7079 | 18.7079 | 42.7027 | 14.3403
|  | 5624 | 8 | 536 | 8 | 235 | 23 | 4 | 34 | 25.1 | 8.03 | 8 | 100439 | 13.513 | 19.321 | 89.7185 | 0.2 | 68.1987 | 68.1987 | 647.6175 | 68.1987 | 71.0455 | 68.1987 | 68.1987 | 68.1987 | 204.6869 | 63.0507 | 616.4108 | 63.0507 | 208.7128 | 63.0507 | 63.0507 | 63.0507 | 253.8326 | 50.682
|  | 5625 | 8 | 537 | 9 | 235 | 23 | 4 | 34 | 25.71 | 8.6 | 9 | 100459 | 12.857 | 31.0847 | 79.9536 | 0.2 | 101.5564 | 101.5564 | 748.0604 | 101.5564 | 216.0926 | 101.5564 | 101.5564 | 101.5564 | 285.2117 | 86.3067 | 823.3484 | 86.3067 | 447.1903 | 86.3067 | 86.3067 | 86.3067 | 463.1936 | 67.3633
|  | 5626 | 8 | 538 | 10 | 235 | 23 | 4 | 34 | 26.31 | 9.18 | 10 | 100479 | 12.124 | 42.4501 | 68.2656 | 0.2 | 123.3904 | 123.3904 | 718.0648 | 123.3904 | 360.4537 | 123.3904 | 123.3904 | 123.3904 | 337.961 | 91.5107 | 926.0884 | 91.5107 | 673.2192 | 91.5107 | 91.5107 | 91.5107 | 647.7817 | 62.1851
|  | 5627 | 8 | 539 | 11 | 235 | 23 | 4 | 34 | 26.91 | 9.75 | 10 | 100498 | 11.325 | 52.7478 | 52.5937 | 0.2 | 133.9415 | 133.9415 | 585.5161 | 133.9415 | 479.275 | 133.9415 | 133.9415 | 133.9415 | 369.4407 | 85.0414 | 932.9398 | 85.0414 | 857.816 | 85.0414 | 294.3169 | 85.0414 | 793.9704 | 46.4356
|  | 5628 | 8 | 540 | 12 | 235 | 23 | 4 | 34 | 27.22 | 8.87 | 11 | 100462 | 11.138 | 60.5924 | 29.7293 | 0.2 | 144.1448 | 144.1448 | 377.5643 | 144.1448 | 552.8873 | 144.1448 | 144.1448 | 144.1448 | 389.4312 | 87.9573 | 843.5083 | 87.9573 | 967.4803 | 87.9573 | 513.4032 | 87.9573 | 880.0606 | 44.9697
|  | 5629 | 8 | 541 | 13 | 235 | 23 | 4 | 34 | 27.52 | 7.99 | 11 | 100426 | 10.931 | 63.5515 | -1.3427 | 0.2 | 146.6818 | 146.6818 | 146.6818 | 146.6818 | 581.2575 | 146.6818 | 156.8676 | 146.6818 | 397.4431 | 86.8445 | 697.5321 | 86.8445 | 1012.0259 | 86.8445 | 711.9369 | 86.8445 | 915.9584 | 42.13
|  | 5630 | 8 | 542 | 14 | 235 | 23 | 4 | 34 | 27.83 | 7.1 | 12 | 100390 | 10.722 | 60.0992 | -31.9316 | 0.2 | 146.3443 | 146.3443 | 146.3443 | 146.3443 | 557.4643 | 146.3443 | 402.5587 | 146.3443 | 395.1495 | 90.1814 | 504.6843 | 90.1814 | 976.561 | 90.1814 | 867.0262 | 90.1814 | 889.4993 | 47.0893
|  | 5631 | 8 | 543 | 15 | 235 | 23 | 4 | 34 | 27.59 | 7.06 | 12 | 100367 | 10.587 | 51.9759 | -54.0897 | 0.2 | 148.2952 | 148.2952 | 148.2952 | 148.2952 | 478.5528 | 148.2952 | 604.3559 | 148.2952 | 383.1885 | 107.5371 | 294.2323 | 107.5371 | 850.2433 | 107.5371 | 939.1995 | 107.5371 | 790.9665 | 70.879
|  | 5632 | 8 | 544 | 16 | 235 | 23 | 4 | 34 | 27.35 | 7.01 | 12 | 100343 | 10.451 | 41.5531 | -69.33 | 0.2 | 135.4144 | 135.4144 | 135.4144 | 135.4144 | 366.7469 | 135.4144 | 748.5899 | 135.4144 | 354.7895 | 107.6092 | 107.6092 | 107.6092 | 681.9431 | 107.6092 | 951.9469 | 107.6092 | 659.2237 | 78.3255
|  | 5633 | 8 | 545 | 17 | 235 | 23 | 4 | 34 | 27.11 | 6.97 | 12 | 100320 | 10.319 | 30.1361 | -80.7998 | 0.2 | 119.0438 | 119.0438 | 119.0438 | 119.0438 | 227.0997 | 119.0438 | 786.1894 | 119.0438 | 312.3326 | 111.3137 | 111.3137 | 111.3137 | 465.1468 | 111.3137 | 860.4829 | 111.3137 | 486.9543 | 94.6146
|  | 5634 | 8 | 546 | 18 | 235 | 23 | 4 | 34 | 26.87 | 6.64 | 9 | 100334 | 10.829 | 18.3589 | -90.4691 | 0.2 | 94.7052 | 89.75 | 89.75 | 89.75 | 89.75 | 89.75 | 695.0222 | 89.75 | 243.0003 | 97.4589 | 97.4589 | 97.4589 | 235.9926 | 97.4589 | 667.4885 | 97.4589 | 293.1489 | 92.2775
|  | 5635 | 8 | 547 | 19 | 235 | 23 | 4 | 34 | 26.63 | 6.31 | 7 | 100347 | 11.321 | 6.592 | -99.5039 | 0.2 | 113.3026 | 35.7717 | 35.7717 | 35.7717 | 35.7717 | 35.7717 | 498.8823 | 35.7717 | 140.5329 | 47.3404 | 47.3404 | 47.3404 | 47.3404 | 47.3404 | 413.179 | 47.3404 | 107.2391 | 52.9759
|  | 5636 | 8 | 548 | 20 | 235 | 23 | 4 | 34 | 26.38 | 5.99 | 4 | 100360 | 11.793 | 0 | -108.7232 | 0.2 | 0 | 0 | 0 | 0 | 0 | 0 | 0 | 0 | 0 | 0 | 0 | 0 | 0 | 0 | 0 | 0 | 0 | 0
|  | 5637 | 8 | 549 | 21 | 235 | 23 | 4 | 34 | 25.98 | 5.95 | 4 | 100370 | 12.045 | 0 | -118.8525 | 0.2 | 0 | 0 | 0 | 0 | 0 | 0 | 0 | 0 | 0 | 0 | 0 | 0 | 0 | 0 | 0 | 0 | 0 | 0
|  | 5638 | 8 | 550 | 22 | 235 | 23 | 4 | 34 | 25.58 | 5.92 | 4 | 100380 | 12.279 | 0 | -130.6467 | 0.2 | 0 | 0 | 0 | 0 | 0 | 0 | 0 | 0 | 0 | 0 | 0 | 0 | 0 | 0 | 0 | 0 | 0 | 0
|  | 5639 | 8 | 551 | 23 | 235 | 23 | 4 | 34 | 25.18 | 5.89 | 4 | 100390 | 12.494 | 0 | -144.8508 | 0.2 | 0 | 0 | 0 | 0 | 0 | 0 | 0 | 0 | 0 | 0 | 0 | 0 | 0 | 0 | 0 | 0 | 0 | 0
|  | 5640 | 8 | 552 | 24 | 235 | 23 | 4 | 34 | 25.01 | 5.89 | 4 | 100360 | 12.794 | 0 | -161.8227 | 0.2 | 0 | 0 | 0 | 0 | 0 | 0 | 0 | 0 | 0 | 0 | 0 | 0 | 0 | 0 | 0 | 0 | 0 | 0
|  | 5641 | 8 | 553 | 1 | 236 | 24 | 5 | 34 | 24.84 | 5.9 | 5 | 100330 | 13.087 | 0 | 179.1375 | 0.2 | 0 | 0 | 0 | 0 | 0 | 0 | 0 | 0 | 0 | 0 | 0 | 0 | 0 | 0 | 0 | 0 | 0 | 0
|  | 5642 | 8 | 554 | 2 | 236 | 24 | 5 | 34 | 24.67 | 5.9 | 6 | 100301 | 13.372 | 0 | 160.162 | 0.2 | 0 | 0 | 0 | 0 | 0 | 0 | 0 | 0 | 0 | 0 | 0 | 0 | 0 | 0 | 0 | 0 | 0 | 0
|  | 5643 | 8 | 555 | 3 | 236 | 24 | 5 | 34 | 24.4 | 6.07 | 6 | 100287 | 13.479 | 0 | 143.3404 | 0.2 | 0 | 0 | 0 | 0 | 0 | 0 | 0 | 0 | 0 | 0 | 0 | 0 | 0 | 0 | 0 | 0 | 0 | 0
|  | 5644 | 8 | 556 | 4 | 236 | 24 | 5 | 34 | 24.13 | 6.23 | 7 | 100274 | 13.578 | 0 | 129.3265 | 0.2 | 0 | 0 | 0 | 0 | 0 | 0 | 0 | 0 | 0 | 0 | 0 | 0 | 0 | 0 | 0 | 0 | 0 | 0
|  | 5645 | 8 | 557 | 5 | 236 | 24 | 5 | 34 | 23.86 | 6.4 | 7 | 100261 | 13.671 | 0 | 117.6864 | 0.2 | 0 | 0 | 0 | 0 | 0 | 0 | 0 | 0 | 0 | 0 | 0 | 0 | 0 | 0 | 0 | 0 | 0 | 0
|  | 5646 | 8 | 558 | 6 | 236 | 24 | 5 | 34 | 24.44 | 6.59 | 7 | 100281 | 13.911 | 0 | 107.6524 | 0.2 | 0 | 0 | 0 | 0 | 0 | 0 | 0 | 0 | 0 | 0 | 0 | 0 | 0 | 0 | 0 | 0 | 0 | 0
|  | 5647 | 8 | 559 | 7 | 236 | 24 | 5 | 34 | 25.02 | 6.79 | 8 | 100301 | 14.149 | 7.378 | 98.4655 | 0.2 | 43.7938 | 18.2061 | 190.1258 | 18.2061 | 18.2061 | 18.2061 | 18.2061 | 18.2061 | 52.5383 | 18.5304 | 156.0107 | 18.5304 | 18.5304 | 18.5304 | 18.5304 | 18.5304 | 36.8751 | 14.3684
|  | 5648 | 8 | 560 | 8 | 236 | 24 | 5 | 34 | 25.59 | 6.98 | 8 | 100320 | 14.375 | 19.1617 | 89.3943 | 0.2 | 68.2519 | 68.2519 | 629.661 | 68.2519 | 74.1874 | 68.2519 | 68.2519 | 68.2519 | 197.8952 | 64.1405 | 599.0684 | 64.1405 | 206.2893 | 64.1405 | 64.1405 | 64.1405 | 247.3419 | 52.2486
|  | 5649 | 8 | 561 | 9 | 236 | 24 | 5 | 34 | 26.2 | 7.56 | 8 | 100327 | 13.693 | 30.9189 | 79.6004 | 0.2 | 101.4992 | 101.4992 | 750.582 | 101.4992 | 220.6229 | 101.4992 | 101.4992 | 101.4992 | 279.5445 | 84.292 | 822.7485 | 84.292 | 448.0109 | 84.292 | 84.292 | 84.292 | 458.2583 | 63.0059
|  | 5650 | 8 | 562 | 10 | 236 | 24 | 5 | 34 | 26.81 | 8.14 | 9 | 100334 | 12.941 | 42.2633 | 67.8729 | 0.2 | 125.2897 | 125.2897 | 711.6234 | 125.2897 | 363.6977 | 125.2897 | 125.2897 | 125.2897 | 333.5206 | 95.3736 | 916.7011 | 95.3736 | 670.6804 | 95.3736 | 95.3736 | 95.3736 | 641.9396 | 66.7408
|  | 5651 | 8 | 563 | 11 | 236 | 24 | 5 | 34 | 27.41 | 8.72 | 9 | 100340 | 12.109 | 52.5193 | 52.1675 | 0.2 | 135.3327 | 135.3327 | 581.4556 | 135.3327 | 481.7865 | 135.3327 | 135.3327 | 135.3327 | 363.8802 | 87.9762 | 924.3166 | 87.9762 | 853.8399 | 87.9762 | 293.4035 | 87.9762 | 786.3472 | 49.7062
|  | 5652 | 8 | 564 | 12 | 236 | 24 | 5 | 34 | 27.73 | 8.36 | 10 | 100297 | 11.838 | 60.3008 | 29.3549 | 0.2 | 144.1523 | 144.1523 | 376.9422 | 144.1523 | 558.0487 | 144.1523 | 144.1523 | 144.1523 | 384.309 | 88.2676 | 841.5852 | 88.2676 | 969.6469 | 88.2676 | 512.3706 | 88.2676 | 877.9684 | 45.4064
|  | 5653 | 8 | 565 | 13 | 236 | 24 | 5 | 34 | 28.05 | 8.01 | 10 | 100254 | 11.554 | 63.2096 | -1.4481 | 0.2 | 146.736 | 146.736 | 146.736 | 146.736 | 586.5068 | 146.736 | 157.8533 | 146.736 | 392.3199 | 87.2255 | 695.4237 | 87.2255 | 1014.2497 | 87.2255 | 711.1459 | 87.2255 | 913.8829 | 42.6435
|  | 5654 | 8 | 566 | 14 | 236 | 24 | 5 | 34 | 28.37 | 7.66 | 10 | 100212 | 11.252 | 59.7676 | -31.7405 | 0.2 | 148.1895 | 148.1895 | 148.1895 | 148.1895 | 559.7176 | 148.1895 | 402.7566 | 148.1895 | 390.0827 | 93.9343 | 501.0709 | 93.9343 | 972.0713 | 93.9343 | 861.0832 | 93.9343 | 881.6832 | 51.338
|  | 5655 | 8 | 567 | 15 | 236 | 24 | 5 | 34 | 28.19 | 7.75 | 10 | 100172 | 11.103 | 51.6818 | -53.7975 | 0.2 | 150.0224 | 150.0224 | 150.0224 | 150.0224 | 480.379 | 150.0224 | 601.3562 | 150.0224 | 378.3335 | 111.4701 | 292.7897 | 111.4701 | 845.5282 | 111.4701 | 931.072 | 111.4701 | 783.4369 | 75.6785
|  | 5656 | 8 | 568 | 16 | 236 | 24 | 5 | 34 | 28 | 7.85 | 11 | 100133 | 10.949 | 41.2877 | -69.0358 | 0.2 | 136.6797 | 136.6797 | 136.6797 | 136.6797 | 368.7244 | 136.6797 | 742.3088 | 136.6797 | 349.4704 | 110.8338 | 110.8338 | 110.8338 | 677.631 | 110.8338 | 941.7951 | 110.8338 | 651.9067 | 82.379
|  | 5657 | 8 | 569 | 17 | 236 | 24 | 5 | 34 | 27.81 | 7.94 | 11 | 100093 | 10.797 | 29.8858 | -80.5254 | 0.2 | 122.1597 | 122.1597 | 122.1597 | 122.1597 | 229.6076 | 122.1597 | 765.9987 | 122.1597 | 308.012 | 118.7329 | 118.7329 | 118.7329 | 459.9663 | 118.7329 | 839.2521 | 118.7329 | 479.5632 | 104.4342
|  | 5658 | 8 | 570 | 18 | 236 | 24 | 5 | 34 | 27.58 | 7.6 | 9 | 100106 | 11.409 | 18.1128 | -90.2143 | 0.2 | 91.9187 | 89.7048 | 89.7048 | 89.7048 | 89.7048 | 89.7048 | 681.7525 | 89.7048 | 237.1672 | 98.6641 | 98.6641 | 98.6641 | 234.0362 | 98.6641 | 654.2427 | 98.6641 | 287.9828 | 94.3239
|  | 5659 | 8 | 571 | 19 | 236 | 24 | 5 | 34 | 27.35 | 7.26 | 8 | 100119 | 12.006 | 6.3417 | -99.2648 | 0.2 | 109.0647 | 34.5897 | 34.5897 | 34.5897 | 34.5897 | 34.5897 | 491.1378 | 34.5897 | 135.3643 | 46.3499 | 46.3499 | 46.3499 | 46.3499 | 46.3499 | 405.5308 | 46.3499 | 103.7913 | 52.3809
|  | 5660 | 8 | 572 | 20 | 236 | 24 | 5 | 34 | 27.12 | 6.92 | 6 | 100133 | 12.583 | 0 | -108.4975 | 0.2 | 0 | 0 | 0 | 0 | 0 | 0 | 0 | 0 | 0 | 0 | 0 | 0 | 0 | 0 | 0 | 0 | 0 | 0
|  | 5661 | 8 | 573 | 21 | 236 | 24 | 5 | 34 | 26.76 | 6.77 | 7 | 100146 | 12.818 | 0 | -118.6425 | 0.2 | 0 | 0 | 0 | 0 | 0 | 0 | 0 | 0 | 0 | 0 | 0 | 0 | 0 | 0 | 0 | 0 | 0 | 0
|  | 5662 | 8 | 574 | 22 | 236 | 24 | 5 | 34 | 26.39 | 6.61 | 8 | 100159 | 13.032 | 0 | -130.4632 | 0.2 | 0 | 0 | 0 | 0 | 0 | 0 | 0 | 0 | 0 | 0 | 0 | 0 | 0 | 0 | 0 | 0 | 0 | 0
|  | 5663 | 8 | 575 | 23 | 236 | 24 | 5 | 34 | 26.03 | 6.46 | 10 | 100172 | 13.235 | 0 | -144.7185 | 0.2 | 0 | 0 | 0 | 0 | 0 | 0 | 0 | 0 | 0 | 0 | 0 | 0 | 0 | 0 | 0 | 0 | 0 | 0
|  | 5664 | 8 | 576 | 24 | 236 | 24 | 5 | 34 | 25.82 | 6.6 | 10 | 100136 | 13.482 | 0 | -161.7798 | 0.2 | 0 | 0 | 0 | 0 | 0 | 0 | 0 | 0 | 0 | 0 | 0 | 0 | 0 | 0 | 0 | 0 | 0 | 0
|  | 5665 | 8 | 577 | 1 | 237 | 25 | 6 | 34 | 25.61 | 6.74 | 11 | 100100 | 13.722 | 0 | 179.0596 | 0.2 | 0 | 0 | 0 | 0 | 0 | 0 | 0 | 0 | 0 | 0 | 0 | 0 | 0 | 0 | 0 | 0 | 0 | 0
|  | 5666 | 8 | 578 | 2 | 237 | 25 | 6 | 34 | 25.4 | 6.88 | 11 | 100063 | 13.953 | 0 | 159.974 | 0.2 | 0 | 0 | 0 | 0 | 0 | 0 | 0 | 0 | 0 | 0 | 0 | 0 | 0 | 0 | 0 | 0 | 0 | 0
|  | 5667 | 8 | 579 | 3 | 237 | 25 | 6 | 34 | 25.09 | 6.99 | 11 | 100060 | 13.972 | 0 | 143.0857 | 0.2 | 0 | 0 | 0 | 0 | 0 | 0 | 0 | 0 | 0 | 0 | 0 | 0 | 0 | 0 | 0 | 0 | 0 | 0
|  | 5668 | 8 | 580 | 4 | 237 | 25 | 6 | 34 | 24.79 | 7.1 | 11 | 100057 | 13.993 | 0 | 129.0433 | 0.2 | 0 | 0 | 0 | 0 | 0 | 0 | 0 | 0 | 0 | 0 | 0 | 0 | 0 | 0 | 0 | 0 | 0 | 0
|  | 5669 | 8 | 581 | 5 | 237 | 25 | 6 | 34 | 24.49 | 7.21 | 11 | 100053 | 14.008 | 0 | 117.3932 | 0.2 | 0 | 0 | 0 | 0 | 0 | 0 | 0 | 0 | 0 | 0 | 0 | 0 | 0 | 0 | 0 | 0 | 0 | 0
|  | 5670 | 8 | 582 | 6 | 237 | 25 | 6 | 34 | 25.07 | 7.49 | 13 | 100067 | 14.317 | 0 | 107.3532 | 0.2 | 0 | 0 | 0 | 0 | 0 | 0 | 0 | 0 | 0 | 0 | 0 | 0 | 0 | 0 | 0 | 0 | 0 | 0
|  | 5671 | 8 | 583 | 7 | 237 | 25 | 6 | 34 | 25.64 | 7.77 | 14 | 100080 | 14.617 | 7.2126 | 98.1567 | 0.2 | 31.7067 | 14.3577 | 135.3987 | 14.3577 | 14.3577 | 14.3577 | 14.3577 | 14.3577 | 37.8393 | 14.6296 | 111.1607 | 14.6296 | 14.6296 | 14.6296 | 14.6296 | 14.6296 | 26.6354 | 11.1608
|  | 5672 | 8 | 584 | 8 | 237 | 25 | 6 | 34 | 26.21 | 8.06 | 16 | 100093 | 14.92 | 19.0005 | 89.0678 | 0.2 | 69.3228 | 69.3228 | 583.168 | 69.3228 | 77.6839 | 69.3228 | 69.3228 | 69.3228 | 187.3151 | 68.0982 | 556.5707 | 68.0982 | 199.1394 | 68.0982 | 68.0982 | 68.0982 | 234.549 | 57.5899
|  | 5673 | 8 | 585 | 9 | 237 | 25 | 6 | 34 | 26.71 | 9 | 18 | 100113 | 14.422 | 30.7509 | 79.2454 | 0.2 | 103.3927 | 103.3927 | 733.0977 | 103.3927 | 222.998 | 103.3927 | 103.3927 | 103.3927 | 273.7154 | 88.6368 | 803.5578 | 88.6368 | 442.8629 | 88.6368 | 88.6368 | 88.6368 | 449.6505 | 68.3045
|  | 5674 | 8 | 586 | 10 | 237 | 25 | 6 | 34 | 27.21 | 9.95 | 19 | 100133 | 13.878 | 42.0735 | 67.4792 | 0.2 | 124.7016 | 124.7016 | 710.5414 | 124.7016 | 367.6141 | 124.7016 | 124.7016 | 124.7016 | 327.9237 | 94.8593 | 913.94 | 94.8593 | 671.4537 | 94.8593 | 94.8593 | 94.8593 | 638.7989 | 66.2836
|  | 5675 | 8 | 587 | 11 | 237 | 25 | 6 | 34 | 27.71 | 10.9 | 21 | 100152 | 13.291 | 52.2874 | 51.742 | 0.2 | 135.6027 | 135.6027 | 581.0419 | 135.6027 | 486.8597 | 135.6027 | 135.6027 | 135.6027 | 359.0553 | 88.6765 | 922.4045 | 88.6765 | 855.8077 | 88.6765 | 292.4585 | 88.6765 | 784.1753 | 50.5449
|  | 5676 | 8 | 588 | 12 | 237 | 25 | 6 | 34 | 27.9 | 10.34 | 20 | 100129 | 12.933 | 60.0057 | 28.9839 | 0.2 | 144.0592 | 144.0592 | 375.9285 | 144.0592 | 562.64 | 144.0592 | 144.0592 | 144.0592 | 378.7604 | 88.5528 | 838.698 | 88.5528 | 970.723 | 88.5528 | 510.7853 | 88.5528 | 874.8459 | 45.8496
|  | 5677 | 8 | 589 | 13 | 237 | 25 | 6 | 34 | 28.09 | 9.79 | 20 | 100106 | 12.566 | 62.8647 | -1.5522 | 0.2 | 146.6924 | 146.6924 | 146.6924 | 146.6924 | 591.2001 | 146.6924 | 158.7373 | 146.6924 | 386.785 | 87.5819 | 692.5824 | 87.5819 | 1015.4138 | 87.5819 | 709.6164 | 87.5819 | 910.808 | 43.1632
|  | 5678 | 8 | 590 | 14 | 237 | 25 | 6 | 34 | 28.28 | 9.24 | 20 | 100083 | 12.188 | 59.4329 | -31.5518 | 0.2 | 139.4394 | 139.4394 | 139.4394 | 139.4394 | 572.9271 | 139.4394 | 405.6199 | 139.4394 | 382.115 | 79.6254 | 500.419 | 79.6254 | 995.1592 | 79.6254 | 876.8552 | 79.6254 | 897.6937 | 36.4211
|  | 5679 | 8 | 591 | 15 | 237 | 25 | 6 | 34 | 28.16 | 8.97 | 20 | 100050 | 11.931 | 51.3844 | -53.5067 | 0.2 | 147.7429 | 147.7429 | 147.7429 | 147.7429 | 486.2336 | 147.7429 | 605.2989 | 147.7429 | 372.2156 | 107.7049 | 288.0238 | 107.7049 | 850.9137 | 107.7049 | 935.1056 | 107.7049 | 783.9823 | 71.417
|  | 5680 | 8 | 592 | 16 | 237 | 25 | 6 | 34 | 28.04 | 8.71 | 19 | 100017 | 11.675 | 41.0192 | -68.7416 | 0.2 | 134.2431 | 134.2431 | 134.2431 | 134.2431 | 373.2101 | 134.2431 | 748.4795 | 134.2431 | 343.3625 | 106.9392 | 106.9392 | 106.9392 | 681.3129 | 106.9392 | 946.6684 | 106.9392 | 651.306 | 77.9859
|  | 5681 | 8 | 593 | 17 | 237 | 25 | 6 | 34 | 27.92 | 8.44 | 19 | 99984 | 11.424 | 29.6327 | -80.2501 | 0.2 | 120.4829 | 120.4829 | 120.4829 | 120.4829 | 232.7572 | 120.4829 | 773.8892 | 120.4829 | 303.1238 | 115.8445 | 115.8445 | 115.8445 | 461.9036 | 115.8445 | 844.5417 | 115.8445 | 478.0289 | 100.9017
|  | 5682 | 8 | 594 | 18 | 237 | 25 | 6 | 34 | 27.72 | 8.15 | 18 | 100001 | 12.01 | 17.8642 | -89.958 | 0.2 | 88.5992 | 88.5992 | 88.5992 | 88.5992 | 89.0378 | 88.5992 | 687.4643 | 88.5992 | 233.2951 | 97.1227 | 97.1227 | 97.1227 | 233.9153 | 97.1227 | 657.0668 | 97.1227 | 285.6245 | 92.6091
|  | 5683 | 8 | 595 | 19 | 237 | 25 | 6 | 34 | 27.51 | 7.86 | 17 | 100017 | 12.572 | 6.089 | -99.024 | 0.2 | 102.8762 | 33.2559 | 33.2559 | 33.2559 | 33.2559 | 33.2559 | 471.6336 | 33.2559 | 128.0156 | 45.305 | 45.305 | 45.305 | 45.305 | 45.305 | 388.7665 | 45.305 | 99.1425 | 51.7923
|  | 5684 | 8 | 596 | 20 | 237 | 25 | 6 | 34 | 27.3 | 7.57 | 16 | 100034 | 13.121 | 0 | -108.2698 | 0.2 | 0 | 0 | 0 | 0 | 0 | 0 | 0 | 0 | 0 | 0 | 0 | 0 | 0 | 0 | 0 | 0 | 0 | 0
|  | 5685 | 8 | 597 | 21 | 237 | 25 | 6 | 34 | 26.92 | 7.84 | 17 | 100053 | 13.416 | 0 | -118.4302 | 0.2 | 0 | 0 | 0 | 0 | 0 | 0 | 0 | 0 | 0 | 0 | 0 | 0 | 0 | 0 | 0 | 0 | 0 | 0
|  | 5686 | 8 | 598 | 22 | 237 | 25 | 6 | 34 | 26.54 | 8.11 | 18 | 100073 | 13.69 | 0 | -130.2773 | 0.2 | 0 | 0 | 0 | 0 | 0 | 0 | 0 | 0 | 0 | 0 | 0 | 0 | 0 | 0 | 0 | 0 | 0 | 0
|  | 5687 | 8 | 599 | 23 | 237 | 25 | 6 | 34 | 26.17 | 8.37 | 20 | 100093 | 13.952 | 0 | -144.5842 | 0.2 | 0 | 0 | 0 | 0 | 0 | 0 | 0 | 0 | 0 | 0 | 0 | 0 | 0 | 0 | 0 | 0 | 0 | 0
|  | 5688 | 8 | 600 | 24 | 237 | 25 | 6 | 34 | 25.84 | 8.42 | 19 | 100077 | 14.069 | 0 | -161.7363 | 0.2 | 0 | 0 | 0 | 0 | 0 | 0 | 0 | 0 | 0 | 0 | 0 | 0 | 0 | 0 | 0 | 0 | 0 | 0
|  | 5689 | 8 | 601 | 1 | 238 | 26 | 7 | 34 | 25.51 | 8.46 | 17 | 100060 | 14.176 | 0 | 178.9803 | 0.2 | 0 | 0 | 0 | 0 | 0 | 0 | 0 | 0 | 0 | 0 | 0 | 0 | 0 | 0 | 0 | 0 | 0 | 0
|  | 5690 | 8 | 602 | 2 | 238 | 26 | 7 | 34 | 25.19 | 8.51 | 16 | 100044 | 14.282 | 0 | 159.7826 | 0.2 | 0 | 0 | 0 | 0 | 0 | 0 | 0 | 0 | 0 | 0 | 0 | 0 | 0 | 0 | 0 | 0 | 0 | 0
|  | 5691 | 8 | 603 | 3 | 238 | 26 | 7 | 34 | 24.86 | 8.44 | 16 | 100037 | 14.102 | 0 | 142.8273 | 0.2 | 0 | 0 | 0 | 0 | 0 | 0 | 0 | 0 | 0 | 0 | 0 | 0 | 0 | 0 | 0 | 0 | 0 | 0
|  | 5692 | 8 | 604 | 4 | 238 | 26 | 7 | 34 | 24.54 | 8.36 | 16 | 100030 | 13.932 | 0 | 128.7567 | 0.2 | 0 | 0 | 0 | 0 | 0 | 0 | 0 | 0 | 0 | 0 | 0 | 0 | 0 | 0 | 0 | 0 | 0 | 0
|  | 5693 | 8 | 605 | 5 | 238 | 26 | 7 | 34 | 24.21 | 8.29 | 16 | 100024 | 13.754 | 0 | 117.097 | 0.2 | 0 | 0 | 0 | 0 | 0 | 0 | 0 | 0 | 0 | 0 | 0 | 0 | 0 | 0 | 0 | 0 | 0 | 0
|  | 5694 | 8 | 606 | 6 | 238 | 26 | 7 | 34 | 24.48 | 8.43 | 16 | 100053 | 13.995 | 0 | 107.0515 | 0.2 | 0 | 0 | 0 | 0 | 0 | 0 | 0 | 0 | 0 | 0 | 0 | 0 | 0 | 0 | 0 | 0 | 0 | 0
|  | 5695 | 8 | 607 | 7 | 238 | 26 | 7 | 34 | 24.74 | 8.57 | 15 | 100083 | 14.229 | 7.0455 | 97.8456 | 0.2 | 9.28 | 9.28 | 9.28 | 9.28 | 9.28 | 9.28 | 9.28 | 9.28 | 14.8164 | 14.8164 | 14.8164 | 14.8164 | 14.8164 | 14.8164 | 14.8164 | 14.8164 | 18 | 18
|  | 5696 | 8 | 608 | 8 | 238 | 26 | 7 | 34 | 25 | 8.72 | 15 | 100113 | 14.469 | 18.8373 | 88.7392 | 0.2 | 66.9375 | 66.9375 | 641.0112 | 66.9375 | 79.5716 | 66.9375 | 66.9375 | 66.9375 | 191.8186 | 62.2332 | 606.6837 | 62.2332 | 209.686 | 62.2332 | 62.2332 | 62.2332 | 246.0844 | 50.1888
|  | 5697 | 8 | 609 | 9 | 238 | 26 | 7 | 34 | 25.28 | 8.8 | 15 | 100123 | 13.801 | 30.5804 | 78.8887 | 0.2 | 100.8794 | 100.8794 | 745.0015 | 100.8794 | 227.383 | 100.8794 | 100.8794 | 100.8794 | 271.1375 | 86.2975 | 816.0521 | 86.2975 | 450.0406 | 86.2975 | 86.2975 | 86.2975 | 455.5781 | 67.6713
|  | 5698 | 8 | 610 | 10 | 238 | 26 | 7 | 34 | 25.56 | 8.89 | 15 | 100133 | 13.111 | 41.8809 | 67.0845 | 0.2 | 122.9874 | 122.9874 | 716.053 | 122.9874 | 373.6973 | 122.9874 | 122.9874 | 122.9874 | 322.8772 | 91.9197 | 919.5166 | 91.9197 | 677.4345 | 91.9197 | 91.9197 | 91.9197 | 640.2851 | 62.952
|  | 5699 | 8 | 611 | 11 | 238 | 26 | 7 | 34 | 25.84 | 8.98 | 16 | 100142 | 12.392 | 52.052 | 51.3174 | 0.2 | 135.5457 | 135.5457 | 580.6341 | 135.5457 | 491.9066 | 135.5457 | 135.5457 | 135.5457 | 353.9157 | 88.8963 | 920.626 | 88.8963 | 857.8862 | 88.8963 | 291.1759 | 88.8963 | 782.0437 | 50.8888
|  | 5700 | 8 | 612 | 12 | 238 | 26 | 7 | 34 | 26.05 | 9.14 | 16 | 100139 | 12.131 | 59.7071 | 28.6164 | 0.2 | 145.9283 | 145.9283 | 374.6456 | 145.9283 | 565.1398 | 145.9283 | 145.9283 | 145.9283 | 373.8504 | 92.2502 | 832.0052 | 92.2502 | 966.705 | 92.2502 | 508.5501 | 92.2502 | 867.4422 | 49.9879
|  | 5701 | 8 | 613 | 13 | 238 | 26 | 7 | 34 | 26.25 | 9.3 | 16 | 100136 | 11.857 | 62.5169 | -1.6547 | 0.2 | 154.1788 | 154.1788 | 154.1788 | 154.1788 | 584.4062 | 154.1788 | 166.6069 | 154.1788 | 387.8161 | 106.9736 | 683.2448 | 106.9736 | 996.2495 | 106.9736 | 700.8208 | 106.9736 | 897.6695 | 70.2709
|  | 5702 | 8 | 614 | 14 | 238 | 26 | 7 | 34 | 26.46 | 9.46 | 15 | 100133 | 11.579 | 59.0951 | -31.3652 | 0.2 | 156.7881 | 156.7881 | 156.7881 | 156.7881 | 555.2606 | 156.7881 | 399.6845 | 156.7881 | 385.5506 | 116.0574 | 495.5595 | 116.0574 | 949.0758 | 116.0574 | 839.0669 | 116.0574 | 861.3314 | 81.7379
|  | 5703 | 8 | 615 | 15 | 238 | 26 | 7 | 34 | 26.26 | 9.36 | 15 | 100106 | 11.497 | 51.0838 | -53.2173 | 0.2 | 151.7046 | 151.7046 | 151.7046 | 151.7046 | 486.0724 | 151.7046 | 598.9448 | 151.7046 | 368.5371 | 115.9015 | 288.7242 | 115.9015 | 841.4046 | 115.9015 | 921.2174 | 115.9015 | 772.9413 | 81.2929
|  | 5704 | 8 | 616 | 16 | 238 | 26 | 7 | 34 | 26.06 | 9.25 | 15 | 100080 | 11.416 | 40.7477 | -68.4474 | 0.2 | 139.67 | 139.67 | 139.67 | 139.67 | 372.7752 | 139.67 | 729.8512 | 139.67 | 339.8819 | 118.1249 | 118.1249 | 118.1249 | 669.5425 | 118.1249 | 922.0333 | 118.1249 | 638.3242 | 91.6072
|  | 5705 | 8 | 617 | 17 | 238 | 26 | 7 | 34 | 25.85 | 9.14 | 15 | 100053 | 11.327 | 29.3769 | -79.9739 | 0.2 | 122.6415 | 122.6415 | 122.6415 | 122.6415 | 234.1667 | 122.6415 | 753.4533 | 122.6415 | 297.8843 | 121.7498 | 121.7498 | 121.7498 | 455.6048 | 121.7498 | 822.7958 | 121.7498 | 469.5763 | 108.9593
|  | 5706 | 8 | 618 | 18 | 238 | 26 | 7 | 34 | 25.77 | 8.42 | 14 | 100063 | 11.841 | 17.6132 | -89.7004 | 0.2 | 90.7991 | 90.7991 | 90.7991 | 90.7991 | 93.6655 | 90.7991 | 638.9901 | 90.7991 | 225.0602 | 104.0234 | 104.0234 | 104.0234 | 229.1138 | 104.0234 | 614.7165 | 104.0234 | 276.5889 | 102.5507
|  | 5707 | 8 | 619 | 19 | 238 | 26 | 7 | 34 | 25.69 | 7.69 | 12 | 100073 | 12.351 | 5.8341 | -98.7813 | 0.2 | 100.4817 | 32.1728 | 32.1728 | 32.1728 | 32.1728 | 32.1728 | 474.3737 | 32.1728 | 124.5295 | 43.8995 | 43.8995 | 43.8995 | 43.8995 | 43.8995 | 388.9111 | 43.8995 | 95.9693 | 50.2501
|  | 5708 | 8 | 620 | 20 | 238 | 26 | 7 | 34 | 25.6 | 6.97 | 10 | 100083 | 12.848 | 0 | -108.0399 | 0.2 | 0 | 0 | 0 | 0 | 0 | 0 | 0 | 0 | 0 | 0 | 0 | 0 | 0 | 0 | 0 | 0 | 0 | 0
|  | 5709 | 8 | 621 | 21 | 238 | 26 | 7 | 34 | 25.3 | 7.01 | 11 | 100103 | 13.116 | 0 | -118.2154 | 0.2 | 0 | 0 | 0 | 0 | 0 | 0 | 0 | 0 | 0 | 0 | 0 | 0 | 0 | 0 | 0 | 0 | 0 | 0
|  | 5710 | 8 | 622 | 22 | 238 | 26 | 7 | 34 | 24.99 | 7.05 | 11 | 100123 | 13.361 | 0 | -130.0889 | 0.2 | 0 | 0 | 0 | 0 | 0 | 0 | 0 | 0 | 0 | 0 | 0 | 0 | 0 | 0 | 0 | 0 | 0 | 0
|  | 5711 | 8 | 623 | 23 | 238 | 26 | 7 | 34 | 24.69 | 7.09 | 12 | 100142 | 13.601 | 0 | -144.4477 | 0.2 | 0 | 0 | 0 | 0 | 0 | 0 | 0 | 0 | 0 | 0 | 0 | 0 | 0 | 0 | 0 | 0 | 0 | 0
|  | 5712 | 8 | 624 | 24 | 238 | 26 | 7 | 34 | 24.4 | 7.09 | 11 | 100129 | 13.9 | 0 | -161.6919 | 0.2 | 0 | 0 | 0 | 0 | 0 | 0 | 0 | 0 | 0 | 0 | 0 | 0 | 0 | 0 | 0 | 0 | 0 | 0
|  | 5713 | 8 | 625 | 1 | 239 | 27 | 1 | 35 | 24.11 | 7.1 | 9 | 100116 | 14.185 | 0 | 178.8996 | 0.2 | 0 | 0 | 0 | 0 | 0 | 0 | 0 | 0 | 0 | 0 | 0 | 0 | 0 | 0 | 0 | 0 | 0 | 0
|  | 5714 | 8 | 626 | 2 | 239 | 27 | 1 | 35 | 23.82 | 7.1 | 8 | 100103 | 14.455 | 0 | 159.5881 | 0.2 | 0 | 0 | 0 | 0 | 0 | 0 | 0 | 0 | 0 | 0 | 0 | 0 | 0 | 0 | 0 | 0 | 0 | 0
|  | 5715 | 8 | 627 | 3 | 239 | 27 | 1 | 35 | 23.45 | 7.49 | 8 | 100113 | 14.491 | 0 | 142.5652 | 0.2 | 0 | 0 | 0 | 0 | 0 | 0 | 0 | 0 | 0 | 0 | 0 | 0 | 0 | 0 | 0 | 0 | 0 | 0
|  | 5716 | 8 | 628 | 4 | 239 | 27 | 1 | 35 | 23.09 | 7.88 | 7 | 100123 | 14.526 | 0 | 128.4667 | 0.2 | 0 | 0 | 0 | 0 | 0 | 0 | 0 | 0 | 0 | 0 | 0 | 0 | 0 | 0 | 0 | 0 | 0 | 0
|  | 5717 | 8 | 629 | 5 | 239 | 27 | 1 | 35 | 22.73 | 8.26 | 7 | 100133 | 14.553 | 0 | 116.7979 | 0.2 | 0 | 0 | 0 | 0 | 0 | 0 | 0 | 0 | 0 | 0 | 0 | 0 | 0 | 0 | 0 | 0 | 0 | 0
|  | 5718 | 8 | 630 | 6 | 239 | 27 | 1 | 35 | 23.08 | 8.52 | 7 | 100169 | 14.725 | 0 | 106.7472 | 0.2 | 0 | 0 | 0 | 0 | 0 | 0 | 0 | 0 | 0 | 0 | 0 | 0 | 0 | 0 | 0 | 0 | 0 | 0
|  | 5719 | 8 | 631 | 7 | 239 | 27 | 1 | 35 | 23.43 | 8.79 | 7 | 100205 | 14.895 | 6.8768 | 97.5323 | 0.2 | 7.7158 | 7.7158 | 7.7158 | 7.7158 | 7.7158 | 7.7158 | 7.7158 | 7.7158 | 12.3346 | 12.3346 | 12.3346 | 12.3346 | 12.3346 | 12.3346 | 12.3346 | 12.3346 | 15 | 15
|  | 5720 | 8 | 632 | 8 | 239 | 27 | 1 | 35 | 23.78 | 9.05 | 6 | 100241 | 15.068 | 18.6722 | 88.4088 | 0.2 | 68.0872 | 68.0872 | 593.7325 | 68.0872 | 82.6891 | 68.0872 | 68.0872 | 68.0872 | 181.5763 | 66.2443 | 563.5888 | 66.2443 | 202.2265 | 66.2443 | 66.2443 | 66.2443 | 233.2258 | 55.5199
|  | 5721 | 8 | 633 | 9 | 239 | 27 | 1 | 35 | 24.1 | 8.78 | 6 | 100258 | 14.202 | 30.4075 | 78.5305 | 0.2 | 101.4929 | 101.4929 | 738.5695 | 101.4929 | 230.7547 | 101.4929 | 101.4929 | 101.4929 | 264.331 | 85.9708 | 806.214 | 85.9708 | 447.1348 | 85.9708 | 85.9708 | 85.9708 | 446.9354 | 65.4342
|  | 5722 | 8 | 634 | 10 | 239 | 27 | 1 | 35 | 24.42 | 8.51 | 6 | 100274 | 13.302 | 41.6852 | 66.6892 | 0.2 | 124.4052 | 124.4052 | 708.7005 | 124.4052 | 376.1735 | 124.4052 | 124.4052 | 124.4052 | 317.746 | 95.1505 | 908.9322 | 95.1505 | 673.8001 | 95.1505 | 95.1505 | 95.1505 | 633.4042 | 66.8383
|  | 5723 | 8 | 635 | 11 | 239 | 27 | 1 | 35 | 24.73 | 8.23 | 6 | 100291 | 12.354 | 51.8132 | 50.8941 | 0.2 | 136.9466 | 136.9466 | 576.4265 | 136.9466 | 494.1773 | 136.9466 | 136.9466 | 136.9466 | 348.4808 | 91.9305 | 911.8403 | 91.9305 | 853.6813 | 91.9305 | 290.3218 | 91.9305 | 774.3894 | 54.3417
|  | 5724 | 8 | 636 | 12 | 239 | 27 | 1 | 35 | 25.1 | 7.67 | 7 | 100251 | 12.064 | 59.4051 | 28.2528 | 0.2 | 143.9817 | 143.9817 | 374.2912 | 143.9817 | 572.559 | 143.9817 | 143.9817 | 143.9817 | 367.968 | 89.1676 | 833.8714 | 89.1676 | 974.0679 | 89.1676 | 508.1645 | 89.1676 | 869.6164 | 46.7558
|  | 5725 | 8 | 637 | 13 | 239 | 27 | 1 | 35 | 25.47 | 7.11 | 7 | 100212 | 11.755 | 62.1662 | -1.7554 | 0.2 | 148.4064 | 148.4064 | 148.4064 | 148.4064 | 597.9741 | 148.4064 | 162.1841 | 148.4064 | 376.0217 | 91.5566 | 684.1718 | 91.5566 | 1011.8064 | 91.5566 | 703.6563 | 91.5566 | 899.6242 | 47.7621
|  | 5726 | 8 | 638 | 14 | 239 | 27 | 1 | 35 | 25.84 | 6.55 | 7 | 100172 | 11.424 | 58.7544 | -31.1806 | 0.2 | 149.9849 | 149.9849 | 149.9849 | 149.9849 | 570.8801 | 149.9849 | 404.6936 | 149.9849 | 374.3432 | 98.5883 | 491.8548 | 98.5883 | 969.5788 | 98.5883 | 852.0672 | 98.5883 | 867.8307 | 56.9592
|  | 5727 | 8 | 639 | 15 | 239 | 27 | 1 | 35 | 25.72 | 6.74 | 8 | 100142 | 11.486 | 50.7801 | -52.9293 | 0.2 | 149.4424 | 149.4424 | 149.4424 | 149.4424 | 492.1639 | 149.4424 | 603.0827 | 149.4424 | 362.3142 | 112.0734 | 283.8828 | 112.0734 | 846.9955 | 112.0734 | 925.427 | 112.0734 | 773.4973 | 76.8819
|  | 5728 | 8 | 640 | 16 | 239 | 27 | 1 | 35 | 25.6 | 6.92 | 9 | 100113 | 11.545 | 40.4733 | -68.1531 | 0.2 | 139.11 | 139.11 | 139.11 | 139.11 | 375.8852 | 139.11 | 729.6874 | 139.11 | 334.3018 | 117.827 | 117.827 | 117.827 | 669.1524 | 117.827 | 919.3284 | 117.827 | 634.3944 | 91.4777
|  | 5729 | 8 | 641 | 17 | 239 | 27 | 1 | 35 | 25.48 | 7.1 | 10 | 100083 | 11.604 | 29.1186 | -79.6968 | 0.2 | 105.2979 | 105.2979 | 105.2979 | 105.2979 | 238.4766 | 105.2979 | 837.9035 | 105.2979 | 289.1234 | 90.0131 | 90.0131 | 90.0131 | 477.4665 | 90.0131 | 901.3253 | 90.0131 | 486.1496 | 71.3865
|  | 5730 | 8 | 642 | 18 | 239 | 27 | 1 | 35 | 25.35 | 6.68 | 5 | 100093 | 12.051 | 17.36 | -89.4414 | 0.2 | 88.4971 | 88.4971 | 88.4971 | 88.4971 | 94.0637 | 88.4971 | 659.4544 | 88.4971 | 221.8902 | 99.6094 | 99.6094 | 99.6094 | 229.7626 | 99.6094 | 629.5542 | 99.6094 | 275.3757 | 96.8779
|  | 5731 | 8 | 643 | 19 | 239 | 27 | 1 | 35 | 25.22 | 6.26 | 1 | 100103 | 12.493 | 5.5772 | -98.5369 | 0.2 | 96.1797 | 30.9163 | 30.9163 | 30.9163 | 30.9163 | 30.9163 | 465.6862 | 30.9163 | 119.3646 | 42.86 | 42.86 | 42.86 | 42.86 | 42.86 | 380.6452 | 42.86 | 92.5993 | 49.6689
|  | 5732 | 8 | 644 | 20 | 239 | 27 | 1 | 35 | 25.08 | 5.83 | 357 | 100113 | 12.918 | 0 | -107.808 | 0.2 | 0 | 0 | 0 | 0 | 0 | 0 | 0 | 0 | 0 | 0 | 0 | 0 | 0 | 0 | 0 | 0 | 0 | 0
|  | 5733 | 8 | 645 | 21 | 239 | 27 | 1 | 35 | 24.78 | 5.59 | 356 | 100129 | 13.037 | 0 | -117.9983 | 0.2 | 0 | 0 | 0 | 0 | 0 | 0 | 0 | 0 | 0 | 0 | 0 | 0 | 0 | 0 | 0 | 0 | 0 | 0
|  | 5734 | 8 | 646 | 22 | 239 | 27 | 1 | 35 | 24.48 | 5.35 | 354 | 100146 | 13.15 | 0 | -129.8978 | 0.2 | 0 | 0 | 0 | 0 | 0 | 0 | 0 | 0 | 0 | 0 | 0 | 0 | 0 | 0 | 0 | 0 | 0 | 0
|  | 5735 | 8 | 647 | 23 | 239 | 27 | 1 | 35 | 24.18 | 5.1 | 352 | 100162 | 13.251 | 0 | -144.3089 | 0.2 | 0 | 0 | 0 | 0 | 0 | 0 | 0 | 0 | 0 | 0 | 0 | 0 | 0 | 0 | 0 | 0 | 0 | 0
|  | 5736 | 8 | 648 | 24 | 239 | 27 | 1 | 35 | 24.04 | 5.35 | 355 | 100133 | 13.422 | 0 | -161.6466 | 0.2 | 0 | 0 | 0 | 0 | 0 | 0 | 0 | 0 | 0 | 0 | 0 | 0 | 0 | 0 | 0 | 0 | 0 | 0
|  | 5737 | 8 | 649 | 1 | 240 | 28 | 2 | 35 | 23.9 | 5.59 | 358 | 100103 | 13.592 | 0 | 178.8176 | 0.2 | 0 | 0 | 0 | 0 | 0 | 0 | 0 | 0 | 0 | 0 | 0 | 0 | 0 | 0 | 0 | 0 | 0 | 0
|  | 5738 | 8 | 650 | 2 | 240 | 28 | 2 | 35 | 23.77 | 5.83 | 1 | 100073 | 13.764 | 0 | 159.3905 | 0.2 | 0 | 0 | 0 | 0 | 0 | 0 | 0 | 0 | 0 | 0 | 0 | 0 | 0 | 0 | 0 | 0 | 0 | 0
|  | 5739 | 8 | 651 | 3 | 240 | 28 | 2 | 35 | 23.49 | 6.07 | 4 | 100073 | 14.067 | 0 | 142.2996 | 0.2 | 0 | 0 | 0 | 0 | 0 | 0 | 0 | 0 | 0 | 0 | 0 | 0 | 0 | 0 | 0 | 0 | 0 | 0
|  | 5740 | 8 | 652 | 4 | 240 | 28 | 2 | 35 | 23.22 | 6.31 | 7 | 100073 | 14.363 | 0 | 128.1735 | 0.2 | 0 | 0 | 0 | 0 | 0 | 0 | 0 | 0 | 0 | 0 | 0 | 0 | 0 | 0 | 0 | 0 | 0 | 0
|  | 5741 | 8 | 653 | 5 | 240 | 28 | 2 | 35 | 22.95 | 6.55 | 10 | 100073 | 14.647 | 0 | 116.496 | 0.2 | 0 | 0 | 0 | 0 | 0 | 0 | 0 | 0 | 0 | 0 | 0 | 0 | 0 | 0 | 0 | 0 | 0 | 0
|  | 5742 | 8 | 654 | 6 | 240 | 28 | 2 | 35 | 23.27 | 6.63 | 10 | 100109 | 14.789 | 0 | 106.4406 | 0.2 | 0 | 0 | 0 | 0 | 0 | 0 | 0 | 0 | 0 | 0 | 0 | 0 | 0 | 0 | 0 | 0 | 0 | 0
|  | 5743 | 8 | 655 | 7 | 240 | 28 | 2 | 35 | 23.59 | 6.71 | 10 | 100146 | 14.929 | 6.7065 | 97.217 | 0.2 | 7.1965 | 7.1965 | 7.1965 | 7.1965 | 7.1965 | 7.1965 | 7.1965 | 7.1965 | 11.5088 | 11.5088 | 11.5088 | 11.5088 | 11.5088 | 11.5088 | 11.5088 | 11.5088 | 14 | 14
|  | 5744 | 8 | 656 | 8 | 240 | 28 | 2 | 35 | 23.91 | 6.79 | 10 | 100182 | 15.071 | 18.5052 | 88.0766 | 0.2 | 68.0179 | 68.0179 | 574.136 | 68.0179 | 85.0148 | 68.0179 | 68.0179 | 68.0179 | 175.1055 | 67.2759 | 545.0036 | 67.2759 | 199.1427 | 67.2759 | 67.2759 | 67.2759 | 226.6251 | 57.1342
|  | 5745 | 8 | 657 | 9 | 240 | 28 | 2 | 35 | 24.19 | 6.76 | 9 | 100202 | 14.199 | 30.2322 | 78.1709 | 0.2 | 102.3132 | 102.3132 | 728.2167 | 102.3132 | 233.4027 | 102.3132 | 102.3132 | 102.3132 | 259.0388 | 88.2161 | 794.3136 | 88.2161 | 444.4273 | 88.2161 | 88.2161 | 88.2161 | 440.937 | 68.2677
|  | 5746 | 8 | 658 | 10 | 240 | 28 | 2 | 35 | 24.47 | 6.74 | 9 | 100222 | 13.296 | 41.4866 | 66.2934 | 0.2 | 126.3055 | 126.3055 | 701.9016 | 126.3055 | 379.0534 | 126.3055 | 126.3055 | 126.3055 | 313.4921 | 99.121 | 899.2197 | 99.121 | 670.9315 | 99.121 | 99.121 | 99.121 | 627.5187 | 71.6044
|  | 5747 | 8 | 659 | 11 | 240 | 28 | 2 | 35 | 24.75 | 6.72 | 8 | 100241 | 12.361 | 51.5709 | 50.4723 | 0.2 | 136.7934 | 136.7934 | 575.2653 | 136.7934 | 498.5976 | 136.7934 | 136.7934 | 136.7934 | 342.9372 | 92.1408 | 908.8179 | 92.1408 | 854.6056 | 92.1408 | 288.7249 | 92.1408 | 771.1986 | 54.7148
|  | 5748 | 8 | 660 | 12 | 240 | 28 | 2 | 35 | 25.14 | 6.45 | 7 | 100198 | 11.863 | 59.0997 | 27.8932 | 0.2 | 145.8739 | 145.8739 | 373.0149 | 145.8739 | 574.992 | 145.8739 | 145.8739 | 145.8739 | 363.1176 | 92.9139 | 827.163 | 92.9139 | 969.9824 | 92.9139 | 505.9371 | 92.9139 | 862.2021 | 50.9581
|  | 5749 | 8 | 661 | 13 | 240 | 28 | 2 | 35 | 25.53 | 6.18 | 7 | 100156 | 11.336 | 61.8127 | -1.8541 | 0.2 | 155.8719 | 155.8719 | 155.8719 | 155.8719 | 591.2381 | 155.8719 | 169.9653 | 155.8719 | 377.6925 | 110.7971 | 675.5774 | 110.7971 | 993.3933 | 110.7971 | 695.5085 | 110.7971 | 887.4938 | 74.6803
|  | 5750 | 8 | 662 | 14 | 240 | 28 | 2 | 35 | 25.92 | 5.92 | 7 | 100113 | 10.775 | 58.4108 | -30.9979 | 0.2 | 158.1361 | 158.1361 | 158.1361 | 158.1361 | 561.1073 | 158.1361 | 400.2459 | 158.1361 | 375.2269 | 119.6045 | 488.9731 | 119.6045 | 945.1142 | 119.6045 | 831.368 | 119.6045 | 850.5048 | 86.029
|  | 5751 | 8 | 663 | 15 | 240 | 28 | 2 | 35 | 25.68 | 6.51 | 7 | 100090 | 10.778 | 50.4735 | -52.6425 | 0.2 | 154.5351 | 154.5351 | 154.5351 | 154.5351 | 488.6556 | 154.5351 | 592.2195 | 154.5351 | 358.7685 | 123.139 | 285.5377 | 123.139 | 831.2862 | 123.139 | 904.5169 | 123.139 | 757.867 | 90.5161
|  | 5752 | 8 | 664 | 16 | 240 | 28 | 2 | 35 | 25.43 | 7.11 | 8 | 100067 | 10.769 | 40.1963 | -67.8588 | 0.2 | 142.2874 | 142.2874 | 142.2874 | 142.2874 | 376.0612 | 142.2874 | 716.818 | 142.2874 | 330.3422 | 125.0506 | 125.0506 | 125.0506 | 660.9483 | 125.0506 | 901.8997 | 125.0506 | 624.7308 | 100.6308
|  | 5753 | 8 | 665 | 17 | 240 | 28 | 2 | 35 | 25.18 | 7.71 | 9 | 100044 | 10.76 | 28.8579 | -79.4189 | 0.2 | 117.2523 | 117.2523 | 117.2523 | 117.2523 | 238.0342 | 117.2523 | 763.8254 | 117.2523 | 282.8995 | 111.9991 | 111.9991 | 111.9991 | 453.7111 | 111.9991 | 825.5016 | 111.9991 | 458.6456 | 96.174
|  | 5754 | 8 | 666 | 18 | 240 | 28 | 2 | 35 | 25 | 7.22 | 5 | 100050 | 11.149 | 17.1046 | -89.181 | 0.2 | 89.9229 | 89.9229 | 89.9229 | 89.9229 | 97.5049 | 89.9229 | 620.3179 | 89.9229 | 214.7988 | 104.7361 | 104.7361 | 104.7361 | 225.5214 | 104.7361 | 595.2061 | 104.7361 | 267.7144 | 104.4803
|  | 5755 | 8 | 667 | 19 | 240 | 28 | 2 | 35 | 24.81 | 6.74 | 1 | 100057 | 11.524 | 5.3183 | -98.2907 | 0.2 | 79.8625 | 36.596 | 36.596 | 36.596 | 36.596 | 36.596 | 333.5129 | 36.596 | 102.1213 | 51.7765 | 51.7765 | 51.7765 | 51.7765 | 51.7765 | 281.4792 | 51.7765 | 86.9318 | 59
|  | 5756 | 8 | 668 | 20 | 240 | 28 | 2 | 35 | 24.62 | 6.25 | 358 | 100063 | 11.887 | 0 | -107.5739 | 0.2 | 0 | 0 | 0 | 0 | 0 | 0 | 0 | 0 | 0 | 0 | 0 | 0 | 0 | 0 | 0 | 0 | 0 | 0
|  | 5757 | 8 | 669 | 21 | 240 | 28 | 2 | 35 | 24.35 | 6.2 | 355 | 100080 | 11.979 | 0 | -117.7787 | 0.2 | 0 | 0 | 0 | 0 | 0 | 0 | 0 | 0 | 0 | 0 | 0 | 0 | 0 | 0 | 0 | 0 | 0 | 0
|  | 5758 | 8 | 670 | 22 | 240 | 28 | 2 | 35 | 24.08 | 6.16 | 352 | 100096 | 12.067 | 0 | -129.704 | 0.2 | 0 | 0 | 0 | 0 | 0 | 0 | 0 | 0 | 0 | 0 | 0 | 0 | 0 | 0 | 0 | 0 | 0 | 0
|  | 5759 | 8 | 671 | 23 | 240 | 28 | 2 | 35 | 23.81 | 6.11 | 350 | 100113 | 12.146 | 0 | -144.1676 | 0.2 | 0 | 0 | 0 | 0 | 0 | 0 | 0 | 0 | 0 | 0 | 0 | 0 | 0 | 0 | 0 | 0 | 0 | 0
|  | 5760 | 8 | 672 | 24 | 240 | 28 | 2 | 35 | 23.73 | 5.89 | 352 | 100073 | 12.402 | 0 | -161.6002 | 0.2 | 0 | 0 | 0 | 0 | 0 | 0 | 0 | 0 | 0 | 0 | 0 | 0 | 0 | 0 | 0 | 0 | 0 | 0
|  | 5761 | 8 | 673 | 1 | 241 | 29 | 3 | 35 | 23.65 | 5.67 | 354 | 100034 | 12.654 | 0 | 178.564 | 0.2 | 0 | 0 | 0 | 0 | 0 | 0 | 0 | 0 | 0 | 0 | 0 | 0 | 0 | 0 | 0 | 0 | 0 | 0
|  | 5762 | 8 | 674 | 2 | 241 | 29 | 3 | 35 | 23.58 | 5.45 | 357 | 99994 | 12.913 | 0 | 159.0321 | 0.2 | 0 | 0 | 0 | 0 | 0 | 0 | 0 | 0 | 0 | 0 | 0 | 0 | 0 | 0 | 0 | 0 | 0 | 0
|  | 5763 | 8 | 675 | 3 | 241 | 29 | 3 | 35 | 23.25 | 6.07 | 359 | 99991 | 13.131 | 0 | 141.898 | 0.2 | 0 | 0 | 0 | 0 | 0 | 0 | 0 | 0 | 0 | 0 | 0 | 0 | 0 | 0 | 0 | 0 | 0 | 0
|  | 5764 | 8 | 676 | 4 | 241 | 29 | 3 | 35 | 22.92 | 6.69 | 2 | 99988 | 13.335 | 0 | 127.7687 | 0.2 | 0 | 0 | 0 | 0 | 0 | 0 | 0 | 0 | 0 | 0 | 0 | 0 | 0 | 0 | 0 | 0 | 0 | 0
|  | 5765 | 8 | 677 | 5 | 241 | 29 | 3 | 35 | 22.59 | 7.31 | 5 | 99984 | 13.526 | 0 | 116.1004 | 0.2 | 0 | 0 | 0 | 0 | 0 | 0 | 0 | 0 | 0 | 0 | 0 | 0 | 0 | 0 | 0 | 0 | 0 | 0
|  | 5766 | 8 | 678 | 6 | 241 | 29 | 3 | 35 | 22.93 | 7.02 | 4 | 99997 | 13.796 | 0 | 106.0509 | 0.2 | 0 | 0 | 0 | 0 | 0 | 0 | 0 | 0 | 0 | 0 | 0 | 0 | 0 | 0 | 0 | 0 | 0 | 0
|  | 5767 | 8 | 679 | 7 | 241 | 29 | 3 | 35 | 23.27 | 6.72 | 3 | 100011 | 14.072 | 6.6341 | 96.8227 | 0.2 | 6.6771 | 6.6771 | 6.6771 | 6.6771 | 6.6771 | 6.6771 | 6.6771 | 6.6771 | 10.683 | 10.683 | 10.683 | 10.683 | 10.683 | 10.683 | 10.683 | 10.683 | 13 | 13
|  | 5768 | 8 | 680 | 8 | 241 | 29 | 3 | 35 | 23.6 | 6.43 | 2 | 100024 | 14.342 | 18.4363 | 87.663 | 0.2 | 67.4154 | 67.4154 | 569.8406 | 67.4154 | 87.9194 | 67.4154 | 67.4154 | 67.4154 | 170.6296 | 66.5974 | 540.3964 | 66.5974 | 199.6267 | 66.5974 | 66.5974 | 66.5974 | 224.0432 | 56.4154
|  | 5769 | 8 | 681 | 9 | 241 | 29 | 3 | 35 | 24.01 | 6.28 | 2 | 100034 | 13.406 | 30.1524 | 77.7196 | 0.2 | 102.2246 | 102.2246 | 726.7549 | 102.2246 | 238.171 | 102.2246 | 102.2246 | 102.2246 | 254.676 | 88.265 | 792.4142 | 88.265 | 446.9332 | 88.265 | 88.265 | 88.265 | 439.6734 | 68.3864
|  | 5770 | 8 | 682 | 10 | 241 | 29 | 3 | 35 | 24.42 | 6.12 | 1 | 100044 | 12.414 | 41.3765 | 65.783 | 0.2 | 124.2525 | 124.2525 | 706.7844 | 124.2525 | 386.2606 | 124.2525 | 124.2525 | 124.2525 | 307.999 | 95.4048 | 905.1789 | 95.4048 | 678.5343 | 95.4048 | 95.4048 | 95.4048 | 629.9373 | 67.2756
|  | 5771 | 8 | 683 | 11 | 241 | 29 | 3 | 35 | 24.83 | 5.97 | 1 | 100053 | 11.369 | 51.4019 | 49.8932 | 0.2 | 134.856 | 134.856 | 576.1982 | 134.856 | 506.5899 | 134.856 | 134.856 | 134.856 | 337.2558 | 88.9515 | 912.1874 | 88.9515 | 862.9669 | 88.9515 | 288.0353 | 88.9515 | 774.2151 | 51.3259
|  | 5772 | 8 | 684 | 12 | 241 | 29 | 3 | 35 | 25.3 | 5.28 | 1 | 100017 | 10.905 | 58.8371 | 27.3123 | 0.2 | 143.9105 | 143.9105 | 370.6325 | 143.9105 | 582.9442 | 143.9105 | 143.9105 | 143.9105 | 357.0715 | 89.7508 | 827.8319 | 89.7508 | 977.9589 | 89.7508 | 507.1985 | 89.7508 | 864.6976 | 47.6154
|  | 5773 | 8 | 685 | 13 | 241 | 29 | 3 | 35 | 25.77 | 4.59 | 2 | 99981 | 10.405 | 61.453 | -2.2134 | 0.2 | 148.456 | 148.456 | 148.456 | 148.456 | 608.1055 | 148.456 | 166.2219 | 148.456 | 365.2481 | 92.3785 | 677.7069 | 92.3785 | 1015.2906 | 92.3785 | 702.8318 | 92.3785 | 894.4527 | 48.9073
|  | 5774 | 8 | 686 | 14 | 241 | 29 | 3 | 35 | 26.24 | 3.9 | 2 | 99945 | 9.868 | 58.0131 | -31.0334 | 0.2 | 148.0119 | 148.0119 | 148.0119 | 148.0119 | 582.5374 | 148.0119 | 409.4456 | 148.0119 | 362.779 | 95.8951 | 485.1734 | 95.8951 | 977.2909 | 95.8951 | 854.8965 | 95.8951 | 866.183 | 54.2266
|  | 5775 | 8 | 687 | 15 | 241 | 29 | 3 | 35 | 26.12 | 3.97 | 6 | 99932 | 9.987 | 50.0846 | -52.5087 | 0.2 | 148.9202 | 148.9202 | 148.9202 | 148.9202 | 499.3575 | 148.9202 | 605.7626 | 148.9202 | 351.2755 | 112.4146 | 276.0357 | 112.4146 | 846.8687 | 112.4146 | 922.1085 | 112.4146 | 765.9121 | 77.6746
|  | 5776 | 8 | 688 | 16 | 241 | 29 | 3 | 35 | 26 | 4.03 | 9 | 99918 | 10.104 | 39.8238 | -67.6748 | 0.2 | 134.9843 | 134.9843 | 134.9843 | 134.9843 | 384.8408 | 134.9843 | 743.4364 | 134.9843 | 322.4087 | 111.2467 | 111.2467 | 111.2467 | 675.7591 | 111.2467 | 929.3245 | 111.2467 | 632.4776 | 83.9931
|  | 5777 | 8 | 689 | 17 | 241 | 29 | 3 | 35 | 25.87 | 4.1 | 13 | 99905 | 10.213 | 28.4963 | -79.2287 | 0.2 | 120.9058 | 120.9058 | 120.9058 | 120.9058 | 240.3583 | 120.9058 | 748.8092 | 120.9058 | 282.0884 | 121.1984 | 121.1984 | 121.1984 | 451.0197 | 121.1984 | 810.5488 | 121.1984 | 456.1873 | 109.202
|  | 5778 | 8 | 690 | 18 | 241 | 29 | 3 | 35 | 25.54 | 3.7 | 8 | 99918 | 10.794 | 16.7469 | -88.9981 | 0.2 | 87.4528 | 87.4528 | 87.4528 | 87.4528 | 97.081 | 87.4528 | 638.0251 | 87.4528 | 210.7788 | 100.4222 | 100.4222 | 100.4222 | 224.3951 | 100.4222 | 606.9004 | 100.4222 | 264.8002 | 99.1042
|  | 5779 | 8 | 691 | 19 | 241 | 29 | 3 | 35 | 25.2 | 3.3 | 4 | 99932 | 11.344 | 4.9583 | -98.1199 | 0.2 | 86.5176 | 27.8126 | 27.8126 | 27.8126 | 27.8126 | 27.8126 | 439.2709 | 27.8126 | 107.056 | 40.0487 | 40.0487 | 40.0487 | 40.0487 | 40.0487 | 356.4903 | 40.0487 | 83.7681 | 47.7104
|  | 5780 | 8 | 692 | 20 | 241 | 29 | 3 | 35 | 24.86 | 2.9 | 360 | 99945 | 11.865 | 0 | -107.4194 | 0.2 | 0 | 0 | 0 | 0 | 0 | 0 | 0 | 0 | 0 | 0 | 0 | 0 | 0 | 0 | 0 | 0 | 0 | 0
|  | 5781 | 8 | 693 | 21 | 241 | 29 | 3 | 35 | 24.55 | 2.7 | 351 | 99961 | 12.222 | 0 | -117.6495 | 0.2 | 0 | 0 | 0 | 0 | 0 | 0 | 0 | 0 | 0 | 0 | 0 | 0 | 0 | 0 | 0 | 0 | 0 | 0
|  | 5782 | 8 | 694 | 22 | 241 | 29 | 3 | 35 | 24.24 | 2.51 | 343 | 99978 | 12.562 | 0 | -129.6189 | 0.2 | 0 | 0 | 0 | 0 | 0 | 0 | 0 | 0 | 0 | 0 | 0 | 0 | 0 | 0 | 0 | 0 | 0 | 0
|  | 5783 | 8 | 695 | 23 | 241 | 29 | 3 | 35 | 23.94 | 2.32 | 334 | 99994 | 12.892 | 0 | -144.16 | 0.2 | 0 | 0 | 0 | 0 | 0 | 0 | 0 | 0 | 0 | 0 | 0 | 0 | 0 | 0 | 0 | 0 | 0 | 0
|  | 5784 | 8 | 696 | 24 | 241 | 29 | 3 | 35 | 23.9 | 2.6 | 330 | 99968 | 13.251 | 0 | -161.7133 | 0.2 | 0 | 0 | 0 | 0 | 0 | 0 | 0 | 0 | 0 | 0 | 0 | 0 | 0 | 0 | 0 | 0 | 0 | 0
|  | 5785 | 8 | 697 | 1 | 242 | 30 | 4 | 35 | 23.87 | 2.88 | 326 | 99941 | 13.616 | 0 | 178.4655 | 0.2 | 0 | 0 | 0 | 0 | 0 | 0 | 0 | 0 | 0 | 0 | 0 | 0 | 0 | 0 | 0 | 0 | 0 | 0
|  | 5786 | 8 | 698 | 2 | 242 | 30 | 4 | 35 | 23.84 | 3.16 | 322 | 99915 | 13.982 | 0 | 158.8156 | 0.2 | 0 | 0 | 0 | 0 | 0 | 0 | 0 | 0 | 0 | 0 | 0 | 0 | 0 | 0 | 0 | 0 | 0 | 0
|  | 5787 | 8 | 699 | 3 | 242 | 30 | 4 | 35 | 23.42 | 3.1 | 333 | 99922 | 14.107 | 0 | 141.6151 | 0.2 | 0 | 0 | 0 | 0 | 0 | 0 | 0 | 0 | 0 | 0 | 0 | 0 | 0 | 0 | 0 | 0 | 0 | 0
|  | 5788 | 8 | 700 | 4 | 242 | 30 | 4 | 35 | 23 | 3.05 | 344 | 99928 | 14.214 | 0 | 127.461 | 0.2 | 0 | 0 | 0 | 0 | 0 | 0 | 0 | 0 | 0 | 0 | 0 | 0 | 0 | 0 | 0 | 0 | 0 | 0
|  | 5789 | 8 | 701 | 5 | 242 | 30 | 4 | 35 | 22.58 | 2.99 | 356 | 99935 | 14.306 | 0 | 115.7864 | 0.2 | 0 | 0 | 0 | 0 | 0 | 0 | 0 | 0 | 0 | 0 | 0 | 0 | 0 | 0 | 0 | 0 | 0 | 0
|  | 5790 | 8 | 702 | 6 | 242 | 30 | 4 | 35 | 23 | 2.62 | 358 | 99958 | 14.545 | 0 | 105.7337 | 0.2 | 0 | 0 | 0 | 0 | 0 | 0 | 0 | 0 | 0 | 0 | 0 | 0 | 0 | 0 | 0 | 0 | 0 | 0
|  | 5791 | 8 | 703 | 7 | 242 | 30 | 4 | 35 | 23.42 | 2.24 | 360 | 99981 | 14.785 | 6.4681 | 96.4977 | 0.2 | 6.6779 | 6.6779 | 6.6779 | 6.6779 | 6.6779 | 6.6779 | 6.6779 | 6.6779 | 10.6835 | 10.6835 | 10.6835 | 10.6835 | 10.6835 | 10.6835 | 10.6835 | 10.6835 | 13 | 13
|  | 5792 | 8 | 704 | 8 | 242 | 30 | 4 | 35 | 23.83 | 1.86 | 2 | 100004 | 15.018 | 18.2728 | 87.3215 | 0.2 | 66.0796 | 66.0796 | 596.7977 | 66.0796 | 90.9084 | 66.0796 | 66.0796 | 66.0796 | 170.1315 | 63.6403 | 562.9625 | 63.6403 | 205.2447 | 63.6403 | 63.6403 | 63.6403 | 228.1615 | 52.7314
|  | 5793 | 8 | 705 | 9 | 242 | 30 | 4 | 35 | 24.68 | 2.27 | 6 | 100027 | 14.091 | 29.9794 | 77.3507 | 0.2 | 100.359 | 100.359 | 732.2611 | 100.359 | 242.1774 | 100.359 | 100.359 | 100.359 | 251.2135 | 87.3235 | 798.3164 | 87.3235 | 451.7749 | 87.3235 | 87.3235 | 87.3235 | 443.0119 | 69.4182
|  | 5794 | 8 | 706 | 10 | 242 | 30 | 4 | 35 | 25.53 | 2.68 | 11 | 100050 | 13.024 | 41.1785 | 65.378 | 0.2 | 122.0284 | 122.0284 | 711.5374 | 122.0284 | 392.2009 | 122.0284 | 122.0284 | 122.0284 | 301.8402 | 91.7654 | 909.7268 | 91.7654 | 683.9219 | 91.7654 | 91.7654 | 91.7654 | 630.4477 | 63.1846
|  | 5795 | 8 | 707 | 11 | 242 | 30 | 4 | 35 | 26.37 | 3.09 | 15 | 100073 | 11.802 | 51.1581 | 49.4631 | 0.2 | 132.434 | 132.434 | 577.9327 | 132.434 | 513.4225 | 132.434 | 132.434 | 132.434 | 330.6992 | 85.3358 | 915.1139 | 85.3358 | 869.4983 | 85.3358 | 285.0836 | 85.3358 | 775.6209 | 47.6363
|  | 5796 | 8 | 708 | 12 | 242 | 30 | 4 | 35 | 26.8 | 3.83 | 50 | 100027 | 11.601 | 58.528 | 26.9457 | 0.2 | 143.5241 | 143.5241 | 369.3072 | 143.5241 | 587.6885 | 143.5241 | 143.5241 | 143.5241 | 351.1057 | 89.6097 | 824.83 | 89.6097 | 979.249 | 89.6097 | 505.5246 | 89.6097 | 861.5983 | 47.6228
|  | 5797 | 8 | 709 | 13 | 242 | 30 | 4 | 35 | 27.22 | 4.58 | 85 | 99981 | 11.372 | 61.0938 | -2.3249 | 0.2 | 148.4325 | 148.4325 | 148.4325 | 148.4325 | 612.9117 | 148.4325 | 167.2903 | 148.4325 | 359.643 | 92.7794 | 674.7449 | 92.7794 | 1016.5158 | 92.7794 | 701.4139 | 92.7794 | 891.3683 | 49.4869
|  | 5798 | 8 | 710 | 14 | 242 | 30 | 4 | 35 | 27.64 | 5.32 | 120 | 99935 | 11.124 | 57.6606 | -30.8688 | 0.2 | 149.5254 | 149.5254 | 149.5254 | 149.5254 | 583.7501 | 149.5254 | 409.083 | 149.5254 | 357.3426 | 99.3948 | 480.8509 | 99.3948 | 971.429 | 99.3948 | 847.9207 | 99.3948 | 857.3738 | 58.3559
|  | 5799 | 8 | 711 | 15 | 242 | 30 | 4 | 35 | 27.37 | 5.3 | 131 | 99899 | 11.528 | 49.7668 | -52.2358 | 0.2 | 150.7045 | 150.7045 | 150.7045 | 150.7045 | 500.747 | 150.7045 | 602.5584 | 150.7045 | 346.7482 | 116.56 | 274.7566 | 116.56 | 841.783 | 116.56 | 913.7746 | 116.56 | 758.3971 | 82.8194
|  | 5800 | 8 | 712 | 16 | 242 | 30 | 4 | 35 | 27.09 | 5.28 | 142 | 99862 | 11.91 | 39.5348 | -67.3891 | 0.2 | 139.7163 | 139.7163 | 139.7163 | 139.7163 | 383.1892 | 139.7163 | 724.3099 | 139.7163 | 318.9357 | 121.5113 | 121.5113 | 121.5113 | 663.2584 | 121.5113 | 904.4672 | 121.5113 | 619.4218 | 96.7486
|  | 5801 | 8 | 713 | 17 | 242 | 30 | 4 | 35 | 26.81 | 5.26 | 153 | 99826 | 12.276 | 28.2238 | -78.9561 | 0.2 | 116.2901 | 116.2901 | 116.2901 | 116.2901 | 242.3178 | 116.2901 | 762.0046 | 116.2901 | 272.6136 | 112.0397 | 112.0397 | 112.0397 | 450.8436 | 112.0397 | 818.3177 | 112.0397 | 450.0142 | 96.9008
|  | 5802 | 8 | 714 | 18 | 242 | 30 | 4 | 35 | 26.46 | 4.63 | 162 | 99836 | 13.133 | 16.48 | -88.7412 | 0.2 | 87.6686 | 87.6686 | 87.6686 | 87.6686 | 99.2107 | 87.6686 | 612.934 | 87.6686 | 204.4563 | 102.7132 | 102.7132 | 102.7132 | 220.7793 | 102.7132 | 584.0366 | 102.7132 | 258.2685 | 102.8399
|  | 5803 | 8 | 715 | 19 | 242 | 30 | 4 | 35 | 26.11 | 4 | 172 | 99846 | 13.95 | 4.6883 | -97.8762 | 0.2 | 84.2855 | 26.6804 | 26.6804 | 26.6804 | 26.6804 | 26.6804 | 443.0898 | 26.6804 | 103.7016 | 38.5912 | 38.5912 | 38.5912 | 38.5912 | 38.5912 | 357.4145 | 38.5912 | 80.6525 | 46.1776
|  | 5804 | 8 | 716 | 20 | 242 | 30 | 4 | 35 | 25.75 | 3.37 | 181 | 99856 | 14.72 | 0 | -107.1874 | 0.2 | 0 | 0 | 0 | 0 | 0 | 0 | 0 | 0 | 0 | 0 | 0 | 0 | 0 | 0 | 0 | 0 | 0 | 0
|  | 5805 | 8 | 717 | 21 | 242 | 30 | 4 | 35 | 25.33 | 2.59 | 191 | 99875 | 15.064 | 0 | -117.4321 | 0.2 | 0 | 0 | 0 | 0 | 0 | 0 | 0 | 0 | 0 | 0 | 0 | 0 | 0 | 0 | 0 | 0 | 0 | 0
|  | 5806 | 8 | 718 | 22 | 242 | 30 | 4 | 35 | 24.91 | 1.82 | 201 | 99895 | 15.38 | 0 | -129.4284 | 0.2 | 0 | 0 | 0 | 0 | 0 | 0 | 0 | 0 | 0 | 0 | 0 | 0 | 0 | 0 | 0 | 0 | 0 | 0
|  | 5807 | 8 | 719 | 23 | 242 | 30 | 4 | 35 | 24.49 | 1.05 | 211 | 99915 | 15.67 | 0 | -144.0247 | 0.2 | 0 | 0 | 0 | 0 | 0 | 0 | 0 | 0 | 0 | 0 | 0 | 0 | 0 | 0 | 0 | 0 | 0 | 0
|  | 5808 | 8 | 720 | 24 | 242 | 30 | 4 | 35 | 24.38 | 1.01 | 220 | 99889 | 15.832 | 0 | -161.6778 | 0.2 | 0 | 0 | 0 | 0 | 0 | 0 | 0 | 0 | 0 | 0 | 0 | 0 | 0 | 0 | 0 | 0 | 0 | 0
|  | 5809 | 8 | 721 | 1 | 243 | 31 | 5 | 35 | 24.27 | 0.97 | 229 | 99862 | 15.991 | 0 | 178.3627 | 0.2 | 0 | 0 | 0 | 0 | 0 | 0 | 0 | 0 | 0 | 0 | 0 | 0 | 0 | 0 | 0 | 0 | 0 | 0
|  | 5810 | 8 | 722 | 2 | 243 | 31 | 5 | 35 | 24.17 | 0.92 | 237 | 99836 | 16.158 | 0 | 158.5932 | 0.2 | 0 | 0 | 0 | 0 | 0 | 0 | 0 | 0 | 0 | 0 | 0 | 0 | 0 | 0 | 0 | 0 | 0 | 0
|  | 5811 | 8 | 723 | 3 | 243 | 31 | 5 | 35 | 24.01 | 0.89 | 244 | 99836 | 16.167 | 0 | 141.3263 | 0.2 | 0 | 0 | 0 | 0 | 0 | 0 | 0 | 0 | 0 | 0 | 0 | 0 | 0 | 0 | 0 | 0 | 0 | 0
|  | 5812 | 8 | 724 | 4 | 243 | 31 | 5 | 35 | 23.86 | 0.86 | 250 | 99836 | 16.187 | 0 | 127.1483 | 0.2 | 0 | 0 | 0 | 0 | 0 | 0 | 0 | 0 | 0 | 0 | 0 | 0 | 0 | 0 | 0 | 0 | 0 | 0
|  | 5813 | 8 | 725 | 5 | 243 | 31 | 5 | 35 | 23.71 | 0.83 | 257 | 99836 | 16.203 | 0 | 115.4683 | 0.2 | 0 | 0 | 0 | 0 | 0 | 0 | 0 | 0 | 0 | 0 | 0 | 0 | 0 | 0 | 0 | 0 | 0 | 0
|  | 5814 | 8 | 726 | 6 | 243 | 31 | 5 | 35 | 24.13 | 0.74 | 262 | 99869 | 16.37 | 0 | 105.4129 | 0.2 | 0 | 0 | 0 | 0 | 0 | 0 | 0 | 0 | 0 | 0 | 0 | 0 | 0 | 0 | 0 | 0 | 0 | 0
|  | 5815 | 8 | 727 | 7 | 243 | 31 | 5 | 35 | 24.55 | 0.65 | 268 | 99902 | 16.532 | 6.3022 | 96.1695 | 0.2 | 4.6075 | 4.6075 | 4.6075 | 4.6075 | 4.6075 | 4.6075 | 4.6075 | 4.6075 | 7.3852 | 7.3852 | 7.3852 | 7.3852 | 7.3852 | 7.3852 | 7.3852 | 7.3852 | 9 | 9
|  | 5816 | 8 | 728 | 8 | 243 | 31 | 5 | 35 | 24.96 | 0.57 | 273 | 99935 | 16.682 | 18.109 | 86.9771 | 0.2 | 66.5835 | 66.5835 | 477.4048 | 66.5835 | 88.2787 | 66.5835 | 66.5835 | 66.5835 | 149.4333 | 69.6432 | 455.2686 | 69.6432 | 180.1149 | 69.6432 | 69.6432 | 69.6432 | 195.8862 | 61.3508
|  | 5817 | 8 | 729 | 9 | 243 | 31 | 5 | 35 | 25.38 | 1.18 | 256 | 99964 | 16.477 | 29.8056 | 76.9792 | 0.2 | 107.5819 | 107.5819 | 673.4016 | 107.5819 | 238.4277 | 107.5819 | 107.5819 | 107.5819 | 243.7335 | 101.0184 | 736.3503 | 101.0184 | 428.7773 | 101.0184 | 101.0184 | 101.0184 | 417.124 | 84.4487
|  | 5818 | 8 | 730 | 10 | 243 | 31 | 5 | 35 | 25.8 | 1.8 | 239 | 99994 | 16.249 | 40.979 | 64.971 | 0.2 | 126.2581 | 126.2581 | 681.6829 | 126.2581 | 385.5992 | 126.2581 | 126.2581 | 126.2581 | 293.2763 | 100.1458 | 869.4028 | 100.1458 | 660.04 | 100.1458 | 100.1458 | 100.1458 | 604.2633 | 71.7945
|  | 5819 | 8 | 731 | 11 | 243 | 31 | 5 | 35 | 26.21 | 2.41 | 222 | 100024 | 15.989 | 50.9121 | 49.0323 | 0.2 | 143.2895 | 143.2895 | 557.2696 | 143.2895 | 502.7472 | 143.2895 | 143.2895 | 143.2895 | 328.7327 | 105.6635 | 875.6359 | 105.6635 | 837.0827 | 105.6635 | 290.1796 | 105.6635 | 745.3577 | 70.4325
|  | 5820 | 8 | 732 | 12 | 243 | 31 | 5 | 35 | 26.28 | 3.21 | 203 | 100001 | 15.625 | 58.2165 | 26.5798 | 0.2 | 137.1623 | 137.1623 | 369.0123 | 137.1623 | 600.5641 | 137.1623 | 137.1623 | 137.1623 | 343.0182 | 79.3728 | 834.6356 | 79.3728 | 998.3674 | 79.3728 | 506.7501 | 79.3728 | 873.3744 | 37.1216
|  | 5821 | 8 | 733 | 13 | 243 | 31 | 5 | 35 | 26.34 | 4 | 185 | 99978 | 15.25 | 60.7321 | -2.4384 | 0.2 | 148.4109 | 148.4109 | 148.4109 | 148.4109 | 617.7517 | 148.4109 | 168.3972 | 148.4109 | 354.0171 | 93.1848 | 671.7588 | 93.1848 | 1017.7653 | 93.1848 | 700.0237 | 93.1848 | 888.2864 | 50.0729
|  | 5822 | 8 | 734 | 14 | 243 | 31 | 5 | 35 | 26.4 | 4.8 | 167 | 99955 | 14.872 | 57.3049 | -30.7095 | 0.2 | 149.5071 | 149.5071 | 149.5071 | 149.5071 | 588.4249 | 149.5071 | 410.2162 | 149.5071 | 351.8528 | 99.8192 | 477.8654 | 99.8192 | 972.5762 | 99.8192 | 846.5636 | 99.8192 | 854.3251 | 58.9781
|  | 5823 | 8 | 735 | 15 | 243 | 31 | 5 | 35 | 26.4 | 4.42 | 159 | 99922 | 14.646 | 49.4451 | -51.9668 | 0.2 | 148.3067 | 148.3067 | 148.3067 | 148.3067 | 506.6093 | 148.3067 | 606.365 | 148.3067 | 339.8292 | 112.6476 | 269.2913 | 112.6476 | 846.5456 | 112.6476 | 917.0835 | 112.6476 | 757.9329 | 78.347
|  | 5824 | 8 | 736 | 16 | 243 | 31 | 5 | 35 | 26.4 | 4.04 | 152 | 99889 | 14.421 | 39.2419 | -67.1055 | 0.2 | 158.9337 | 158.9337 | 158.9337 | 158.9337 | 324.186 | 158.9337 | 550.2455 | 158.9337 | 311.5332 | 183.0503 | 183.0503 | 183.0503 | 545.2353 | 183.0503 | 705.0835 | 183.0503 | 532.3941 | 185.4394
|  | 5825 | 8 | 737 | 17 | 243 | 31 | 5 | 35 | 26.39 | 3.66 | 145 | 99856 | 14.186 | 27.9474 | -78.6843 | 0.2 | 127.0104 | 127.0104 | 127.0104 | 127.0104 | 188.5742 | 127.0104 | 434.6685 | 127.0104 | 235.0287 | 160.8571 | 160.8571 | 160.8571 | 322.093 | 160.8571 | 496.1079 | 160.8571 | 336.4227 | 169.9646
|  | 5826 | 8 | 738 | 18 | 243 | 31 | 5 | 35 | 26.5 | 2.71 | 136 | 99875 | 14.755 | 16.2095 | -88.4844 | 0.2 | 50.6095 | 50.6095 | 50.6095 | 50.6095 | 51.3479 | 50.6095 | 78.5189 | 50.6095 | 84.0913 | 78.8744 | 78.8744 | 78.8744 | 85.1357 | 78.8744 | 104.3484 | 78.8744 | 102.8095 | 94.6932
|  | 5827 | 8 | 739 | 19 | 243 | 31 | 5 | 35 | 25.75 | 0.39 | 128 | 99895 | 16.767 | 4.415 | -97.6321 | 0.2 | 44.7315 | 25.8118 | 25.8118 | 25.8118 | 25.8118 | 25.8118 | 167.0042 | 25.8118 | 56.7664 | 35.6109 | 35.6109 | 35.6109 | 35.6109 | 35.6109 | 143.2263 | 35.6109 | 49.9525 | 38.9537
|  | 5828 | 8 | 740 | 20 | 243 | 31 | 5 | 35 | 25.6 | 0.92 | 119 | 99915 | 16.553 | 0 | -106.9547 | 0.2 | 0 | 0 | 0 | 0 | 0 | 0 | 0 | 0 | 0 | 0 | 0 | 0 | 0 | 0 | 0 | 0 | 0 | 0
|  | 5829 | 8 | 741 | 21 | 243 | 31 | 5 | 35 | 25.44 | 1.45 | 87 | 99951 | 16.329 | 0 | -117.2139 | 0.2 | 0 | 0 | 0 | 0 | 0 | 0 | 0 | 0 | 0 | 0 | 0 | 0 | 0 | 0 | 0 | 0 | 0 | 0
|  | 5830 | 8 | 742 | 22 | 243 | 31 | 5 | 35 | 25.29 | 1.98 | 55 | 99988 | 16.117 | 0 | -129.2371 | 0.2 | 0 | 0 | 0 | 0 | 0 | 0 | 0 | 0 | 0 | 0 | 0 | 0 | 0 | 0 | 0 | 0 | 0 | 0
|  | 5831 | 8 | 743 | 23 | 243 | 31 | 5 | 35 | 25.13 | 2.51 | 22 | 100024 | 15.901 | 0 | -143.8894 | 0.2 | 0 | 0 | 0 | 0 | 0 | 0 | 0 | 0 | 0 | 0 | 0 | 0 | 0 | 0 | 0 | 0 | 0 | 0
|  | 5832 | 8 | 744 | 24 | 243 | 31 | 5 | 35 | 24.97 | 3.04 | 16 | 100024 | 15.69 | 0 | -161.644 | 0.2 | 0 | 0 | 0 | 0 | 0 | 0 | 0 | 0 | 0 | 0 | 0 | 0 | 0 | 0 | 0 | 0 | 0 | 0
|  | 5833 | 9 | 1 | 1 | 244 | 1 | 6 | 35 | 24.82 | 3.57 | 10 | 100024 | 15.492 | 0 | 178.2556 | 0.2 | 0 | 0 | 0 | 0 | 0 | 0 | 0 | 0 | 0 | 0 | 0 | 0 | 0 | 0 | 0 | 0 | 0 | 0
|  | 5834 | 9 | 2 | 2 | 244 | 1 | 6 | 35 | 24.66 | 4.09 | 4 | 100024 | 15.286 | 0 | 158.365 | 0.2 | 0 | 0 | 0 | 0 | 0 | 0 | 0 | 0 | 0 | 0 | 0 | 0 | 0 | 0 | 0 | 0 | 0 | 0
|  | 5835 | 9 | 3 | 3 | 244 | 1 | 6 | 35 | 24.5 | 4.62 | 12 | 100551 | 15.004 | 0 | 141.0319 | 0.2 | 0 | 0 | 0 | 0 | 0 | 0 | 0 | 0 | 0 | 0 | 0 | 0 | 0 | 0 | 0 | 0 | 0 | 0
|  | 5836 | 9 | 4 | 4 | 244 | 1 | 6 | 35 | 24.35 | 5.15 | 13 | 100525 | 14.818 | 0 | 126.8308 | 0.2 | 0 | 0 | 0 | 0 | 0 | 0 | 0 | 0 | 0 | 0 | 0 | 0 | 0 | 0 | 0 | 0 | 0 | 0
|  | 5837 | 9 | 5 | 5 | 244 | 1 | 6 | 35 | 24.19 | 5.68 | 14 | 100498 | 14.624 | 0 | 115.1461 | 0.2 | 0 | 0 | 0 | 0 | 0 | 0 | 0 | 0 | 0 | 0 | 0 | 0 | 0 | 0 | 0 | 0 | 0 | 0
|  | 5838 | 9 | 6 | 6 | 244 | 1 | 6 | 35 | 24.03 | 6.21 | 14 | 100521 | 14.428 | 0 | 105.0888 | 0.2 | 0 | 0 | 0 | 0 | 0 | 0 | 0 | 0 | 0 | 0 | 0 | 0 | 0 | 0 | 0 | 0 | 0 | 0
|  | 5839 | 9 | 7 | 7 | 244 | 1 | 6 | 35 | 23.88 | 6.74 | 14 | 100544 | 14.24 | 6.1364 | 95.8383 | 0.2 | 0 | 0 | 0 | 0 | 0 | 0 | 0 | 0 | 0 | 0 | 0 | 0 | 0 | 0 | 0 | 0 | 0 | 0
|  | 5840 | 9 | 8 | 8 | 244 | 1 | 6 | 35 | 23.72 | 7.27 | 13 | 100568 | 14.046 | 17.9449 | 86.63 | 0.2 | 60.6818 | 60.6818 | 307.7581 | 60.6818 | 75.2312 | 60.6818 | 60.6818 | 60.6818 | 117.3627 | 70.9719 | 302.36 | 70.9719 | 137.9386 | 70.9719 | 70.9719 | 70.9719 | 148.5925 | 68.4366
|  | 5841 | 9 | 9 | 9 | 244 | 1 | 6 | 35 | 23.57 | 7.8 | 14 | 100571 | 13.866 | 29.631 | 76.6055 | 0.2 | 101.7166 | 101.7166 | 704.3223 | 101.7166 | 245.2169 | 101.7166 | 101.7166 | 101.7166 | 237.5573 | 89.8824 | 765.1338 | 89.8824 | 440.4972 | 89.8824 | 89.8824 | 89.8824 | 423.3296 | 70.9855
|  | 5842 | 9 | 10 | 10 | 244 | 1 | 6 | 35 | 23.41 | 8.33 | 14 | 100574 | 13.682 | 40.7781 | 64.5623 | 0.2 | 124.7205 | 124.7205 | 689.1854 | 124.7205 | 393.2034 | 124.7205 | 124.7205 | 124.7205 | 290.2136 | 98.8417 | 879.1967 | 98.8417 | 669.9058 | 98.8417 | 98.8417 | 98.8417 | 611.0465 | 71.9228
|  | 5843 | 9 | 11 | 11 | 244 | 1 | 6 | 35 | 25.95 | 6.04 | 15 | 100577 | 12.271 | 50.664 | 48.6011 | 0.2 | 130.2144 | 130.2144 | 573.9096 | 130.2144 | 521.3687 | 130.2144 | 130.2144 | 130.2144 | 316.9597 | 83.1999 | 907.2874 | 83.1999 | 870.1354 | 83.1999 | 279.8076 | 83.1999 | 767.5776 | 45.837
|  | 5844 | 9 | 12 | 12 | 244 | 1 | 6 | 35 | 26.36 | 5.58 | 17 | 100538 | 12.156 | 57.9025 | 26.2149 | 0.2 | 133.083 | 133.083 | 365.7533 | 133.083 | 605.6217 | 133.083 | 133.083 | 133.083 | 333.7829 | 74.1351 | 832.441 | 74.1351 | 1002.0536 | 74.1351 | 503.3955 | 74.1351 | 872.0409 | 32.3046
|  | 5845 | 9 | 13 | 13 | 244 | 1 | 6 | 35 | 26.76 | 5.11 | 20 | 100498 | 12.016 | 60.3679 | -2.5536 | 0.2 | 130.9516 | 130.9516 | 130.9516 | 130.9516 | 636.8042 | 130.9516 | 153.5116 | 130.9516 | 340.8243 | 69.0605 | 682.5638 | 69.0605 | 1056.208 | 69.0605 | 714.4685 | 69.0605 | 919.2668 | 29.0821
|  | 5846 | 9 | 14 | 14 | 244 | 1 | 6 | 35 | 27.17 | 4.65 | 23 | 100459 | 11.871 | 56.946 | -30.5552 | 0.2 | 132.2631 | 132.2631 | 132.2631 | 132.2631 | 606.4783 | 132.2631 | 412.2131 | 132.2631 | 338.0908 | 75.037 | 475.4571 | 75.037 | 1008.7324 | 75.037 | 871.3661 | 75.037 | 882.3516 | 36.1222
|  | 5847 | 9 | 15 | 15 | 244 | 1 | 6 | 35 | 26.99 | 4.05 | 36 | 100406 | 12.073 | 49.1196 | -51.7017 | 0.2 | 137.4176 | 137.4176 | 137.4176 | 137.4176 | 518.4598 | 137.4176 | 619.9294 | 137.4176 | 326.9312 | 94.1353 | 255.1814 | 94.1353 | 865.8063 | 94.1353 | 937.5561 | 94.1353 | 767.8051 | 57.5398
|  | 5848 | 9 | 16 | 16 | 244 | 1 | 6 | 35 | 26.8 | 3.45 | 48 | 100353 | 12.264 | 38.945 | -66.824 | 0.2 | 116.7518 | 116.7518 | 116.7518 | 116.7518 | 402.9179 | 116.7518 | 785.1992 | 116.7518 | 299.0127 | 85.8234 | 85.8234 | 85.8234 | 703.7127 | 85.8234 | 974.0264 | 85.8234 | 647.8672 | 60.206
|  | 5849 | 9 | 17 | 17 | 244 | 1 | 6 | 35 | 26.61 | 2.86 | 61 | 100301 | 12.448 | 27.6673 | -78.4134 | 0.2 | 107.9927 | 107.9927 | 107.9927 | 107.9927 | 250.0958 | 107.9927 | 801.0894 | 107.9927 | 259.6315 | 97.8207 | 97.8207 | 97.8207 | 460.5957 | 97.8207 | 850.207 | 97.8207 | 451.2365 | 80.2983
|  | 5850 | 9 | 18 | 18 | 244 | 1 | 6 | 35 | 26.21 | 2.44 | 62 | 100301 | 13.202 | 15.9356 | -88.2277 | 0.2 | 90.0243 | 90.0243 | 90.0243 | 90.0243 | 101.0732 | 90.0243 | 447.1099 | 90.0243 | 179.511 | 115.1939 | 115.1939 | 115.1939 | 195.1365 | 115.1939 | 439.8213 | 115.1939 | 223.6051 | 121.5981
|  | 5851 | 9 | 19 | 19 | 244 | 1 | 6 | 35 | 25.8 | 2.02 | 62 | 100301 | 13.904 | 4.1385 | -97.3878 | 0.2 | 76.8148 | 24.4301 | 24.4301 | 24.4301 | 24.4301 | 24.4301 | 428.4443 | 24.4301 | 92.2981 | 34.4128 | 34.4128 | 34.4128 | 34.4128 | 34.4128 | 340.9377 | 34.4128 | 69.6341 | 40.1567
|  | 5852 | 9 | 20 | 20 | 244 | 1 | 6 | 35 | 25.39 | 1.6 | 63 | 100301 | 14.568 | 0 | -106.7214 | 0.2 | 0 | 0 | 0 | 0 | 0 | 0 | 0 | 0 | 0 | 0 | 0 | 0 | 0 | 0 | 0 | 0 | 0 | 0
|  | 5853 | 9 | 21 | 21 | 244 | 1 | 6 | 35 | 24.78 | 1.22 | 44 | 100297 | 14.977 | 0 | -116.9948 | 0.2 | 0 | 0 | 0 | 0 | 0 | 0 | 0 | 0 | 0 | 0 | 0 | 0 | 0 | 0 | 0 | 0 | 0 | 0
|  | 5854 | 9 | 22 | 22 | 244 | 1 | 6 | 35 | 24.17 | 0.85 | 26 | 100294 | 15.333 | 0 | -129.045 | 0.2 | 0 | 0 | 0 | 0 | 0 | 0 | 0 | 0 | 0 | 0 | 0 | 0 | 0 | 0 | 0 | 0 | 0 | 0
|  | 5855 | 9 | 23 | 23 | 244 | 1 | 6 | 35 | 23.56 | 0.47 | 7 | 100291 | 15.644 | 0 | -143.7538 | 0.2 | 0 | 0 | 0 | 0 | 0 | 0 | 0 | 0 | 0 | 0 | 0 | 0 | 0 | 0 | 0 | 0 | 0 | 0
|  | 5856 | 9 | 24 | 24 | 244 | 1 | 6 | 35 | 23.6 | 0.82 | 356 | 100248 | 15.97 | 0 | -161.612 | 0.2 | 0 | 0 | 0 | 0 | 0 | 0 | 0 | 0 | 0 | 0 | 0 | 0 | 0 | 0 | 0 | 0 | 0 | 0
|  | 5857 | 9 | 25 | 1 | 245 | 2 | 7 | 35 | 23.63 | 1.17 | 345 | 100205 | 16.29 | 0 | 178.1442 | 0.2 | 0 | 0 | 0 | 0 | 0 | 0 | 0 | 0 | 0 | 0 | 0 | 0 | 0 | 0 | 0 | 0 | 0 | 0
|  | 5858 | 9 | 26 | 2 | 245 | 2 | 7 | 35 | 23.67 | 1.52 | 335 | 100162 | 16.62 | 0 | 158.1309 | 0.2 | 0 | 0 | 0 | 0 | 0 | 0 | 0 | 0 | 0 | 0 | 0 | 0 | 0 | 0 | 0 | 0 | 0 | 0
|  | 5859 | 9 | 27 | 3 | 245 | 2 | 7 | 35 | 23.32 | 2.05 | 346 | 100156 | 16.559 | 0 | 140.7318 | 0.2 | 0 | 0 | 0 | 0 | 0 | 0 | 0 | 0 | 0 | 0 | 0 | 0 | 0 | 0 | 0 | 0 | 0 | 0
|  | 5860 | 9 | 28 | 4 | 245 | 2 | 7 | 35 | 22.97 | 2.58 | 358 | 100149 | 16.494 | 0 | 126.5086 | 0.2 | 0 | 0 | 0 | 0 | 0 | 0 | 0 | 0 | 0 | 0 | 0 | 0 | 0 | 0 | 0 | 0 | 0 | 0
|  | 5861 | 9 | 29 | 5 | 245 | 2 | 7 | 35 | 22.61 | 3.12 | 9 | 100142 | 16.411 | 0 | 114.8202 | 0.2 | 0 | 0 | 0 | 0 | 0 | 0 | 0 | 0 | 0 | 0 | 0 | 0 | 0 | 0 | 0 | 0 | 0 | 0
|  | 5862 | 9 | 30 | 6 | 245 | 2 | 7 | 35 | 23.12 | 3.23 | 12 | 100169 | 16.798 | 0 | 104.7614 | 0.2 | 0 | 0 | 0 | 0 | 0 | 0 | 0 | 0 | 0 | 0 | 0 | 0 | 0 | 0 | 0 | 0 | 0 | 0
|  | 5863 | 9 | 31 | 7 | 245 | 2 | 7 | 35 | 23.63 | 3.35 | 14 | 100195 | 17.193 | 5.9707 | 95.5043 | 0.2 | 0 | 0 | 0 | 0 | 0 | 0 | 0 | 0 | 0 | 0 | 0 | 0 | 0 | 0 | 0 | 0 | 0 | 0
|  | 5864 | 9 | 32 | 8 | 245 | 2 | 7 | 35 | 24.14 | 3.46 | 17 | 100222 | 17.593 | 17.7805 | 86.2803 | 0.2 | 59.1942 | 59.1942 | 290.8917 | 59.1942 | 74.2574 | 59.1942 | 59.1942 | 59.1942 | 111.5315 | 69.5318 | 286.0176 | 69.5318 | 132.834 | 69.5318 | 69.5318 | 69.5318 | 141.5352 | 67.0754
|  | 5865 | 9 | 33 | 9 | 245 | 2 | 7 | 35 | 24.82 | 3.28 | 19 | 100235 | 16.865 | 29.4556 | 76.2295 | 0.2 | 102.0987 | 102.0987 | 694.4012 | 102.0987 | 247.2592 | 102.0987 | 102.0987 | 102.0987 | 232.3211 | 91.4358 | 753.7862 | 91.4358 | 437.609 | 91.4358 | 91.4358 | 91.4358 | 417.4689 | 73.0665
|  | 5866 | 9 | 34 | 10 | 245 | 2 | 7 | 35 | 25.51 | 3.09 | 20 | 100248 | 16.053 | 40.5757 | 64.152 | 0.2 | 123.4098 | 123.4098 | 694.421 | 123.4098 | 400.0373 | 123.4098 | 123.4098 | 123.4098 | 285.0943 | 96.488 | 884.4654 | 96.488 | 676.3047 | 96.488 | 96.488 | 96.488 | 612.5507 | 69.1936
|  | 5867 | 9 | 35 | 11 | 245 | 2 | 7 | 35 | 26.19 | 2.91 | 22 | 100261 | 15.135 | 50.4138 | 48.1698 | 0.2 | 130.0528 | 130.0528 | 572.5991 | 130.0528 | 526.1551 | 130.0528 | 130.0528 | 130.0528 | 311.1958 | 83.3814 | 904.2099 | 83.3814 | 871.369 | 83.3814 | 278.355 | 83.3814 | 764.4499 | 46.1694
|  | 5868 | 9 | 36 | 12 | 245 | 2 | 7 | 35 | 26.35 | 2.51 | 29 | 100241 | 14.895 | 57.5861 | 25.8512 | 0.2 | 130.4755 | 130.4755 | 364.166 | 130.4755 | 612.7874 | 130.4755 | 130.4755 | 130.4755 | 326.5023 | 70.7075 | 832.7924 | 70.7075 | 1008.5943 | 70.7075 | 502.3041 | 70.7075 | 873.3017 | 29.2414
|  | 5869 | 9 | 37 | 13 | 245 | 2 | 7 | 35 | 26.51 | 2.11 | 36 | 100222 | 14.649 | 60.0013 | -2.6703 | 0.2 | 131.1849 | 131.1849 | 131.1849 | 131.1849 | 642.3728 | 131.1849 | 155.026 | 131.1849 | 335.034 | 69.711 | 679.6402 | 69.711 | 1057.9629 | 69.711 | 713.3566 | 69.711 | 916.2112 | 29.7999
|  | 5870 | 9 | 38 | 14 | 245 | 2 | 7 | 35 | 26.67 | 1.71 | 44 | 100202 | 14.397 | 56.5839 | -30.4057 | 0.2 | 132.5238 | 132.5238 | 132.5238 | 132.5238 | 611.889 | 132.5238 | 413.8298 | 132.5238 | 332.4674 | 75.7522 | 472.5165 | 75.7522 | 1010.3922 | 75.7522 | 870.3432 | 75.7522 | 879.3507 | 36.9353
|  | 5871 | 9 | 39 | 15 | 245 | 2 | 7 | 35 | 26.46 | 1.55 | 66 | 100169 | 14.416 | 48.7905 | -51.4404 | 0.2 | 133.0827 | 133.0827 | 133.0827 | 133.0827 | 526.3972 | 133.0827 | 626.4925 | 133.0827 | 318.7968 | 87.4185 | 248.0187 | 87.4185 | 875.0274 | 87.4185 | 945.8055 | 87.4185 | 771.0371 | 50.5044
|  | 5872 | 9 | 40 | 16 | 245 | 2 | 7 | 35 | 26.24 | 1.39 | 89 | 100136 | 14.421 | 38.6445 | -66.5445 | 0.2 | 113.4559 | 113.4559 | 113.4559 | 113.4559 | 408.3361 | 113.4559 | 793.0775 | 113.4559 | 291.1417 | 80.8027 | 80.8027 | 80.8027 | 708.1654 | 80.8027 | 980.2186 | 80.8027 | 647.1072 | 54.7626
|  | 5873 | 9 | 41 | 17 | 245 | 2 | 7 | 35 | 26.02 | 1.23 | 111 | 100103 | 14.425 | 27.3837 | -78.1434 | 0.2 | 97.0859 | 97.0859 | 97.0859 | 97.0859 | 255.3045 | 97.0859 | 850.7181 | 97.0859 | 250.0973 | 79.9217 | 79.9217 | 79.9217 | 473.8521 | 79.9217 | 894.8731 | 79.9217 | 459.4919 | 60.6086
|  | 5874 | 9 | 42 | 18 | 245 | 2 | 7 | 35 | 25.68 | 1.17 | 157 | 100106 | 15.165 | 15.6583 | -87.9713 | 0.2 | 87.6853 | 87.6853 | 87.6853 | 87.6853 | 101.5476 | 87.6853 | 479.0214 | 87.6853 | 177.9905 | 110.1796 | 110.1796 | 110.1796 | 197.5948 | 110.1796 | 464.509 | 110.1796 | 224.7323 | 114.971
|  | 5875 | 9 | 43 | 19 | 245 | 2 | 7 | 35 | 25.34 | 1.12 | 203 | 100109 | 15.872 | 3.8588 | -97.1431 | 0.2 | 68.6311 | 22.7673 | 22.7673 | 22.7673 | 22.7673 | 22.7673 | 388.7372 | 22.7673 | 83.6314 | 33.6094 | 33.6094 | 33.6094 | 33.6094 | 33.6094 | 309.9806 | 33.6094 | 65.4619 | 40.5839
|  | 5876 | 9 | 44 | 20 | 245 | 2 | 7 | 35 | 25 | 1.06 | 248 | 100113 | 16.544 | 0 | -106.4874 | 0.2 | 0 | 0 | 0 | 0 | 0 | 0 | 0 | 0 | 0 | 0 | 0 | 0 | 0 | 0 | 0 | 0 | 0 | 0
|  | 5877 | 9 | 45 | 21 | 245 | 2 | 7 | 35 | 24.54 | 1.35 | 260 | 100129 | 16.661 | 0 | -116.7748 | 0.2 | 0 | 0 | 0 | 0 | 0 | 0 | 0 | 0 | 0 | 0 | 0 | 0 | 0 | 0 | 0 | 0 | 0 | 0
|  | 5878 | 9 | 46 | 22 | 245 | 2 | 7 | 35 | 24.08 | 1.64 | 272 | 100146 | 16.757 | 0 | -128.8521 | 0.2 | 0 | 0 | 0 | 0 | 0 | 0 | 0 | 0 | 0 | 0 | 0 | 0 | 0 | 0 | 0 | 0 | 0 | 0
|  | 5879 | 9 | 47 | 23 | 245 | 2 | 7 | 35 | 23.62 | 1.93 | 283 | 100162 | 16.834 | 0 | -143.618 | 0.2 | 0 | 0 | 0 | 0 | 0 | 0 | 0 | 0 | 0 | 0 | 0 | 0 | 0 | 0 | 0 | 0 | 0 | 0
|  | 5880 | 9 | 48 | 24 | 245 | 2 | 7 | 35 | 23.56 | 2.01 | 290 | 100146 | 16.972 | 0 | -161.5815 | 0.2 | 0 | 0 | 0 | 0 | 0 | 0 | 0 | 0 | 0 | 0 | 0 | 0 | 0 | 0 | 0 | 0 | 0 | 0
|  | 5881 | 9 | 49 | 1 | 246 | 3 | 1 | 36 | 23.51 | 2.1 | 297 | 100129 | 17.119 | 0 | 178.0286 | 0.2 | 0 | 0 | 0 | 0 | 0 | 0 | 0 | 0 | 0 | 0 | 0 | 0 | 0 | 0 | 0 | 0 | 0 | 0
|  | 5882 | 9 | 50 | 2 | 246 | 3 | 1 | 36 | 23.45 | 2.18 | 304 | 100113 | 17.255 | 0 | 157.891 | 0.2 | 0 | 0 | 0 | 0 | 0 | 0 | 0 | 0 | 0 | 0 | 0 | 0 | 0 | 0 | 0 | 0 | 0 | 0
|  | 5883 | 9 | 51 | 3 | 246 | 3 | 1 | 36 | 23.16 | 1.85 | 317 | 100103 | 17.083 | 0 | 140.4262 | 0.2 | 0 | 0 | 0 | 0 | 0 | 0 | 0 | 0 | 0 | 0 | 0 | 0 | 0 | 0 | 0 | 0 | 0 | 0
|  | 5884 | 9 | 52 | 4 | 246 | 3 | 1 | 36 | 22.87 | 1.52 | 329 | 100093 | 16.911 | 0 | 126.1818 | 0.2 | 0 | 0 | 0 | 0 | 0 | 0 | 0 | 0 | 0 | 0 | 0 | 0 | 0 | 0 | 0 | 0 | 0 | 0
|  | 5885 | 9 | 53 | 5 | 246 | 3 | 1 | 36 | 22.58 | 1.19 | 342 | 100083 | 16.739 | 0 | 114.4904 | 0.2 | 0 | 0 | 0 | 0 | 0 | 0 | 0 | 0 | 0 | 0 | 0 | 0 | 0 | 0 | 0 | 0 | 0 | 0
|  | 5886 | 9 | 54 | 6 | 246 | 3 | 1 | 36 | 23.32 | 1.27 | 343 | 100113 | 17.411 | 0 | 104.4309 | 0.2 | 0 | 0 | 0 | 0 | 0 | 0 | 0 | 0 | 0 | 0 | 0 | 0 | 0 | 0 | 0 | 0 | 0 | 0
|  | 5887 | 9 | 55 | 7 | 246 | 3 | 1 | 36 | 24.07 | 1.35 | 343 | 100142 | 18.119 | 5.8051 | 95.1676 | 0.2 | 0 | 0 | 0 | 0 | 0 | 0 | 0 | 0 | 0 | 0 | 0 | 0 | 0 | 0 | 0 | 0 | 0 | 0
|  | 5888 | 9 | 56 | 8 | 246 | 3 | 1 | 36 | 24.81 | 1.43 | 344 | 100172 | 18.837 | 17.6158 | 85.9282 | 0.2 | 63.8024 | 63.8024 | 549.6254 | 63.8024 | 98.3858 | 63.8024 | 63.8024 | 63.8024 | 147.9601 | 63.0604 | 515.9431 | 63.0604 | 196.8685 | 63.0604 | 63.0604 | 63.0604 | 207.7511 | 53.1012
|  | 5889 | 9 | 57 | 9 | 246 | 3 | 1 | 36 | 25.66 | 1.31 | 342 | 100189 | 18.033 | 29.2793 | 75.8514 | 0.2 | 101.3315 | 101.3315 | 700.2685 | 101.3315 | 252.3141 | 101.3315 | 101.3315 | 101.3315 | 228.2614 | 90.1303 | 758.5346 | 90.1303 | 441.7829 | 90.1303 | 90.1303 | 90.1303 | 417.9061 | 71.5767
|  | 5890 | 9 | 58 | 10 | 246 | 3 | 1 | 36 | 26.52 | 1.19 | 339 | 100205 | 17.101 | 40.3718 | 63.7404 | 0.2 | 121.5791 | 121.5791 | 698.8581 | 121.5791 | 406.3817 | 121.5791 | 121.5791 | 121.5791 | 279.067 | 93.4567 | 888.6507 | 93.4567 | 681.8387 | 93.4567 | 93.4567 | 93.4567 | 613.0571 | 65.7618
|  | 5891 | 9 | 59 | 11 | 246 | 3 | 1 | 36 | 27.38 | 1.06 | 337 | 100222 | 16.02 | 50.1614 | 47.7385 | 0.2 | 127.9057 | 127.9057 | 574.2046 | 127.9057 | 533.4591 | 127.9057 | 127.9057 | 127.9057 | 304.592 | 80.2649 | 906.9426 | 80.2649 | 878.1311 | 80.2649 | 275.7805 | 80.2649 | 765.8922 | 43.0924
|  | 5892 | 9 | 60 | 12 | 246 | 3 | 1 | 36 | 27.63 | 0.93 | 27 | 100198 | 15.536 | 57.2674 | 25.4889 | 0.2 | 130.6633 | 130.6633 | 363.0874 | 130.6633 | 618.1929 | 130.6633 | 130.6633 | 130.6633 | 320.7259 | 71.3242 | 829.81 | 71.3242 | 1010.1969 | 71.3242 | 501.1127 | 71.3242 | 870.1882 | 29.9513
|  | 5893 | 9 | 61 | 13 | 246 | 3 | 1 | 36 | 27.87 | 0.8 | 76 | 100175 | 15.025 | 59.6323 | -2.7882 | 0.2 | 130.6473 | 130.6473 | 130.6473 | 130.6473 | 647.1188 | 130.6473 | 155.8002 | 130.6473 | 328.2495 | 69.4363 | 675.6642 | 69.4363 | 1058.6505 | 69.4363 | 711.2358 | 69.4363 | 912.1642 | 29.6756
|  | 5894 | 9 | 62 | 14 | 246 | 3 | 1 | 36 | 28.12 | 0.66 | 126 | 100152 | 14.505 | 56.219 | -30.2608 | 0.2 | 127.6412 | 127.6412 | 127.6412 | 127.6412 | 616.8235 | 127.6412 | 413.0473 | 127.6412 | 327.6704 | 74.9274 | 471.762 | 74.9274 | 1019.4787 | 74.9274 | 875.3871 | 74.9274 | 889.6597 | 43.0446
|  | 5895 | 9 | 63 | 15 | 246 | 3 | 1 | 36 | 27.75 | 0.74 | 144 | 100139 | 14.771 | 48.4578 | -51.1829 | 0.2 | 124.5937 | 124.5937 | 124.5937 | 124.5937 | 537.4258 | 124.5937 | 637.7404 | 124.5937 | 309.6355 | 75.9564 | 238.7025 | 75.9564 | 893.4683 | 75.9564 | 964.4014 | 75.9564 | 783.9604 | 40.6562
|  | 5896 | 9 | 64 | 16 | 246 | 3 | 1 | 36 | 27.38 | 0.83 | 162 | 100126 | 15.015 | 38.3403 | -66.2672 | 0.2 | 113.5596 | 113.5596 | 113.5596 | 113.5596 | 412.6326 | 113.5596 | 793.808 | 113.5596 | 285.5146 | 81.42 | 81.42 | 81.42 | 708.4677 | 81.42 | 977.9994 | 81.42 | 643.2362 | 55.5298
|  | 5897 | 9 | 65 | 17 | 246 | 3 | 1 | 36 | 27.01 | 0.91 | 180 | 100113 | 15.244 | 27.0966 | -77.8744 | 0.2 | 101.7326 | 101.7326 | 101.7326 | 101.7326 | 255.3436 | 101.7326 | 816.7048 | 101.7326 | 246.0878 | 90.1333 | 90.1333 | 90.1333 | 463.3267 | 90.1333 | 860.2689 | 90.1333 | 447.643 | 73.4789
|  | 5898 | 9 | 66 | 18 | 246 | 3 | 1 | 36 | 26.71 | 1.05 | 202 | 100113 | 15.888 | 15.3779 | -87.715 | 0.2 | 86.7383 | 86.7383 | 86.7383 | 86.7383 | 101.8764 | 86.7383 | 466.1194 | 86.7383 | 172.8642 | 109.7293 | 109.7293 | 109.7293 | 194.2728 | 109.7293 | 451.8315 | 109.7293 | 219.3916 | 114.9672
|  | 5899 | 9 | 67 | 19 | 246 | 3 | 1 | 36 | 26.41 | 1.19 | 223 | 100113 | 16.504 | 3.5762 | -96.8982 | 0.2 | 70.8393 | 21.9661 | 21.9661 | 21.9661 | 21.9661 | 21.9661 | 425.9406 | 21.9661 | 83.934 | 31.3927 | 31.3927 | 31.3927 | 31.3927 | 31.3927 | 335.0286 | 31.3927 | 62.4926 | 37.0612
|  | 5900 | 9 | 68 | 20 | 246 | 3 | 1 | 36 | 26.11 | 1.32 | 245 | 100113 | 17.095 | 0 | -106.2528 | 0.2 | 0 | 0 | 0 | 0 | 0 | 0 | 0 | 0 | 0 | 0 | 0 | 0 | 0 | 0 | 0 | 0 | 0 | 0
|  | 5901 | 9 | 69 | 21 | 246 | 3 | 1 | 36 | 25.62 | 1.58 | 253 | 100126 | 16.988 | 0 | -116.5539 | 0.2 | 0 | 0 | 0 | 0 | 0 | 0 | 0 | 0 | 0 | 0 | 0 | 0 | 0 | 0 | 0 | 0 | 0 | 0
|  | 5902 | 9 | 70 | 22 | 246 | 3 | 1 | 36 | 25.14 | 1.84 | 260 | 100139 | 16.88 | 0 | -128.6581 | 0.2 | 0 | 0 | 0 | 0 | 0 | 0 | 0 | 0 | 0 | 0 | 0 | 0 | 0 | 0 | 0 | 0 | 0 | 0
|  | 5903 | 9 | 71 | 23 | 246 | 3 | 1 | 36 | 24.65 | 2.1 | 267 | 100152 | 16.753 | 0 | -143.4819 | 0.2 | 0 | 0 | 0 | 0 | 0 | 0 | 0 | 0 | 0 | 0 | 0 | 0 | 0 | 0 | 0 | 0 | 0 | 0
|  | 5904 | 9 | 72 | 24 | 246 | 3 | 1 | 36 | 24.52 | 2.24 | 270 | 100126 | 16.916 | 0 | -161.5526 | 0.2 | 0 | 0 | 0 | 0 | 0 | 0 | 0 | 0 | 0 | 0 | 0 | 0 | 0 | 0 | 0 | 0 | 0 | 0
|  | 5905 | 9 | 73 | 1 | 247 | 4 | 2 | 36 | 24.4 | 2.39 | 274 | 100100 | 17.085 | 0 | 177.9087 | 0.2 | 0 | 0 | 0 | 0 | 0 | 0 | 0 | 0 | 0 | 0 | 0 | 0 | 0 | 0 | 0 | 0 | 0 | 0
|  | 5906 | 9 | 74 | 2 | 247 | 4 | 2 | 36 | 24.27 | 2.54 | 277 | 100073 | 17.241 | 0 | 157.6453 | 0.2 | 0 | 0 | 0 | 0 | 0 | 0 | 0 | 0 | 0 | 0 | 0 | 0 | 0 | 0 | 0 | 0 | 0 | 0
|  | 5907 | 9 | 75 | 3 | 247 | 4 | 2 | 36 | 24.01 | 2.4 | 280 | 100053 | 17.076 | 0 | 140.1151 | 0.2 | 0 | 0 | 0 | 0 | 0 | 0 | 0 | 0 | 0 | 0 | 0 | 0 | 0 | 0 | 0 | 0 | 0 | 0
|  | 5908 | 9 | 76 | 4 | 247 | 4 | 2 | 36 | 23.75 | 2.26 | 283 | 100034 | 16.909 | 0 | 125.8504 | 0.2 | 0 | 0 | 0 | 0 | 0 | 0 | 0 | 0 | 0 | 0 | 0 | 0 | 0 | 0 | 0 | 0 | 0 | 0
|  | 5909 | 9 | 77 | 5 | 247 | 4 | 2 | 36 | 23.49 | 2.12 | 286 | 100014 | 16.745 | 0 | 114.157 | 0.2 | 0 | 0 | 0 | 0 | 0 | 0 | 0 | 0 | 0 | 0 | 0 | 0 | 0 | 0 | 0 | 0 | 0 | 0
|  | 5910 | 9 | 78 | 6 | 247 | 4 | 2 | 36 | 24.05 | 2.22 | 294 | 100034 | 17.043 | 0 | 104.0974 | 0.2 | 0 | 0 | 0 | 0 | 0 | 0 | 0 | 0 | 0 | 0 | 0 | 0 | 0 | 0 | 0 | 0 | 0 | 0
|  | 5911 | 9 | 79 | 7 | 247 | 4 | 2 | 36 | 24.6 | 2.32 | 302 | 100053 | 17.326 | 5.6396 | 94.8282 | 0.2 | 0 | 0 | 0 | 0 | 0 | 0 | 0 | 0 | 0 | 0 | 0 | 0 | 0 | 0 | 0 | 0 | 0 | 0
|  | 5912 | 9 | 80 | 8 | 247 | 4 | 2 | 36 | 25.16 | 2.41 | 311 | 100073 | 17.62 | 17.4507 | 85.5739 | 0.2 | 58.7166 | 58.7166 | 293.584 | 58.7166 | 76.8963 | 58.7166 | 58.7166 | 58.7166 | 108.5312 | 69.0234 | 287.4625 | 69.0234 | 134.2412 | 69.0234 | 69.0234 | 69.0234 | 140.7187 | 66.6665
|  | 5913 | 9 | 81 | 9 | 247 | 4 | 2 | 36 | 26.12 | 2.05 | 313 | 100080 | 17.02 | 29.1021 | 75.4715 | 0.2 | 99.5755 | 99.5755 | 706.7942 | 99.5755 | 256.9354 | 99.5755 | 99.5755 | 99.5755 | 222.9112 | 87.282 | 763.55 | 87.282 | 445.4518 | 87.282 | 87.282 | 87.282 | 417.4984 | 68.3298
|  | 5914 | 9 | 82 | 10 | 247 | 4 | 2 | 36 | 27.09 | 1.69 | 315 | 100086 | 16.291 | 40.1664 | 63.3276 | 0.2 | 120.9894 | 120.9894 | 697.6055 | 120.9894 | 410.649 | 120.9894 | 120.9894 | 120.9894 | 273.2542 | 92.9438 | 885.8036 | 92.9438 | 682.8947 | 92.9438 | 92.9438 | 92.9438 | 609.9714 | 65.3144
|  | 5915 | 9 | 83 | 11 | 247 | 4 | 2 | 36 | 28.06 | 1.32 | 317 | 100093 | 15.414 | 49.9069 | 47.3074 | 0.2 | 127.7401 | 127.7401 | 572.8636 | 127.7401 | 538.3814 | 127.7401 | 127.7401 | 127.7401 | 298.7337 | 80.437 | 903.8507 | 80.437 | 879.4681 | 80.437 | 274.3511 | 80.437 | 762.7716 | 43.4122
|  | 5916 | 9 | 84 | 12 | 247 | 4 | 2 | 36 | 28.37 | 1.41 | 272 | 100057 | 15.051 | 56.9463 | 25.1283 | 0.2 | 131.1787 | 131.1787 | 362.0172 | 131.1787 | 623.3323 | 131.1787 | 131.1787 | 131.1787 | 317.389 | 74.707 | 828.6217 | 74.707 | 1013.3994 | 74.707 | 502.1667 | 74.707 | 871.4505 | 36.0927
|  | 5917 | 9 | 85 | 13 | 247 | 4 | 2 | 36 | 28.68 | 1.49 | 227 | 100020 | 14.666 | 59.2612 | -2.9071 | 0.2 | 133.0789 | 133.0789 | 133.0789 | 133.0789 | 649.8386 | 133.0789 | 159.3211 | 133.0789 | 323.4731 | 73.6233 | 670.3213 | 73.6233 | 1054.2816 | 73.6233 | 707.4334 | 73.6233 | 904.0382 | 33.9376
|  | 5918 | 9 | 86 | 14 | 247 | 4 | 2 | 36 | 28.99 | 1.57 | 182 | 99984 | 14.265 | 55.8512 | -30.1203 | 0.2 | 131.8042 | 131.8042 | 131.8042 | 131.8042 | 621.2263 | 131.8042 | 415.7437 | 131.8042 | 319.4595 | 75.6744 | 464.7577 | 75.6744 | 1011.6069 | 75.6744 | 866.3087 | 75.6744 | 871.3182 | 37.1319
|  | 5919 | 9 | 87 | 15 | 247 | 4 | 2 | 36 | 28.88 | 1.9 | 172 | 99948 | 14.345 | 48.1218 | -50.9292 | 0.2 | 136.8931 | 136.8931 | 136.8931 | 136.8931 | 530.6478 | 136.8931 | 621.9128 | 136.8931 | 309.3413 | 95.0524 | 244.8071 | 95.0524 | 866.1944 | 95.0524 | 930.7285 | 95.0524 | 755.9374 | 59.1326
|  | 5920 | 9 | 88 | 16 | 247 | 4 | 2 | 36 | 28.77 | 2.23 | 162 | 99912 | 14.424 | 38.0327 | -65.9919 | 0.2 | 113.1798 | 113.1798 | 113.1798 | 113.1798 | 416.2556 | 113.1798 | 793.6419 | 113.1798 | 279.131 | 81.4288 | 81.4288 | 81.4288 | 707.7449 | 81.4288 | 974.5973 | 81.4288 | 638.3486 | 55.6796
|  | 5921 | 9 | 89 | 17 | 247 | 4 | 2 | 36 | 28.66 | 2.55 | 152 | 99875 | 14.502 | 26.8063 | -77.6063 | 0.2 | 102.2053 | 102.2053 | 102.2053 | 102.2053 | 257.2212 | 102.2053 | 807.6268 | 102.2053 | 240.7005 | 92.2651 | 92.2651 | 92.2651 | 459.926 | 92.2651 | 849.1215 | 92.2651 | 441.5002 | 76.565
|  | 5922 | 9 | 90 | 18 | 247 | 4 | 2 | 36 | 28.15 | 2.38 | 161 | 99885 | 15.239 | 15.0944 | -87.4589 | 0.2 | 86.4822 | 86.4822 | 86.4822 | 86.4822 | 102.1217 | 86.4822 | 438.8848 | 86.4822 | 167.3907 | 111.1739 | 111.1739 | 111.1739 | 189.5082 | 111.1739 | 427.6357 | 111.1739 | 212.8156 | 117.6736
|  | 5923 | 9 | 91 | 19 | 247 | 4 | 2 | 36 | 27.64 | 2.2 | 171 | 99895 | 15.92 | 3.2907 | -96.6529 | 0.2 | 60.5997 | 20.1382 | 20.1382 | 20.1382 | 20.1382 | 20.1382 | 367.0301 | 20.1382 | 73.325 | 30.5153 | 30.5153 | 30.5153 | 30.5153 | 30.5153 | 290.004 | 30.5153 | 57.5857 | 37.5051
|  | 5924 | 9 | 92 | 20 | 247 | 4 | 2 | 36 | 27.13 | 2.03 | 181 | 99905 | 16.547 | 0 | -106.0175 | 0.2 | 0 | 0 | 0 | 0 | 0 | 0 | 0 | 0 | 0 | 0 | 0 | 0 | 0 | 0 | 0 | 0 | 0 | 0
|  | 5925 | 9 | 93 | 21 | 247 | 4 | 2 | 36 | 26.59 | 2 | 202 | 99915 | 16.561 | 0 | -116.3321 | 0.2 | 0 | 0 | 0 | 0 | 0 | 0 | 0 | 0 | 0 | 0 | 0 | 0 | 0 | 0 | 0 | 0 | 0 | 0
|  | 5926 | 9 | 94 | 22 | 247 | 4 | 2 | 36 | 26.06 | 1.97 | 222 | 99925 | 16.566 | 0 | -128.4632 | 0.2 | 0 | 0 | 0 | 0 | 0 | 0 | 0 | 0 | 0 | 0 | 0 | 0 | 0 | 0 | 0 | 0 | 0 | 0
|  | 5927 | 9 | 95 | 23 | 247 | 4 | 2 | 36 | 25.52 | 1.94 | 243 | 99935 | 16.542 | 0 | -143.3454 | 0.2 | 0 | 0 | 0 | 0 | 0 | 0 | 0 | 0 | 0 | 0 | 0 | 0 | 0 | 0 | 0 | 0 | 0 | 0
|  | 5928 | 9 | 96 | 24 | 247 | 4 | 2 | 36 | 25.38 | 2.16 | 257 | 99899 | 16.725 | 0 | -161.5252 | 0.2 | 0 | 0 | 0 | 0 | 0 | 0 | 0 | 0 | 0 | 0 | 0 | 0 | 0 | 0 | 0 | 0 | 0 | 0
|  | 5929 | 9 | 97 | 1 | 248 | 5 | 3 | 36 | 25.23 | 2.37 | 271 | 99862 | 16.893 | 0 | 177.7846 | 0.2 | 0 | 0 | 0 | 0 | 0 | 0 | 0 | 0 | 0 | 0 | 0 | 0 | 0 | 0 | 0 | 0 | 0 | 0
|  | 5930 | 9 | 98 | 2 | 248 | 5 | 3 | 36 | 25.09 | 2.58 | 286 | 99826 | 17.068 | 0 | 157.3939 | 0.2 | 0 | 0 | 0 | 0 | 0 | 0 | 0 | 0 | 0 | 0 | 0 | 0 | 0 | 0 | 0 | 0 | 0 | 0
|  | 5931 | 9 | 99 | 3 | 248 | 5 | 3 | 36 | 24.88 | 2.46 | 299 | 99823 | 16.942 | 0 | 139.7986 | 0.2 | 0 | 0 | 0 | 0 | 0 | 0 | 0 | 0 | 0 | 0 | 0 | 0 | 0 | 0 | 0 | 0 | 0 | 0
|  | 5932 | 9 | 100 | 4 | 248 | 5 | 3 | 36 | 24.67 | 2.35 | 312 | 99819 | 16.815 | 0 | 125.5147 | 0.2 | 0 | 0 | 0 | 0 | 0 | 0 | 0 | 0 | 0 | 0 | 0 | 0 | 0 | 0 | 0 | 0 | 0 | 0
|  | 5933 | 9 | 101 | 5 | 248 | 5 | 3 | 36 | 24.45 | 2.23 | 325 | 99816 | 16.679 | 0 | 113.8201 | 0.2 | 0 | 0 | 0 | 0 | 0 | 0 | 0 | 0 | 0 | 0 | 0 | 0 | 0 | 0 | 0 | 0 | 0 | 0
|  | 5934 | 9 | 102 | 6 | 248 | 5 | 3 | 36 | 24.83 | 2.38 | 333 | 99816 | 16.852 | 0 | 103.7609 | 0.2 | 0 | 0 | 0 | 0 | 0 | 0 | 0 | 0 | 0 | 0 | 0 | 0 | 0 | 0 | 0 | 0 | 0 | 0
|  | 5935 | 9 | 103 | 7 | 248 | 5 | 3 | 36 | 25.2 | 2.53 | 340 | 99816 | 17.013 | 5.4741 | 94.4864 | 0.2 | 0 | 0 | 0 | 0 | 0 | 0 | 0 | 0 | 0 | 0 | 0 | 0 | 0 | 0 | 0 | 0 | 0 | 0
|  | 5936 | 9 | 104 | 8 | 248 | 5 | 3 | 36 | 25.58 | 2.68 | 347 | 99816 | 17.182 | 17.2853 | 85.2174 | 0.2 | 58.2576 | 58.2576 | 310.3012 | 58.2576 | 79.3452 | 58.2576 | 58.2576 | 58.2576 | 108.621 | 67.8788 | 301.7538 | 67.8788 | 138.4433 | 67.8788 | 67.8788 | 67.8788 | 144.0042 | 65.2985
|  | 5937 | 9 | 105 | 9 | 248 | 5 | 3 | 36 | 26.3 | 2.57 | 348 | 99819 | 16.894 | 28.924 | 75.0898 | 0.2 | 98.2412 | 98.2412 | 711.989 | 98.2412 | 261.6639 | 98.2412 | 98.2412 | 98.2412 | 217.8032 | 85.1947 | 767.3456 | 85.1947 | 448.9177 | 85.1947 | 85.1947 | 85.1947 | 416.9564 | 65.9972
|  | 5938 | 9 | 106 | 10 | 248 | 5 | 3 | 36 | 27.02 | 2.46 | 348 | 99823 | 16.547 | 39.9594 | 62.9138 | 0.2 | 120.7954 | 120.7954 | 695.8516 | 120.7954 | 414.8914 | 120.7954 | 120.7954 | 120.7954 | 267.8073 | 93.0843 | 882.3907 | 93.0843 | 683.7219 | 93.0843 | 93.0843 | 93.0843 | 606.7985 | 65.6068
|  | 5939 | 9 | 107 | 11 | 248 | 5 | 3 | 36 | 27.74 | 2.34 | 349 | 99826 | 16.132 | 49.6503 | 46.8769 | 0.2 | 131.3204 | 131.3204 | 566.2239 | 131.3204 | 538.6249 | 131.3204 | 131.3204 | 131.3204 | 294.7821 | 86.8468 | 890.313 | 86.8468 | 870.7975 | 86.8468 | 275.2666 | 86.8468 | 751.6135 | 50.2442
|  | 5940 | 9 | 108 | 12 | 248 | 5 | 3 | 36 | 28.1 | 2.14 | 7 | 99780 | 15.476 | 56.623 | 24.7696 | 0.2 | 147.5693 | 147.5693 | 357.9189 | 147.5693 | 603.4424 | 147.5693 | 147.5693 | 147.5693 | 317.3559 | 100.8312 | 788.4466 | 100.8312 | 962.0579 | 100.8312 | 490.9672 | 100.8312 | 823.2538 | 61.1686
|  | 5941 | 9 | 109 | 13 | 248 | 5 | 3 | 36 | 28.47 | 1.93 | 26 | 99734 | 14.791 | 58.8879 | -3.0268 | 0.2 | 161.0162 | 161.0162 | 161.0162 | 161.0162 | 606.848 | 161.0162 | 184.5906 | 161.0162 | 333.8328 | 126.0065 | 632.4139 | 126.0065 | 964.3342 | 126.0065 | 665.7531 | 126.0065 | 833.057 | 93.3145
|  | 5942 | 9 | 110 | 14 | 248 | 5 | 3 | 36 | 28.83 | 1.72 | 44 | 99688 | 14.062 | 55.4808 | -29.984 | 0.2 | 154.7338 | 154.7338 | 154.7338 | 154.7338 | 589.623 | 154.7338 | 405.6549 | 154.7338 | 327.9913 | 119.3063 | 458.0764 | 119.3063 | 943.0174 | 119.3063 | 812.9323 | 119.3063 | 817.5263 | 87.512
|  | 5943 | 9 | 111 | 15 | 248 | 5 | 3 | 36 | 28.51 | 2.81 | 41 | 99678 | 13.969 | 47.7825 | -50.6791 | 0.2 | 140.0607 | 140.0607 | 140.0607 | 140.0607 | 529.3196 | 140.0607 | 615.2881 | 140.0607 | 305.0861 | 101.5779 | 244.2973 | 101.5779 | 855.5814 | 101.5779 | 916.3703 | 101.5779 | 743.7581 | 66.695
|  | 5944 | 9 | 112 | 16 | 248 | 5 | 3 | 36 | 28.19 | 3.89 | 39 | 99668 | 13.874 | 37.7218 | -65.7188 | 0.2 | 148.4293 | 148.4293 | 148.4293 | 148.4293 | 376.1283 | 148.4293 | 653.1685 | 148.4293 | 290.2514 | 148.4034 | 148.4034 | 148.4034 | 612.2665 | 148.4034 | 808.1635 | 148.4034 | 561.734 | 133.4316
|  | 5945 | 9 | 113 | 17 | 248 | 5 | 3 | 36 | 27.88 | 4.98 | 36 | 99658 | 13.785 | 26.5128 | -77.3391 | 0.2 | 106.1955 | 106.1955 | 106.1955 | 106.1955 | 260.5463 | 106.1955 | 793.2918 | 106.1955 | 237.274 | 98.0049 | 98.0049 | 98.0049 | 455.5589 | 98.0049 | 832.2669 | 98.0049 | 433.005 | 81.698
|  | 5946 | 9 | 114 | 18 | 248 | 5 | 3 | 36 | 27.35 | 5.48 | 28 | 99684 | 14.138 | 14.808 | -87.2031 | 0.2 | 72.1162 | 72.1162 | 72.1162 | 72.1162 | 83.1735 | 72.1162 | 298.4461 | 72.1162 | 130.4667 | 95.9269 | 95.9269 | 95.9269 | 146.104 | 95.9269 | 298.3248 | 95.9269 | 163.298 | 103.394
|  | 5947 | 9 | 115 | 19 | 248 | 5 | 3 | 36 | 26.82 | 5.97 | 20 | 99711 | 14.456 | 3.0026 | -96.4074 | 0.2 | 53.3879 | 18.4906 | 18.4906 | 18.4906 | 18.4906 | 18.4906 | 329.2461 | 18.4906 | 65.5275 | 29.253 | 29.253 | 29.253 | 29.253 | 29.253 | 260.5887 | 29.253 | 53.3802 | 36.9777
|  | 5948 | 9 | 116 | 20 | 248 | 5 | 3 | 36 | 26.29 | 6.47 | 12 | 99737 | 14.737 | 0 | -105.7815 | 0.2 | 0 | 0 | 0 | 0 | 0 | 0 | 0 | 0 | 0 | 0 | 0 | 0 | 0 | 0 | 0 | 0 | 0 | 0
|  | 5949 | 9 | 117 | 21 | 248 | 5 | 3 | 36 | 25.82 | 7.26 | 12 | 99763 | 14.639 | 0 | -116.1092 | 0.2 | 0 | 0 | 0 | 0 | 0 | 0 | 0 | 0 | 0 | 0 | 0 | 0 | 0 | 0 | 0 | 0 | 0 | 0
|  | 5950 | 9 | 118 | 22 | 248 | 5 | 3 | 36 | 25.35 | 8.05 | 11 | 99790 | 14.533 | 0 | -128.2673 | 0.2 | 0 | 0 | 0 | 0 | 0 | 0 | 0 | 0 | 0 | 0 | 0 | 0 | 0 | 0 | 0 | 0 | 0 | 0
|  | 5951 | 9 | 119 | 23 | 248 | 5 | 3 | 36 | 24.88 | 8.84 | 10 | 99816 | 14.419 | 0 | -143.2085 | 0.2 | 0 | 0 | 0 | 0 | 0 | 0 | 0 | 0 | 0 | 0 | 0 | 0 | 0 | 0 | 0 | 0 | 0 | 0
|  | 5952 | 9 | 120 | 24 | 248 | 5 | 3 | 36 | 24.63 | 9.48 | 12 | 99816 | 14.681 | 0 | -161.4991 | 0.2 | 0 | 0 | 0 | 0 | 0 | 0 | 0 | 0 | 0 | 0 | 0 | 0 | 0 | 0 | 0 | 0 | 0 | 0
|  | 5953 | 9 | 121 | 1 | 249 | 6 | 4 | 36 | 24.37 | 10.12 | 14 | 99816 | 14.92 | 0 | 177.6565 | 0.2 | 0 | 0 | 0 | 0 | 0 | 0 | 0 | 0 | 0 | 0 | 0 | 0 | 0 | 0 | 0 | 0 | 0 | 0
|  | 5954 | 9 | 122 | 2 | 249 | 6 | 4 | 36 | 24.12 | 10.76 | 16 | 99816 | 15.159 | 0 | 157.1368 | 0.2 | 0 | 0 | 0 | 0 | 0 | 0 | 0 | 0 | 0 | 0 | 0 | 0 | 0 | 0 | 0 | 0 | 0 | 0
|  | 5955 | 9 | 123 | 3 | 249 | 6 | 4 | 36 | 23.37 | 11.02 | 16 | 99836 | 15.241 | 0 | 139.4768 | 0.2 | 0 | 0 | 0 | 0 | 0 | 0 | 0 | 0 | 0 | 0 | 0 | 0 | 0 | 0 | 0 | 0 | 0 | 0
|  | 5956 | 9 | 124 | 4 | 249 | 6 | 4 | 36 | 22.62 | 11.27 | 17 | 99856 | 15.283 | 0 | 125.1747 | 0.2 | 0 | 0 | 0 | 0 | 0 | 0 | 0 | 0 | 0 | 0 | 0 | 0 | 0 | 0 | 0 | 0 | 0 | 0
|  | 5957 | 9 | 125 | 5 | 249 | 6 | 4 | 36 | 21.87 | 11.53 | 18 | 99875 | 15.285 | 0 | 113.4798 | 0.2 | 0 | 0 | 0 | 0 | 0 | 0 | 0 | 0 | 0 | 0 | 0 | 0 | 0 | 0 | 0 | 0 | 0 | 0
|  | 5958 | 9 | 126 | 6 | 249 | 6 | 4 | 36 | 22.07 | 11.57 | 15 | 99899 | 15.474 | 0 | 103.4217 | 0.2 | 0 | 0 | 0 | 0 | 0 | 0 | 0 | 0 | 0 | 0 | 0 | 0 | 0 | 0 | 0 | 0 | 0 | 0
|  | 5959 | 9 | 127 | 7 | 249 | 6 | 4 | 36 | 22.27 | 11.6 | 13 | 99922 | 15.666 | 5.3086 | 94.1422 | 0.2 | 0 | 0 | 0 | 0 | 0 | 0 | 0 | 0 | 0 | 0 | 0 | 0 | 0 | 0 | 0 | 0 | 0 | 0
|  | 5960 | 9 | 128 | 8 | 249 | 6 | 4 | 36 | 22.47 | 11.64 | 11 | 99945 | 15.859 | 17.1194 | 84.8589 | 0.2 | 57.382 | 57.382 | 298.3263 | 57.382 | 79.0598 | 57.382 | 57.382 | 57.382 | 104.5205 | 67.1603 | 290.2224 | 67.1603 | 135.1776 | 67.1603 | 67.1603 | 67.1603 | 139.2164 | 64.7032
|  | 5961 | 9 | 129 | 9 | 249 | 6 | 4 | 36 | 22.08 | 11.6 | 10 | 99974 | 15.283 | 28.7449 | 74.7065 | 0.2 | 96.4196 | 96.4196 | 721.9717 | 96.4196 | 267.4745 | 96.4196 | 96.4196 | 96.4196 | 214.3003 | 83.7264 | 777.5864 | 83.7264 | 456.2083 | 83.7264 | 83.7264 | 83.7264 | 421.7478 | 66.0337
|  | 5962 | 9 | 130 | 10 | 249 | 6 | 4 | 36 | 21.7 | 11.57 | 10 | 100004 | 14.734 | 39.7508 | 62.4993 | 0.2 | 139.2879 | 139.2879 | 538.4188 | 139.2879 | 347.0688 | 139.2879 | 139.2879 | 139.2879 | 260.3923 | 142.6796 | 689.5438 | 142.6796 | 554.2389 | 142.6796 | 142.6796 | 142.6796 | 504.4154 | 130.1637
|  | 5963 | 9 | 131 | 11 | 249 | 6 | 4 | 36 | 21.32 | 11.53 | 10 | 100034 | 14.202 | 49.3916 | 46.4471 | 0.2 | 158.9324 | 158.9324 | 484.3728 | 158.9324 | 468.3355 | 158.9324 | 158.9324 | 158.9324 | 301.9827 | 150.4132 | 750.8848 | 150.4132 | 739.5447 | 150.4132 | 290.6425 | 150.4132 | 653.9954 | 130.2407
|  | 5964 | 9 | 132 | 12 | 249 | 6 | 4 | 36 | 21.1 | 11.62 | 10 | 100024 | 13.97 | 56.2975 | 24.413 | 0.2 | 191.1727 | 191.1727 | 291.5395 | 191.1727 | 412.297 | 191.1727 | 191.1727 | 191.1727 | 334.2583 | 233.1709 | 561.5868 | 233.1709 | 646.9753 | 233.1709 | 419.6467 | 233.1709 | 610.6545 | 246.571
|  | 5965 | 9 | 133 | 13 | 249 | 6 | 4 | 36 | 20.87 | 11.71 | 11 | 100014 | 13.733 | 58.5125 | -3.1471 | 0.2 | 178.9523 | 178.9523 | 178.9523 | 178.9523 | 551.8681 | 178.9523 | 199.4562 | 178.9523 | 344.7043 | 177.2289 | 593.8971 | 177.2289 | 872.0868 | 177.2289 | 622.894 | 177.2289 | 775.3771 | 165.6154
|  | 5966 | 9 | 134 | 14 | 249 | 6 | 4 | 36 | 20.65 | 11.81 | 11 | 100004 | 13.507 | 55.1078 | -29.8516 | 0.2 | 167.1096 | 167.1096 | 167.1096 | 167.1096 | 565.4577 | 167.1096 | 395.7228 | 167.1096 | 328.7447 | 144.7441 | 448.7655 | 144.7441 | 892.094 | 144.7441 | 772.0733 | 144.7441 | 776.0106 | 117.4463
|  | 5967 | 9 | 135 | 15 | 249 | 6 | 4 | 36 | 20.26 | 11.46 | 12 | 99991 | 13.443 | 47.4402 | -50.4325 | 0.2 | 160.6943 | 160.6943 | 160.6943 | 160.6943 | 486.6712 | 160.6943 | 555.1884 | 160.6943 | 313.2555 | 149.68 | 264.8065 | 149.68 | 774.2565 | 149.68 | 822.7055 | 149.68 | 686.2635 | 128.956
|  | 5968 | 9 | 136 | 16 | 249 | 6 | 4 | 36 | 19.87 | 11.12 | 13 | 99978 | 13.374 | 37.4078 | -65.4477 | 0.2 | 155.4624 | 155.4624 | 155.4624 | 155.4624 | 309.954 | 155.4624 | 493.6457 | 155.4624 | 277.7708 | 185.9521 | 185.9521 | 185.9521 | 496.2549 | 185.9521 | 626.1445 | 185.9521 | 475.8071 | 191.4643
|  | 5969 | 9 | 137 | 17 | 249 | 6 | 4 | 36 | 19.48 | 10.77 | 15 | 99964 | 13.299 | 26.2163 | -77.0729 | 0.2 | 120.8526 | 120.8526 | 120.8526 | 120.8526 | 218.9778 | 120.8526 | 548.3619 | 120.8526 | 225.6509 | 142.311 | 142.311 | 142.311 | 364.4209 | 142.311 | 597.3306 | 142.311 | 359.4762 | 143.4907
|  | 5970 | 9 | 138 | 18 | 249 | 6 | 4 | 36 | 19.6 | 11.33 | 14 | 99984 | 13.469 | 14.5188 | -86.9474 | 0.2 | 50.8827 | 50.8827 | 50.8827 | 50.8827 | 53.1572 | 50.8827 | 93.5345 | 50.8827 | 85.0945 | 78.8815 | 78.8815 | 78.8815 | 88.3112 | 78.8815 | 116.8622 | 78.8815 | 105.6145 | 94.5534
|  | 5971 | 9 | 139 | 19 | 249 | 6 | 4 | 36 | 19.72 | 11.89 | 13 | 100004 | 13.64 | 2.7119 | -96.1615 | 0.2 | 35.5513 | 22.2526 | 22.2526 | 22.2526 | 22.2526 | 22.2526 | 145.4393 | 22.2526 | 45.3437 | 31.7902 | 31.7902 | 31.7902 | 31.7902 | 31.7902 | 123.0463 | 31.7902 | 41.6263 | 35.7575
|  | 5972 | 9 | 140 | 20 | 249 | 6 | 4 | 36 | 19.84 | 12.46 | 13 | 100024 | 13.814 | 0 | -105.5448 | 0.2 | 0 | 0 | 0 | 0 | 0 | 0 | 0 | 0 | 0 | 0 | 0 | 0 | 0 | 0 | 0 | 0 | 0 | 0
|  | 5973 | 9 | 141 | 21 | 249 | 6 | 4 | 36 | 19.69 | 12.71 | 13 | 100034 | 13.692 | 0 | -115.8854 | 0.2 | 0 | 0 | 0 | 0 | 0 | 0 | 0 | 0 | 0 | 0 | 0 | 0 | 0 | 0 | 0 | 0 | 0 | 0
|  | 5974 | 9 | 142 | 22 | 249 | 6 | 4 | 36 | 19.54 | 12.97 | 13 | 100044 | 13.571 | 0 | -128.0702 | 0.2 | 0 | 0 | 0 | 0 | 0 | 0 | 0 | 0 | 0 | 0 | 0 | 0 | 0 | 0 | 0 | 0 | 0 | 0
|  | 5975 | 9 | 143 | 23 | 249 | 6 | 4 | 36 | 19.39 | 13.23 | 12 | 100053 | 13.452 | 0 | -143.0709 | 0.2 | 0 | 0 | 0 | 0 | 0 | 0 | 0 | 0 | 0 | 0 | 0 | 0 | 0 | 0 | 0 | 0 | 0 | 0
|  | 5976 | 9 | 144 | 24 | 249 | 6 | 4 | 36 | 19.47 | 13.54 | 11 | 100030 | 13.503 | 0 | -161.4744 | 0.2 | 0 | 0 | 0 | 0 | 0 | 0 | 0 | 0 | 0 | 0 | 0 | 0 | 0 | 0 | 0 | 0 | 0 | 0
|  | 5977 | 9 | 145 | 1 | 250 | 7 | 5 | 36 | 19.54 | 13.85 | 10 | 100007 | 13.544 | 0 | 177.5242 | 0.2 | 0 | 0 | 0 | 0 | 0 | 0 | 0 | 0 | 0 | 0 | 0 | 0 | 0 | 0 | 0 | 0 | 0 | 0
|  | 5978 | 9 | 146 | 2 | 250 | 7 | 5 | 36 | 19.62 | 14.17 | 9 | 99984 | 13.595 | 0 | 156.8742 | 0.2 | 0 | 0 | 0 | 0 | 0 | 0 | 0 | 0 | 0 | 0 | 0 | 0 | 0 | 0 | 0 | 0 | 0 | 0
|  | 5979 | 9 | 147 | 3 | 250 | 7 | 5 | 36 | 19.35 | 13.76 | 8 | 99997 | 13.444 | 0 | 139.1497 | 0.2 | 0 | 0 | 0 | 0 | 0 | 0 | 0 | 0 | 0 | 0 | 0 | 0 | 0 | 0 | 0 | 0 | 0 | 0
|  | 5980 | 9 | 148 | 4 | 250 | 7 | 5 | 36 | 19.08 | 13.35 | 7 | 100011 | 13.292 | 0 | 124.8305 | 0.2 | 0 | 0 | 0 | 0 | 0 | 0 | 0 | 0 | 0 | 0 | 0 | 0 | 0 | 0 | 0 | 0 | 0 | 0
|  | 5981 | 9 | 149 | 5 | 250 | 7 | 5 | 36 | 18.8 | 12.94 | 5 | 100024 | 13.134 | 0 | 113.1363 | 0.2 | 0 | 0 | 0 | 0 | 0 | 0 | 0 | 0 | 0 | 0 | 0 | 0 | 0 | 0 | 0 | 0 | 0 | 0
|  | 5982 | 9 | 150 | 6 | 250 | 7 | 5 | 36 | 19.41 | 13.22 | 5 | 100037 | 13.388 | 0 | 103.0799 | 0.2 | 0 | 0 | 0 | 0 | 0 | 0 | 0 | 0 | 0 | 0 | 0 | 0 | 0 | 0 | 0 | 0 | 0 | 0
|  | 5983 | 9 | 151 | 7 | 250 | 7 | 5 | 36 | 20.02 | 13.51 | 4 | 100050 | 13.639 | 5.1432 | 93.7958 | 0.2 | 0 | 0 | 0 | 0 | 0 | 0 | 0 | 0 | 0 | 0 | 0 | 0 | 0 | 0 | 0 | 0 | 0 | 0
|  | 5984 | 9 | 152 | 8 | 250 | 7 | 5 | 36 | 20.63 | 13.79 | 3 | 100063 | 13.887 | 16.953 | 84.4986 | 0.2 | 56.5037 | 56.5037 | 286.0828 | 56.5037 | 78.6154 | 56.5037 | 56.5037 | 56.5037 | 100.5194 | 66.4398 | 278.4917 | 66.4398 | 131.7901 | 66.4398 | 66.4398 | 66.4398 | 134.4141 | 64.1065
|  | 5985 | 9 | 153 | 9 | 250 | 7 | 5 | 36 | 20.68 | 13.84 | 2 | 100090 | 13.316 | 28.5648 | 74.3219 | 0.2 | 63.9554 | 63.9554 | 74.6535 | 63.9554 | 66.9581 | 63.9554 | 63.9554 | 63.9554 | 102.2015 | 100.0472 | 111.8894 | 100.0472 | 106.448 | 100.0472 | 100.0472 | 100.0472 | 126.1476 | 120.0982
|  | 5986 | 9 | 154 | 10 | 250 | 7 | 5 | 36 | 20.74 | 13.89 | 1 | 100116 | 12.751 | 39.5406 | 62.0841 | 0.2 | 134.7715 | 134.7715 | 256.7655 | 134.7715 | 199.4074 | 134.7715 | 134.7715 | 134.7715 | 224.6885 | 189.8028 | 356.6558 | 189.8028 | 316.0974 | 189.8028 | 189.8028 | 189.8028 | 330.3487 | 216.377
|  | 5987 | 9 | 155 | 11 | 250 | 7 | 5 | 36 | 20.79 | 13.94 | 360 | 100142 | 12.175 | 49.1307 | 46.0182 | 0.2 | 167.0143 | 167.0143 | 426.415 | 167.0143 | 417.3551 | 167.0143 | 167.0143 | 167.0143 | 301.685 | 184.1062 | 662.1267 | 184.1062 | 655.7204 | 184.1062 | 295.2788 | 184.1062 | 598.1972 | 181.5748
|  | 5988 | 9 | 156 | 12 | 250 | 7 | 5 | 36 | 20.93 | 13.55 | 358 | 100136 | 11.876 | 55.9698 | 24.0586 | 0.2 | 188.5891 | 188.5891 | 246.312 | 188.5891 | 317.8807 | 188.5891 | 188.5891 | 188.5891 | 313.4691 | 256.6258 | 445.7083 | 256.6258 | 496.3149 | 256.6258 | 364.0758 | 256.6258 | 497.4353 | 287.7551
|  | 5989 | 9 | 157 | 13 | 250 | 7 | 5 | 36 | 21.06 | 13.15 | 357 | 100129 | 11.563 | 58.1352 | -3.2677 | 0.2 | 202.3951 | 202.3951 | 202.3951 | 202.3951 | 378.787 | 202.3951 | 212.4661 | 202.3951 | 344.0512 | 267.7937 | 461.6578 | 267.7937 | 593.5069 | 267.7937 | 475.9003 | 267.7937 | 581.7908 | 297.5546
|  | 5990 | 9 | 158 | 14 | 250 | 7 | 5 | 36 | 21.2 | 12.76 | 356 | 100123 | 11.253 | 54.7324 | -29.7231 | 0.2 | 194.1641 | 194.1641 | 194.1641 | 194.1641 | 406.9734 | 194.1641 | 315.6622 | 194.1641 | 334.6152 | 240.0731 | 399.182 | 240.0731 | 635.5731 | 240.0731 | 571.0063 | 240.0731 | 601.9347 | 255.4226
|  | 5991 | 9 | 159 | 15 | 250 | 7 | 5 | 36 | 20.99 | 12.45 | 358 | 100133 | 11.402 | 47.095 | -50.1894 | 0.2 | 144.0515 | 144.0515 | 144.0515 | 144.0515 | 169.426 | 144.0515 | 174.4955 | 144.0515 | 231.575 | 219.3651 | 227.9903 | 219.3651 | 267.4599 | 219.3651 | 271.0446 | 219.3651 | 302.7315 | 260.0898
|  | 5992 | 9 | 160 | 16 | 250 | 7 | 5 | 36 | 20.78 | 12.14 | 360 | 100142 | 11.547 | 37.0907 | -65.1787 | 0.2 | 147.0017 | 147.0017 | 147.0017 | 147.0017 | 362.5897 | 147.0017 | 613.1227 | 147.0017 | 276.3119 | 154.2045 | 154.2045 | 154.2045 | 581.1994 | 154.2045 | 758.353 | 154.2045 | 532.9416 | 144.6676
|  | 5993 | 9 | 161 | 17 | 250 | 7 | 5 | 36 | 20.57 | 11.83 | 2 | 100152 | 11.684 | 25.9169 | -76.8077 | 0.2 | 112.7271 | 112.7271 | 112.7271 | 112.7271 | 253.9707 | 112.7271 | 715.2872 | 112.7271 | 227.3716 | 114.5877 | 114.5877 | 114.5877 | 427.1202 | 114.5877 | 753.3203 | 114.5877 | 403.9649 | 103.2208
|  | 5994 | 9 | 162 | 18 | 250 | 7 | 5 | 36 | 20.49 | 11.9 | 0 | 100185 | 11.963 | 14.2269 | -86.692 | 0.2 | 79.1983 | 79.1983 | 79.1983 | 79.1983 | 104.6494 | 79.1983 | 519.5347 | 79.1983 | 157.9693 | 96.891 | 96.891 | 96.891 | 193.9626 | 96.891 | 487.3309 | 96.891 | 211.0953 | 99.2664
|  | 5995 | 9 | 163 | 19 | 250 | 7 | 5 | 36 | 20.42 | 11.96 | 359 | 100218 | 12.244 | 2.4188 | -95.9154 | 0.2 | 35.663 | 19.875 | 19.875 | 19.875 | 19.875 | 19.875 | 172.2526 | 19.875 | 47.8684 | 32.1288 | 32.1288 | 32.1288 | 32.1288 | 32.1288 | 144.4518 | 32.1288 | 46.471 | 40
|  | 5996 | 9 | 164 | 20 | 250 | 7 | 5 | 36 | 20.35 | 12.03 | 358 | 100251 | 12.525 | 0 | -105.3074 | 0.2 | 0 | 0 | 0 | 0 | 0 | 0 | 0 | 0 | 0 | 0 | 0 | 0 | 0 | 0 | 0 | 0 | 0 | 0
|  | 5997 | 9 | 165 | 21 | 250 | 7 | 5 | 36 | 20.08 | 11.57 | 356 | 100268 | 12.466 | 0 | -115.6605 | 0.2 | 0 | 0 | 0 | 0 | 0 | 0 | 0 | 0 | 0 | 0 | 0 | 0 | 0 | 0 | 0 | 0 | 0 | 0
|  | 5998 | 9 | 166 | 22 | 250 | 7 | 5 | 36 | 19.81 | 11.12 | 354 | 100284 | 12.405 | 0 | -127.8719 | 0.2 | 0 | 0 | 0 | 0 | 0 | 0 | 0 | 0 | 0 | 0 | 0 | 0 | 0 | 0 | 0 | 0 | 0 | 0
|  | 5999 | 9 | 167 | 23 | 250 | 7 | 5 | 36 | 19.54 | 10.66 | 352 | 100301 | 12.342 | 0 | -142.9327 | 0.2 | 0 | 0 | 0 | 0 | 0 | 0 | 0 | 0 | 0 | 0 | 0 | 0 | 0 | 0 | 0 | 0 | 0 | 0
|  | 6000 | 9 | 168 | 24 | 250 | 7 | 5 | 36 | 19.65 | 10.68 | 351 | 100301 | 12.463 | 0 | -161.4509 | 0.2 | 0 | 0 | 0 | 0 | 0 | 0 | 0 | 0 | 0 | 0 | 0 | 0 | 0 | 0 | 0 | 0 | 0 | 0
|  | 6001 | 9 | 169 | 1 | 251 | 8 | 6 | 36 | 19.76 | 10.69 | 350 | 100301 | 12.587 | 0 | 177.3879 | 0.2 | 0 | 0 | 0 | 0 | 0 | 0 | 0 | 0 | 0 | 0 | 0 | 0 | 0 | 0 | 0 | 0 | 0 | 0
|  | 6002 | 9 | 170 | 2 | 251 | 8 | 6 | 36 | 19.87 | 10.7 | 350 | 100301 | 12.711 | 0 | 156.6059 | 0.2 | 0 | 0 | 0 | 0 | 0 | 0 | 0 | 0 | 0 | 0 | 0 | 0 | 0 | 0 | 0 | 0 | 0 | 0
|  | 6003 | 9 | 171 | 3 | 251 | 8 | 6 | 36 | 19.82 | 10.24 | 351 | 100314 | 12.699 | 0 | 138.8176 | 0.2 | 0 | 0 | 0 | 0 | 0 | 0 | 0 | 0 | 0 | 0 | 0 | 0 | 0 | 0 | 0 | 0 | 0 | 0
|  | 6004 | 9 | 172 | 4 | 251 | 8 | 6 | 36 | 19.77 | 9.77 | 352 | 100327 | 12.687 | 0 | 124.4823 | 0.2 | 0 | 0 | 0 | 0 | 0 | 0 | 0 | 0 | 0 | 0 | 0 | 0 | 0 | 0 | 0 | 0 | 0 | 0
|  | 6005 | 9 | 173 | 5 | 251 | 8 | 6 | 36 | 19.72 | 9.31 | 353 | 100340 | 12.675 | 0 | 112.7896 | 0.2 | 0 | 0 | 0 | 0 | 0 | 0 | 0 | 0 | 0 | 0 | 0 | 0 | 0 | 0 | 0 | 0 | 0 | 0
|  | 6006 | 9 | 174 | 6 | 251 | 8 | 6 | 36 | 20.31 | 9.5 | 355 | 100370 | 13.066 | 0 | 102.7355 | 0.2 | 0 | 0 | 0 | 0 | 0 | 0 | 0 | 0 | 0 | 0 | 0 | 0 | 0 | 0 | 0 | 0 | 0 | 0
|  | 6007 | 9 | 175 | 7 | 251 | 8 | 6 | 36 | 20.89 | 9.69 | 357 | 100399 | 13.457 | 4.9776 | 93.4474 | 0.2 | 0 | 0 | 0 | 0 | 0 | 0 | 0 | 0 | 0 | 0 | 0 | 0 | 0 | 0 | 0 | 0 | 0 | 0
|  | 6008 | 9 | 176 | 8 | 251 | 8 | 6 | 36 | 21.48 | 9.88 | 358 | 100429 | 13.867 | 16.7862 | 84.1365 | 0.2 | 43.1119 | 43.1119 | 107.0255 | 43.1119 | 49.6756 | 43.1119 | 43.1119 | 43.1119 | 69.6809 | 60.6175 | 119.5158 | 60.6175 | 78.9633 | 60.6175 | 60.6175 | 60.6175 | 86.841 | 67.4597
|  | 6009 | 9 | 177 | 9 | 251 | 8 | 6 | 36 | 21.66 | 9.55 | 359 | 100459 | 13.278 | 28.3837 | 73.936 | 0.2 | 96.1489 | 96.1489 | 249.4943 | 96.1489 | 140.3055 | 96.1489 | 96.1489 | 96.1489 | 159.8539 | 130.1078 | 299.5089 | 130.1078 | 222.3007 | 130.1078 | 130.1078 | 130.1078 | 229.4747 | 143.2507
|  | 6010 | 9 | 178 | 10 | 251 | 8 | 6 | 36 | 21.85 | 9.22 | 360 | 100488 | 12.685 | 39.3288 | 61.6685 | 0.2 | 141.8704 | 141.8704 | 432.3734 | 141.8704 | 298.496 | 141.8704 | 141.8704 | 141.8704 | 247.2805 | 166.8242 | 563.4481 | 166.8242 | 468.7825 | 166.8242 | 166.8242 | 166.8242 | 439.8606 | 169.4526
|  | 6011 | 9 | 179 | 11 | 251 | 8 | 6 | 36 | 22.03 | 8.9 | 0 | 100518 | 12.069 | 48.8678 | 45.5905 | 0.2 | 169.0005 | 169.0005 | 318.3724 | 169.0005 | 315.3246 | 169.0005 | 169.0005 | 169.0005 | 282.4685 | 216.6373 | 491.5572 | 216.6373 | 489.402 | 216.6373 | 280.3134 | 216.6373 | 472.869 | 233.4455
|  | 6012 | 9 | 180 | 12 | 251 | 8 | 6 | 36 | 22.23 | 8.59 | 1 | 100521 | 11.784 | 55.64 | 23.7068 | 0.2 | 190.5119 | 190.5119 | 253.5054 | 190.5119 | 333.9692 | 190.5119 | 190.5119 | 190.5119 | 317.7906 | 257.1851 | 463.7734 | 257.1851 | 520.6699 | 257.1851 | 374.6871 | 257.1851 | 516.9366 | 287.7701
|  | 6013 | 9 | 181 | 13 | 251 | 8 | 6 | 36 | 22.43 | 8.28 | 1 | 100525 | 11.492 | 57.756 | -3.3885 | 0.2 | 196.5031 | 196.5031 | 196.5031 | 196.5031 | 340.3066 | 196.5031 | 205.0175 | 196.5031 | 325.5478 | 265.7523 | 421.2116 | 265.7523 | 528.9167 | 265.7523 | 433.2529 | 265.7523 | 525.509 | 297.1418
|  | 6014 | 9 | 182 | 14 | 251 | 8 | 6 | 36 | 22.63 | 7.97 | 2 | 100528 | 11.19 | 54.3547 | -29.5982 | 0.2 | 176.9634 | 176.9634 | 176.9634 | 176.9634 | 226.572 | 176.9634 | 205.1429 | 176.9634 | 286.1131 | 264.9353 | 301.2657 | 264.9353 | 356.2702 | 264.9353 | 341.1176 | 264.9353 | 391.6068 | 312.0483
|  | 6015 | 9 | 183 | 15 | 251 | 8 | 6 | 36 | 22.25 | 7.31 | 6 | 100518 | 11.655 | 46.7471 | -49.9497 | 0.2 | 57.3595 | 57.3595 | 57.3595 | 57.3595 | 58.0357 | 57.3595 | 58.1639 | 57.3595 | 90.2976 | 89.9859 | 90.2069 | 89.9859 | 91.2538 | 89.9859 | 91.3445 | 89.9859 | 109 | 107.8831
|  | 6016 | 9 | 184 | 16 | 251 | 8 | 6 | 36 | 21.87 | 6.64 | 9 | 100508 | 12.092 | 36.7708 | -64.9118 | 0.2 | 145.63 | 145.63 | 145.63 | 145.63 | 219.7159 | 145.63 | 303.8712 | 145.63 | 243.7367 | 203.7946 | 203.7946 | 203.7946 | 348.51 | 203.7946 | 408.0168 | 203.7946 | 362.2169 | 231.6443
|  | 6017 | 9 | 185 | 17 | 251 | 8 | 6 | 36 | 21.49 | 5.97 | 13 | 100498 | 12.503 | 25.6148 | -76.5434 | 0.2 | 104.5291 | 104.5291 | 104.5291 | 104.5291 | 238.59 | 104.5291 | 664.8043 | 104.5291 | 205.9961 | 105.4885 | 105.4885 | 105.4885 | 395.5868 | 105.4885 | 696.9658 | 105.4885 | 370.0026 | 93.8025
|  | 6018 | 9 | 186 | 18 | 251 | 8 | 6 | 36 | 21.49 | 5.76 | 12 | 100521 | 12.823 | 13.9326 | -86.4369 | 0.2 | 69.2486 | 69.2486 | 69.2486 | 69.2486 | 83.8906 | 69.2486 | 304.3904 | 69.2486 | 123.0979 | 92.1233 | 92.1233 | 92.1233 | 143.8048 | 92.1233 | 299.7217 | 92.1233 | 157.8365 | 99.3898
|  | 6019 | 9 | 187 | 19 | 251 | 8 | 6 | 36 | 21.49 | 5.55 | 12 | 100544 | 13.141 | 2.1234 | -95.669 | 0.2 | 29.5934 | 20.6293 | 20.6293 | 20.6293 | 20.6293 | 20.6293 | 110.9331 | 20.6293 | 40.1329 | 31.4152 | 31.4152 | 31.4152 | 31.4152 | 31.4152 | 97.6488 | 31.4152 | 40.3647 | 37
|  | 6020 | 9 | 188 | 20 | 251 | 8 | 6 | 36 | 21.49 | 5.34 | 11 | 100568 | 13.461 | 0 | -105.0692 | 0.2 | 0 | 0 | 0 | 0 | 0 | 0 | 0 | 0 | 0 | 0 | 0 | 0 | 0 | 0 | 0 | 0 | 0 | 0
|  | 6021 | 9 | 189 | 21 | 251 | 8 | 6 | 36 | 21.21 | 5.28 | 7 | 100584 | 13.303 | 0 | -115.4345 | 0.2 | 0 | 0 | 0 | 0 | 0 | 0 | 0 | 0 | 0 | 0 | 0 | 0 | 0 | 0 | 0 | 0 | 0 | 0
|  | 6022 | 9 | 190 | 22 | 251 | 8 | 6 | 36 | 20.93 | 5.22 | 3 | 100601 | 13.146 | 0 | -127.6723 | 0.2 | 0 | 0 | 0 | 0 | 0 | 0 | 0 | 0 | 0 | 0 | 0 | 0 | 0 | 0 | 0 | 0 | 0 | 0
|  | 6023 | 9 | 191 | 23 | 251 | 8 | 6 | 36 | 20.65 | 5.16 | 360 | 100617 | 12.99 | 0 | -142.7937 | 0.2 | 0 | 0 | 0 | 0 | 0 | 0 | 0 | 0 | 0 | 0 | 0 | 0 | 0 | 0 | 0 | 0 | 0 | 0
|  | 6024 | 9 | 192 | 24 | 251 | 8 | 6 | 36 | 20.67 | 5.47 | 1 | 100584 | 13.021 | 0 | -161.4286 | 0.2 | 0 | 0 | 0 | 0 | 0 | 0 | 0 | 0 | 0 | 0 | 0 | 0 | 0 | 0 | 0 | 0 | 0 | 0
|  | 6025 | 9 | 193 | 1 | 252 | 9 | 7 | 36 | 20.7 | 5.77 | 3 | 100551 | 13.06 | 0 | 177.2476 | 0.2 | 0 | 0 | 0 | 0 | 0 | 0 | 0 | 0 | 0 | 0 | 0 | 0 | 0 | 0 | 0 | 0 | 0 | 0
|  | 6026 | 9 | 194 | 2 | 252 | 9 | 7 | 36 | 20.72 | 6.08 | 5 | 100518 | 13.092 | 0 | 156.3321 | 0.2 | 0 | 0 | 0 | 0 | 0 | 0 | 0 | 0 | 0 | 0 | 0 | 0 | 0 | 0 | 0 | 0 | 0 | 0
|  | 6027 | 9 | 195 | 3 | 252 | 9 | 7 | 36 | 20.61 | 6.28 | 8 | 100508 | 13.206 | 0 | 138.4805 | 0.2 | 0 | 0 | 0 | 0 | 0 | 0 | 0 | 0 | 0 | 0 | 0 | 0 | 0 | 0 | 0 | 0 | 0 | 0
|  | 6028 | 9 | 196 | 4 | 252 | 9 | 7 | 36 | 20.51 | 6.48 | 12 | 100498 | 13.328 | 0 | 124.1302 | 0.2 | 0 | 0 | 0 | 0 | 0 | 0 | 0 | 0 | 0 | 0 | 0 | 0 | 0 | 0 | 0 | 0 | 0 | 0
|  | 6029 | 9 | 197 | 5 | 252 | 9 | 7 | 36 | 20.4 | 6.68 | 15 | 100488 | 13.438 | 0 | 112.4399 | 0.2 | 0 | 0 | 0 | 0 | 0 | 0 | 0 | 0 | 0 | 0 | 0 | 0 | 0 | 0 | 0 | 0 | 0 | 0
|  | 6030 | 9 | 198 | 6 | 252 | 9 | 7 | 36 | 20.94 | 6.91 | 17 | 100488 | 13.896 | 0 | 102.3888 | 0.2 | 0 | 0 | 0 | 0 | 0 | 0 | 0 | 0 | 0 | 0 | 0 | 0 | 0 | 0 | 0 | 0 | 0 | 0
|  | 6031 | 9 | 199 | 7 | 252 | 9 | 7 | 36 | 21.47 | 7.15 | 19 | 100488 | 14.357 | 4.8121 | 93.0969 | 0.2 | 0 | 0 | 0 | 0 | 0 | 0 | 0 | 0 | 0 | 0 | 0 | 0 | 0 | 0 | 0 | 0 | 0 | 0
|  | 6032 | 9 | 200 | 8 | 252 | 9 | 7 | 36 | 22.01 | 7.39 | 21 | 100488 | 14.843 | 16.6189 | 83.7728 | 0.2 | 55.0278 | 55.0278 | 286.467 | 55.0278 | 80.2812 | 55.0278 | 55.0278 | 55.0278 | 95.8039 | 64.5252 | 277.3129 | 64.5252 | 131.5174 | 64.5252 | 64.5252 | 64.5252 | 131.6211 | 62.1331
|  | 6033 | 9 | 201 | 9 | 252 | 9 | 7 | 36 | 21.85 | 7.49 | 22 | 100492 | 14.304 | 28.2015 | 73.549 | 0.2 | 98.7649 | 98.7649 | 689.5404 | 98.7649 | 273.2117 | 98.7649 | 98.7649 | 98.7649 | 198.7967 | 88.5823 | 739.8905 | 88.5823 | 445.5016 | 88.5823 | 88.5823 | 88.5823 | 401.0254 | 70.712
|  | 6034 | 9 | 202 | 10 | 252 | 9 | 7 | 36 | 21.7 | 7.59 | 22 | 100495 | 13.783 | 39.1153 | 61.2528 | 0.2 | 124.4031 | 124.4031 | 672.6659 | 124.4031 | 425.1558 | 124.4031 | 124.4031 | 124.4031 | 249.0623 | 102.1817 | 849.4069 | 102.1817 | 674.3909 | 102.1817 | 102.1817 | 102.1817 | 585.4004 | 76.9271
|  | 6035 | 9 | 203 | 11 | 252 | 9 | 7 | 36 | 21.54 | 7.68 | 23 | 100498 | 13.263 | 48.6027 | 45.1642 | 0.2 | 132.4824 | 132.4824 | 558.0344 | 132.4824 | 555.6018 | 132.4824 | 132.4824 | 132.4824 | 272.8526 | 90.6812 | 872.9539 | 90.6812 | 871.2338 | 90.6812 | 271.1324 | 90.6812 | 735.7 | 54.9514
|  | 6036 | 9 | 204 | 12 | 252 | 9 | 7 | 36 | 21.58 | 7.74 | 24 | 100446 | 13.026 | 55.3081 | 23.3576 | 0.2 | 145.3422 | 145.3422 | 352.827 | 145.3422 | 625.7871 | 145.3422 | 145.3422 | 145.3422 | 293.4851 | 98.626 | 779.9248 | 98.626 | 972.9368 | 98.626 | 486.497 | 98.626 | 815.2629 | 59.2457
|  | 6037 | 9 | 205 | 13 | 252 | 9 | 7 | 36 | 21.62 | 7.8 | 25 | 100393 | 12.788 | 57.3751 | -3.5092 | 0.2 | 167.8553 | 167.8553 | 167.8553 | 167.8553 | 601.4277 | 167.8553 | 194.4432 | 167.8553 | 316.0989 | 142.8515 | 603.8803 | 142.8515 | 929.2628 | 142.8515 | 641.4814 | 142.8515 | 792.5586 | 113.9774
|  | 6038 | 9 | 206 | 14 | 252 | 9 | 7 | 36 | 21.66 | 7.86 | 26 | 100340 | 12.548 | 53.9749 | -29.4767 | 0.2 | 196.0743 | 196.0743 | 196.0743 | 196.0743 | 358.3285 | 196.0743 | 287.786 | 196.0743 | 328.6793 | 262.1831 | 378.5603 | 262.1831 | 558.1413 | 262.1831 | 508.2603 | 262.1831 | 548.8364 | 292.5425
|  | 6039 | 9 | 207 | 15 | 252 | 9 | 7 | 36 | 21.43 | 7.58 | 27 | 100304 | 12.54 | 46.3965 | -49.7133 | 0.2 | 143.9744 | 143.9744 | 143.9744 | 143.9744 | 171.0225 | 143.9744 | 175.8835 | 143.9744 | 231.0416 | 219.1106 | 227.6043 | 219.1106 | 269.2934 | 219.1106 | 272.7306 | 219.1106 | 303.6903 | 259.7693
|  | 6040 | 9 | 208 | 16 | 252 | 9 | 7 | 36 | 21.2 | 7.29 | 27 | 100268 | 12.527 | 36.4482 | -64.6468 | 0.2 | 125.5809 | 125.5809 | 125.5809 | 125.5809 | 150.07 | 125.5809 | 177.2636 | 125.5809 | 203.7104 | 191.1592 | 191.1592 | 191.1592 | 238.3431 | 191.1592 | 257.572 | 191.1592 | 269.266 | 227.0268
|  | 6041 | 9 | 209 | 17 | 252 | 9 | 7 | 36 | 20.98 | 7.01 | 28 | 100231 | 12.522 | 25.3102 | -76.2801 | 0.2 | 98.5075 | 98.5075 | 98.5075 | 98.5075 | 127.4753 | 98.5075 | 217.1595 | 98.5075 | 162.9439 | 142.5844 | 142.5844 | 142.5844 | 203.9106 | 142.5844 | 267.3269 | 142.5844 | 222.0106 | 164.2501
|  | 6042 | 9 | 210 | 18 | 252 | 9 | 7 | 36 | 20.9 | 7.03 | 24 | 100208 | 12.759 | 13.6359 | -86.1819 | 0.2 | 52.7494 | 52.7494 | 52.7494 | 52.7494 | 58.5852 | 52.7494 | 140.1948 | 52.7494 | 88.9318 | 78.0249 | 78.0249 | 78.0249 | 97.1849 | 78.0249 | 154.8916 | 78.0249 | 111.9889 | 90.7284
|  | 6043 | 9 | 211 | 19 | 252 | 9 | 7 | 36 | 20.83 | 7.06 | 20 | 100185 | 13.003 | 1.8259 | -95.4222 | 0.2 | 25.4734 | 17.0199 | 17.0199 | 17.0199 | 17.0199 | 17.0199 | 106.08 | 17.0199 | 32.1459 | 24.1518 | 24.1518 | 24.1518 | 24.1518 | 24.1518 | 89.1434 | 24.1518 | 29.7664 | 26.9145
|  | 6044 | 9 | 212 | 20 | 252 | 9 | 7 | 36 | 20.76 | 7.09 | 16 | 100162 | 13.243 | 0 | -104.8303 | 0.2 | 0 | 0 | 0 | 0 | 0 | 0 | 0 | 0 | 0 | 0 | 0 | 0 | 0 | 0 | 0 | 0 | 0 | 0
|  | 6045 | 9 | 213 | 21 | 252 | 9 | 7 | 36 | 20.29 | 7.28 | 11 | 100146 | 12.956 | 0 | -115.2073 | 0.2 | 0 | 0 | 0 | 0 | 0 | 0 | 0 | 0 | 0 | 0 | 0 | 0 | 0 | 0 | 0 | 0 | 0 | 0
|  | 6046 | 9 | 214 | 22 | 252 | 9 | 7 | 36 | 19.82 | 7.47 | 6 | 100129 | 12.672 | 0 | -127.4715 | 0.2 | 0 | 0 | 0 | 0 | 0 | 0 | 0 | 0 | 0 | 0 | 0 | 0 | 0 | 0 | 0 | 0 | 0 | 0
|  | 6047 | 9 | 215 | 23 | 252 | 9 | 7 | 36 | 19.35 | 7.66 | 1 | 100113 | 12.394 | 0 | -142.6538 | 0.2 | 0 | 0 | 0 | 0 | 0 | 0 | 0 | 0 | 0 | 0 | 0 | 0 | 0 | 0 | 0 | 0 | 0 | 0
|  | 6048 | 9 | 216 | 24 | 252 | 9 | 7 | 36 | 19.3 | 8 | 1 | 100067 | 12.625 | 0 | -161.4072 | 0.2 | 0 | 0 | 0 | 0 | 0 | 0 | 0 | 0 | 0 | 0 | 0 | 0 | 0 | 0 | 0 | 0 | 0 | 0
|  | 6049 | 9 | 217 | 1 | 253 | 10 | 1 | 37 | 19.25 | 8.34 | 2 | 100020 | 12.856 | 0 | 177.1034 | 0.2 | 0 | 0 | 0 | 0 | 0 | 0 | 0 | 0 | 0 | 0 | 0 | 0 | 0 | 0 | 0 | 0 | 0 | 0
|  | 6050 | 9 | 218 | 2 | 253 | 10 | 1 | 37 | 19.2 | 8.69 | 3 | 99974 | 13.085 | 0 | 156.053 | 0.2 | 0 | 0 | 0 | 0 | 0 | 0 | 0 | 0 | 0 | 0 | 0 | 0 | 0 | 0 | 0 | 0 | 0 | 0
|  | 6051 | 9 | 219 | 3 | 253 | 10 | 1 | 37 | 19.64 | 8.8 | 8 | 99902 | 13.099 | 0 | 138.1384 | 0.2 | 0 | 0 | 0 | 0 | 0 | 0 | 0 | 0 | 0 | 0 | 0 | 0 | 0 | 0 | 0 | 0 | 0 | 0
|  | 6052 | 9 | 220 | 4 | 253 | 10 | 1 | 37 | 20.08 | 8.92 | 13 | 99829 | 13.104 | 0 | 123.7743 | 0.2 | 0 | 0 | 0 | 0 | 0 | 0 | 0 | 0 | 0 | 0 | 0 | 0 | 0 | 0 | 0 | 0 | 0 | 0
|  | 6053 | 9 | 221 | 5 | 253 | 10 | 1 | 37 | 20.52 | 9.03 | 17 | 99757 | 13.096 | 0 | 112.0873 | 0.2 | 0 | 0 | 0 | 0 | 0 | 0 | 0 | 0 | 0 | 0 | 0 | 0 | 0 | 0 | 0 | 0 | 0 | 0
|  | 6054 | 9 | 222 | 6 | 253 | 10 | 1 | 37 | 20.72 | 9.21 | 19 | 99750 | 13.596 | 0 | 102.0397 | 0.2 | 0 | 0 | 0 | 0 | 0 | 0 | 0 | 0 | 0 | 0 | 0 | 0 | 0 | 0 | 0 | 0 | 0 | 0
|  | 6055 | 9 | 223 | 7 | 253 | 10 | 1 | 37 | 20.92 | 9.38 | 21 | 99744 | 14.108 | 4.6464 | 92.7447 | 0.2 | 0 | 0 | 0 | 0 | 0 | 0 | 0 | 0 | 0 | 0 | 0 | 0 | 0 | 0 | 0 | 0 | 0 | 0
|  | 6056 | 9 | 224 | 8 | 253 | 10 | 1 | 37 | 21.12 | 9.56 | 23 | 99737 | 14.63 | 16.451 | 83.4078 | 0.2 | 13.4327 | 13.4327 | 13.4327 | 13.4327 | 13.4327 | 13.4327 | 13.4327 | 13.4327 | 21.4214 | 21.4214 | 21.4214 | 21.4214 | 21.4214 | 21.4214 | 21.4214 | 21.4214 | 26 | 26
|  | 6057 | 9 | 225 | 9 | 253 | 10 | 1 | 37 | 20.81 | 9.19 | 24 | 99737 | 14.42 | 28.0182 | 73.161 | 0.2 | 55.2543 | 55.2543 | 59.8412 | 55.2543 | 56.6425 | 55.2543 | 55.2543 | 55.2543 | 87.6851 | 86.8635 | 91.9102 | 86.8635 | 89.6484 | 86.8635 | 86.8635 | 86.8635 | 107 | 104.4499
|  | 6058 | 9 | 226 | 10 | 253 | 10 | 1 | 37 | 20.51 | 8.81 | 24 | 99737 | 14.222 | 38.9001 | 60.837 | 0.2 | 141.0234 | 141.0234 | 434.2311 | 141.0234 | 304.6433 | 141.0234 | 141.0234 | 141.0234 | 241.5026 | 165.6199 | 564.5285 | 165.6199 | 472.8961 | 165.6199 | 165.6199 | 165.6199 | 439.1142 | 168.18
|  | 6059 | 9 | 227 | 11 | 253 | 10 | 1 | 37 | 20.2 | 8.44 | 25 | 99737 | 14.016 | 48.3355 | 44.7395 | 0.2 | 170.6397 | 170.6397 | 350.5552 | 170.6397 | 352.1985 | 170.6397 | 170.6397 | 170.6397 | 288.1837 | 213.4549 | 543.7847 | 213.4549 | 544.9467 | 213.4549 | 289.3457 | 213.4549 | 515.5388 | 228.2973
|  | 6060 | 9 | 228 | 12 | 253 | 10 | 1 | 37 | 20.01 | 8.39 | 24 | 99704 | 13.895 | 54.9742 | 23.0113 | 0.2 | 188.1444 | 188.1444 | 247.8141 | 188.1444 | 328.6406 | 188.1444 | 188.1444 | 188.1444 | 309.7815 | 255.1288 | 451.3202 | 255.1288 | 508.4732 | 255.1288 | 366.9345 | 255.1288 | 503.6956 | 285.9087
|  | 6061 | 9 | 229 | 13 | 253 | 10 | 1 | 37 | 19.83 | 8.34 | 22 | 99671 | 13.784 | 56.9924 | -3.6296 | 0.2 | 176.0113 | 176.0113 | 176.0113 | 176.0113 | 223.196 | 176.0113 | 179.0043 | 176.0113 | 282.3048 | 264.204 | 313.553 | 264.204 | 349.034 | 264.204 | 317.7858 | 264.204 | 384.0928 | 311.3098
|  | 6062 | 9 | 230 | 14 | 253 | 10 | 1 | 37 | 19.64 | 8.29 | 21 | 99638 | 13.664 | 53.5931 | -29.3583 | 0.2 | 174.1664 | 174.1664 | 174.1664 | 174.1664 | 222.9058 | 174.1664 | 201.5829 | 174.1664 | 280.3206 | 261.1641 | 295.3981 | 261.1641 | 349.2485 | 261.1641 | 334.171 | 261.1641 | 383.6316 | 307.8009
|  | 6063 | 9 | 231 | 15 | 253 | 10 | 1 | 37 | 20.11 | 8.82 | 22 | 99592 | 13.195 | 46.0435 | -49.4801 | 0.2 | 107.9177 | 107.9177 | 107.9177 | 107.9177 | 117.9006 | 107.9177 | 119.598 | 107.9177 | 171.145 | 166.9361 | 169.9448 | 166.9361 | 185.263 | 166.9361 | 186.4633 | 166.9361 | 215 | 199.0647
|  | 6064 | 9 | 232 | 16 | 253 | 10 | 1 | 37 | 20.58 | 9.35 | 22 | 99546 | 12.686 | 36.123 | -64.3838 | 0.2 | 144.1562 | 144.1562 | 144.1562 | 144.1562 | 235.5014 | 144.1562 | 334.6704 | 144.1562 | 236.9757 | 192.5316 | 192.5316 | 192.5316 | 366.1574 | 192.5316 | 436.2804 | 192.5316 | 365.689 | 211.4903
|  | 6065 | 9 | 233 | 17 | 253 | 10 | 1 | 37 | 21.05 | 9.88 | 22 | 99500 | 12.133 | 25.0032 | -76.0178 | 0.2 | 59.9962 | 59.9962 | 59.9962 | 59.9962 | 62.6181 | 59.9962 | 70.526 | 59.9962 | 95.7302 | 94.0056 | 94.0056 | 94.0056 | 99.4381 | 94.0056 | 105.0298 | 94.0056 | 118 | 112.9392
|  | 6066 | 9 | 234 | 18 | 253 | 10 | 1 | 37 | 20.92 | 9.72 | 21 | 99526 | 12.55 | 13.3371 | -85.9272 | 0.2 | 39.4921 | 39.4921 | 39.4921 | 39.4921 | 40.8587 | 39.4921 | 58.6856 | 39.4921 | 64.1312 | 61.8719 | 61.8719 | 61.8719 | 66.064 | 61.8719 | 78.6695 | 61.8719 | 79 | 74.4382
|  | 6067 | 9 | 235 | 19 | 253 | 10 | 1 | 37 | 20.79 | 9.56 | 19 | 99553 | 12.96 | 1.5264 | -95.1751 | 0.2 | 13.7378 | 10.8924 | 10.8924 | 10.8924 | 10.8924 | 10.8924 | 42.309 | 10.8924 | 19.4806 | 16.8743 | 16.8743 | 16.8743 | 16.8743 | 16.8743 | 39.6835 | 16.8743 | 21.0903 | 20.2497
|  | 6068 | 9 | 236 | 20 | 253 | 10 | 1 | 37 | 20.66 | 9.41 | 18 | 99579 | 13.363 | 0 | -104.5906 | 0.2 | 0 | 0 | 0 | 0 | 0 | 0 | 0 | 0 | 0 | 0 | 0 | 0 | 0 | 0 | 0 | 0 | 0 | 0
|  | 6069 | 9 | 237 | 21 | 253 | 10 | 1 | 37 | 20.33 | 9.28 | 16 | 99576 | 13.406 | 0 | -114.979 | 0.2 | 0 | 0 | 0 | 0 | 0 | 0 | 0 | 0 | 0 | 0 | 0 | 0 | 0 | 0 | 0 | 0 | 0 | 0
|  | 6070 | 9 | 238 | 22 | 253 | 10 | 1 | 37 | 19.99 | 9.15 | 14 | 99572 | 13.434 | 0 | -127.2692 | 0.2 | 0 | 0 | 0 | 0 | 0 | 0 | 0 | 0 | 0 | 0 | 0 | 0 | 0 | 0 | 0 | 0 | 0 | 0
|  | 6071 | 9 | 239 | 23 | 253 | 10 | 1 | 37 | 19.66 | 9.02 | 13 | 99569 | 13.461 | 0 | -142.5129 | 0.2 | 0 | 0 | 0 | 0 | 0 | 0 | 0 | 0 | 0 | 0 | 0 | 0 | 0 | 0 | 0 | 0 | 0 | 0
|  | 6072 | 9 | 240 | 24 | 253 | 10 | 1 | 37 | 19.76 | 8.83 | 10 | 99553 | 13.591 | 0 | -161.3868 | 0.2 | 0 | 0 | 0 | 0 | 0 | 0 | 0 | 0 | 0 | 0 | 0 | 0 | 0 | 0 | 0 | 0 | 0 | 0
|  | 6073 | 9 | 241 | 1 | 254 | 11 | 2 | 37 | 19.86 | 8.64 | 8 | 99536 | 13.724 | 0 | 176.9554 | 0.2 | 0 | 0 | 0 | 0 | 0 | 0 | 0 | 0 | 0 | 0 | 0 | 0 | 0 | 0 | 0 | 0 | 0 | 0
|  | 6074 | 9 | 242 | 2 | 254 | 11 | 2 | 37 | 19.96 | 8.46 | 6 | 99520 | 13.856 | 0 | 155.7684 | 0.2 | 0 | 0 | 0 | 0 | 0 | 0 | 0 | 0 | 0 | 0 | 0 | 0 | 0 | 0 | 0 | 0 | 0 | 0
|  | 6075 | 9 | 243 | 3 | 254 | 11 | 2 | 37 | 19.95 | 8.21 | 357 | 99467 | 13.567 | 0 | 137.7916 | 0.2 | 0 | 0 | 0 | 0 | 0 | 0 | 0 | 0 | 0 | 0 | 0 | 0 | 0 | 0 | 0 | 0 | 0 | 0
|  | 6076 | 9 | 244 | 4 | 254 | 11 | 2 | 37 | 19.94 | 7.96 | 347 | 99414 | 13.281 | 0 | 123.4147 | 0.2 | 0 | 0 | 0 | 0 | 0 | 0 | 0 | 0 | 0 | 0 | 0 | 0 | 0 | 0 | 0 | 0 | 0 | 0
|  | 6077 | 9 | 245 | 5 | 254 | 11 | 2 | 37 | 19.92 | 7.71 | 338 | 99361 | 12.985 | 0 | 111.732 | 0.2 | 0 | 0 | 0 | 0 | 0 | 0 | 0 | 0 | 0 | 0 | 0 | 0 | 0 | 0 | 0 | 0 | 0 | 0
|  | 6078 | 9 | 246 | 6 | 254 | 11 | 2 | 37 | 20.45 | 8.6 | 337 | 99394 | 13.283 | 0 | 101.6886 | 0.2 | 0 | 0 | 0 | 0 | 0 | 0 | 0 | 0 | 0 | 0 | 0 | 0 | 0 | 0 | 0 | 0 | 0 | 0
|  | 6079 | 9 | 247 | 7 | 254 | 11 | 2 | 37 | 20.98 | 9.49 | 337 | 99427 | 13.586 | 4.4806 | 92.3908 | 0.2 | 0 | 0 | 0 | 0 | 0 | 0 | 0 | 0 | 0 | 0 | 0 | 0 | 0 | 0 | 0 | 0 | 0 | 0
|  | 6080 | 9 | 248 | 8 | 254 | 11 | 2 | 37 | 21.51 | 10.39 | 336 | 99460 | 13.891 | 16.2825 | 83.0414 | 0.2 | 7.2009 | 7.2009 | 7.2009 | 7.2009 | 7.2009 | 7.2009 | 7.2009 | 7.2009 | 11.5119 | 11.5119 | 11.5119 | 11.5119 | 11.5119 | 11.5119 | 11.5119 | 11.5119 | 14 | 14
|  | 6081 | 9 | 249 | 9 | 254 | 11 | 2 | 37 | 21.59 | 11.02 | 337 | 99500 | 13.421 | 27.8338 | 72.7723 | 0.2 | 28.2029 | 28.2029 | 28.2029 | 28.2029 | 28.2029 | 28.2029 | 28.2029 | 28.2029 | 44.7057 | 44.7057 | 44.7057 | 44.7057 | 44.7057 | 44.7057 | 44.7057 | 44.7057 | 54 | 54
|  | 6082 | 9 | 250 | 10 | 254 | 11 | 2 | 37 | 21.68 | 11.65 | 338 | 99539 | 12.956 | 38.6833 | 60.4214 | 0.2 | 25.6986 | 25.6986 | 25.6986 | 25.6986 | 25.6986 | 25.6986 | 25.6986 | 25.6986 | 40.642 | 40.642 | 40.642 | 40.642 | 40.642 | 40.642 | 40.642 | 40.642 | 49 | 49
|  | 6083 | 9 | 251 | 11 | 254 | 11 | 2 | 37 | 21.76 | 12.28 | 339 | 99579 | 12.478 | 48.0662 | 44.3166 | 0.2 | 48.7898 | 48.7898 | 48.8067 | 48.7898 | 48.8071 | 48.7898 | 48.7898 | 48.7898 | 76.6822 | 76.6754 | 76.7064 | 76.6754 | 76.7066 | 76.6754 | 76.6825 | 76.6754 | 92 | 91.9731
|  | 6084 | 9 | 252 | 12 | 254 | 11 | 2 | 37 | 21.96 | 12.25 | 337 | 99582 | 12.087 | 54.6383 | 22.668 | 0.2 | 127.6218 | 127.6218 | 134.2016 | 127.6218 | 143.3761 | 127.6218 | 127.6218 | 127.6218 | 201.9522 | 196.0804 | 217.7449 | 196.0804 | 224.2322 | 196.0804 | 208.4396 | 196.0804 | 257.0275 | 232.9692
|  | 6085 | 9 | 253 | 13 | 254 | 11 | 2 | 37 | 22.17 | 12.22 | 336 | 99585 | 11.69 | 56.6082 | -3.7495 | 0.2 | 195.2347 | 195.2347 | 195.2347 | 195.2347 | 466.3348 | 195.2347 | 213.0011 | 195.2347 | 333.1299 | 233.3891 | 512.2639 | 233.3891 | 716.5234 | 233.3891 | 537.3894 | 233.3891 | 657.2805 | 245.1256
|  | 6086 | 9 | 254 | 14 | 254 | 11 | 2 | 37 | 22.37 | 12.19 | 334 | 99589 | 11.276 | 53.2094 | -29.243 | 0.2 | 188.3272 | 188.3272 | 188.3272 | 188.3272 | 320.6477 | 188.3272 | 262.409 | 188.3272 | 307.041 | 257.2186 | 348.2221 | 257.2186 | 494.1705 | 257.2186 | 452.9895 | 257.2186 | 491.6087 | 288.8285
|  | 6087 | 9 | 255 | 15 | 254 | 11 | 2 | 37 | 22.38 | 11.23 | 336 | 99605 | 11.575 | 45.6881 | -49.2499 | 0.2 | 103.324 | 103.324 | 103.324 | 103.324 | 112.2572 | 103.324 | 113.6914 | 103.324 | 163.6562 | 160.0607 | 162.642 | 160.0607 | 176.2897 | 160.0607 | 177.3038 | 160.0607 | 205 | 190.982
|  | 6088 | 9 | 256 | 16 | 254 | 11 | 2 | 37 | 22.39 | 10.27 | 338 | 99622 | 11.874 | 35.7954 | -64.1228 | 0.2 | 126.6932 | 126.6932 | 126.6932 | 126.6932 | 171.6638 | 126.6932 | 219.4002 | 126.6932 | 203.3401 | 182.6001 | 182.6001 | 182.6001 | 266.9381 | 182.6001 | 300.6928 | 182.6001 | 283.8448 | 209.5435
|  | 6089 | 9 | 257 | 17 | 254 | 11 | 2 | 37 | 22.4 | 9.31 | 340 | 99638 | 12.174 | 24.6938 | -75.7563 | 0.2 | 117.2291 | 117.2291 | 117.2291 | 117.2291 | 211.8578 | 117.2291 | 490.0031 | 117.2291 | 201.2028 | 143.0672 | 143.0672 | 143.0672 | 335.028 | 143.0672 | 531.7064 | 143.0672 | 324.0363 | 147.1914
|  | 6090 | 9 | 258 | 18 | 254 | 11 | 2 | 37 | 22.3 | 9.28 | 339 | 99701 | 12.372 | 13.0362 | -85.6727 | 0.2 | 56.9673 | 56.9673 | 56.9673 | 56.9673 | 67.9129 | 56.9673 | 201.6154 | 56.9673 | 96.2256 | 80.216 | 80.216 | 80.216 | 111.7049 | 80.216 | 206.2469 | 80.216 | 123.7023 | 90.1158
|  | 6091 | 9 | 259 | 19 | 254 | 11 | 2 | 37 | 22.2 | 9.26 | 338 | 99763 | 12.568 | 1.2251 | -94.9277 | 0.2 | 23.2528 | 16.027 | 16.027 | 16.027 | 16.027 | 16.027 | 99.8368 | 16.027 | 31.3972 | 25.0156 | 25.0156 | 25.0156 | 25.0156 | 25.0156 | 85.5502 | 25.0156 | 31.799 | 30
|  | 6092 | 9 | 260 | 20 | 254 | 11 | 2 | 37 | 22.11 | 9.23 | 337 | 99826 | 12.767 | 0 | -104.3502 | 0.2 | 0 | 0 | 0 | 0 | 0 | 0 | 0 | 0 | 0 | 0 | 0 | 0 | 0 | 0 | 0 | 0 | 0 | 0
|  | 6093 | 9 | 261 | 21 | 254 | 11 | 2 | 37 | 21.73 | 9.37 | 338 | 99866 | 12.713 | 0 | -114.7495 | 0.2 | 0 | 0 | 0 | 0 | 0 | 0 | 0 | 0 | 0 | 0 | 0 | 0 | 0 | 0 | 0 | 0 | 0 | 0
|  | 6094 | 9 | 262 | 22 | 254 | 11 | 2 | 37 | 21.35 | 9.5 | 339 | 99905 | 12.651 | 0 | -127.0654 | 0.2 | 0 | 0 | 0 | 0 | 0 | 0 | 0 | 0 | 0 | 0 | 0 | 0 | 0 | 0 | 0 | 0 | 0 | 0
|  | 6095 | 9 | 263 | 23 | 254 | 11 | 2 | 37 | 20.97 | 9.64 | 340 | 99945 | 12.586 | 0 | -142.371 | 0.2 | 0 | 0 | 0 | 0 | 0 | 0 | 0 | 0 | 0 | 0 | 0 | 0 | 0 | 0 | 0 | 0 | 0 | 0
|  | 6096 | 9 | 264 | 24 | 254 | 11 | 2 | 37 | 20.86 | 9.69 | 341 | 99948 | 12.654 | 0 | -161.3673 | 0.2 | 0 | 0 | 0 | 0 | 0 | 0 | 0 | 0 | 0 | 0 | 0 | 0 | 0 | 0 | 0 | 0 | 0 | 0
|  | 6097 | 9 | 265 | 1 | 255 | 12 | 3 | 37 | 20.75 | 9.73 | 342 | 99951 | 12.722 | 0 | 176.8035 | 0.2 | 0 | 0 | 0 | 0 | 0 | 0 | 0 | 0 | 0 | 0 | 0 | 0 | 0 | 0 | 0 | 0 | 0 | 0
|  | 6098 | 9 | 266 | 2 | 255 | 12 | 3 | 37 | 20.64 | 9.78 | 344 | 99955 | 12.786 | 0 | 155.4786 | 0.2 | 0 | 0 | 0 | 0 | 0 | 0 | 0 | 0 | 0 | 0 | 0 | 0 | 0 | 0 | 0 | 0 | 0 | 0
|  | 6099 | 9 | 267 | 3 | 255 | 12 | 3 | 37 | 20.7 | 8.53 | 345 | 99991 | 12.601 | 0 | 137.4401 | 0.2 | 0 | 0 | 0 | 0 | 0 | 0 | 0 | 0 | 0 | 0 | 0 | 0 | 0 | 0 | 0 | 0 | 0 | 0
|  | 6100 | 9 | 268 | 4 | 255 | 12 | 3 | 37 | 20.76 | 7.29 | 345 | 100027 | 12.416 | 0 | 123.0517 | 0.2 | 0 | 0 | 0 | 0 | 0 | 0 | 0 | 0 | 0 | 0 | 0 | 0 | 0 | 0 | 0 | 0 | 0 | 0
|  | 6101 | 9 | 269 | 5 | 255 | 12 | 3 | 37 | 20.82 | 6.04 | 346 | 100063 | 12.228 | 0 | 111.3741 | 0.2 | 0 | 0 | 0 | 0 | 0 | 0 | 0 | 0 | 0 | 0 | 0 | 0 | 0 | 0 | 0 | 0 | 0 | 0
|  | 6102 | 9 | 270 | 6 | 255 | 12 | 3 | 37 | 21.33 | 5.63 | 351 | 100100 | 12.666 | 0 | 101.3355 | 0.2 | 0 | 0 | 0 | 0 | 0 | 0 | 0 | 0 | 0 | 0 | 0 | 0 | 0 | 0 | 0 | 0 | 0 | 0
|  | 6103 | 9 | 271 | 7 | 255 | 12 | 3 | 37 | 21.83 | 5.22 | 356 | 100136 | 13.112 | 4.3146 | 92.0353 | 0.2 | 0 | 0 | 0 | 0 | 0 | 0 | 0 | 0 | 0 | 0 | 0 | 0 | 0 | 0 | 0 | 0 | 0 | 0
|  | 6104 | 9 | 272 | 8 | 255 | 12 | 3 | 37 | 22.34 | 4.81 | 1 | 100172 | 13.578 | 16.1133 | 82.6739 | 0.2 | 52.6539 | 52.6539 | 273.9211 | 52.6539 | 81.1013 | 52.6539 | 52.6539 | 52.6539 | 87.3259 | 61.8701 | 263.9008 | 61.8701 | 127.5566 | 61.8701 | 61.8701 | 61.8701 | 123.9958 | 59.5485
|  | 6105 | 9 | 273 | 9 | 255 | 12 | 3 | 37 | 22.59 | 4.15 | 6 | 100192 | 13.113 | 27.6482 | 72.3831 | 0.2 | 100.0488 | 100.0488 | 659.2262 | 100.0488 | 277.6122 | 100.0488 | 100.0488 | 100.0488 | 185.2084 | 93.4398 | 706.1628 | 93.4398 | 436.321 | 93.4398 | 93.4398 | 93.4398 | 384.5938 | 77.25
|  | 6106 | 9 | 274 | 10 | 255 | 12 | 3 | 37 | 22.85 | 3.48 | 11 | 100212 | 12.64 | 38.4647 | 60.0062 | 0.2 | 118.7701 | 118.7701 | 685.3683 | 118.7701 | 445.8142 | 118.7701 | 118.7701 | 118.7701 | 229.0791 | 92.8334 | 860.9796 | 92.8334 | 691.5892 | 92.8334 | 92.8334 | 92.8334 | 585.9683 | 66.2437
|  | 6107 | 9 | 275 | 11 | 255 | 12 | 3 | 37 | 23.1 | 2.81 | 16 | 100231 | 12.141 | 47.7949 | 43.8957 | 0.2 | 135.0169 | 135.0169 | 546.8727 | 135.0169 | 563.062 | 135.0169 | 135.0169 | 135.0169 | 257.4319 | 96.9614 | 851.3315 | 96.9614 | 862.779 | 96.9614 | 268.8794 | 96.9614 | 717.3957 | 62.411
|  | 6108 | 9 | 276 | 12 | 255 | 12 | 3 | 37 | 23.07 | 2.14 | 40 | 100218 | 12.033 | 54.3005 | 22.328 | 0.2 | 131.4618 | 131.4618 | 349.4787 | 131.4618 | 662.3042 | 131.4618 | 131.4618 | 131.4618 | 265.9574 | 76.5973 | 795.481 | 76.5973 | 1016.682 | 76.5973 | 487.1584 | 76.5973 | 835.0996 | 36.4615
|  | 6109 | 9 | 277 | 13 | 255 | 12 | 3 | 37 | 23.05 | 1.47 | 65 | 100205 | 11.934 | 56.2224 | -3.8688 | 0.2 | 149.2018 | 149.2018 | 149.2018 | 149.2018 | 661.1708 | 149.2018 | 183.8239 | 149.2018 | 282.988 | 102.5359 | 620.5232 | 102.5359 | 1007.0215 | 102.5359 | 669.4863 | 102.5359 | 829.9944 | 62.8277
|  | 6110 | 9 | 278 | 14 | 255 | 12 | 3 | 37 | 23.02 | 0.8 | 89 | 100192 | 11.827 | 52.8239 | -29.1305 | 0.2 | 140.6265 | 140.6265 | 140.6265 | 140.6265 | 644.966 | 140.6265 | 421.6895 | 140.6265 | 273.915 | 92.2053 | 431.7953 | 92.2053 | 987.1586 | 92.2053 | 829.2783 | 92.2053 | 814.31 | 52.9943
|  | 6111 | 9 | 279 | 15 | 255 | 12 | 3 | 37 | 22.76 | 1.33 | 109 | 100189 | 12.275 | 45.3306 | -49.0227 | 0.2 | 134.0663 | 134.0663 | 134.0663 | 134.0663 | 560.7316 | 134.0663 | 625.282 | 134.0663 | 259.6497 | 95.9332 | 214.0057 | 95.9332 | 863.0455 | 95.9332 | 908.6895 | 95.9332 | 720.12 | 61.9246
|  | 6112 | 9 | 280 | 16 | 255 | 12 | 3 | 37 | 22.5 | 1.87 | 129 | 100185 | 12.709 | 35.4656 | -63.8636 | 0.2 | 150.2765 | 150.2765 | 150.2765 | 150.2765 | 291.6378 | 150.2765 | 438.3673 | 150.2765 | 247.2556 | 185.5627 | 185.5627 | 185.5627 | 447.1707 | 185.5627 | 550.9241 | 185.5627 | 422.1856 | 193.5774
|  | 6113 | 9 | 281 | 17 | 255 | 12 | 3 | 37 | 22.24 | 2.4 | 149 | 100182 | 13.124 | 24.3824 | -75.4958 | 0.2 | 78.2836 | 78.2836 | 78.2836 | 78.2836 | 86.998 | 78.2836 | 111.9697 | 78.2836 | 126.1852 | 121.1956 | 121.1956 | 121.1956 | 138.5093 | 121.1956 | 156.1669 | 121.1956 | 160.771 | 145.0002
|  | 6114 | 9 | 282 | 18 | 255 | 12 | 3 | 37 | 21.99 | 2.44 | 157 | 100208 | 13.355 | 12.7333 | -85.4184 | 0.2 | 73.3523 | 73.3523 | 73.3523 | 73.3523 | 106.0066 | 73.3523 | 480.8412 | 73.3523 | 134.0003 | 91.7707 | 91.7707 | 91.7707 | 180.1805 | 91.7707 | 445.2286 | 91.7707 | 187.7341 | 95.358
|  | 6115 | 9 | 283 | 19 | 255 | 12 | 3 | 37 | 21.74 | 2.48 | 165 | 100235 | 13.576 | 0.92216 | -94.68 | 0.2 | 19.4044 | 13.5651 | 13.5651 | 13.5651 | 13.5651 | 13.5651 | 84.8958 | 13.5651 | 24.5346 | 19.591 | 19.591 | 19.591 | 19.591 | 19.591 | 70.844 | 19.591 | 23.2725 | 22.1205
|  | 6116 | 9 | 284 | 20 | 255 | 12 | 3 | 37 | 21.49 | 2.52 | 173 | 100261 | 13.787 | 0 | -104.1088 | 0.2 | 0 | 0 | 0 | 0 | 0 | 0 | 0 | 0 | 0 | 0 | 0 | 0 | 0 | 0 | 0 | 0 | 0 | 0
|  | 6117 | 9 | 285 | 21 | 255 | 12 | 3 | 37 | 21.31 | 2.54 | 173 | 100274 | 13.735 | 0 | -114.5186 | 0.2 | 0 | 0 | 0 | 0 | 0 | 0 | 0 | 0 | 0 | 0 | 0 | 0 | 0 | 0 | 0 | 0 | 0 | 0
|  | 6118 | 9 | 286 | 22 | 255 | 12 | 3 | 37 | 21.13 | 2.55 | 173 | 100287 | 13.681 | 0 | -126.86 | 0.2 | 0 | 0 | 0 | 0 | 0 | 0 | 0 | 0 | 0 | 0 | 0 | 0 | 0 | 0 | 0 | 0 | 0 | 0
|  | 6119 | 9 | 287 | 23 | 255 | 12 | 3 | 37 | 20.95 | 2.57 | 173 | 100301 | 13.628 | 0 | -142.2278 | 0.2 | 0 | 0 | 0 | 0 | 0 | 0 | 0 | 0 | 0 | 0 | 0 | 0 | 0 | 0 | 0 | 0 | 0 | 0
|  | 6120 | 9 | 288 | 24 | 255 | 12 | 3 | 37 | 21.27 | 2.62 | 173 | 100287 | 13.939 | 0 | -161.3484 | 0.2 | 0 | 0 | 0 | 0 | 0 | 0 | 0 | 0 | 0 | 0 | 0 | 0 | 0 | 0 | 0 | 0 | 0 | 0
|  | 6121 | 9 | 289 | 1 | 256 | 13 | 4 | 37 | 21.6 | 2.67 | 174 | 100274 | 14.264 | 0 | 176.648 | 0.2 | 0 | 0 | 0 | 0 | 0 | 0 | 0 | 0 | 0 | 0 | 0 | 0 | 0 | 0 | 0 | 0 | 0 | 0
|  | 6122 | 9 | 290 | 2 | 256 | 13 | 4 | 37 | 21.92 | 2.72 | 174 | 100261 | 14.588 | 0 | 155.1836 | 0.2 | 0 | 0 | 0 | 0 | 0 | 0 | 0 | 0 | 0 | 0 | 0 | 0 | 0 | 0 | 0 | 0 | 0 | 0
|  | 6123 | 9 | 291 | 3 | 256 | 13 | 4 | 37 | 21.89 | 2.63 | 167 | 100264 | 14.419 | 0 | 137.0841 | 0.2 | 0 | 0 | 0 | 0 | 0 | 0 | 0 | 0 | 0 | 0 | 0 | 0 | 0 | 0 | 0 | 0 | 0 | 0
|  | 6124 | 9 | 292 | 4 | 256 | 13 | 4 | 37 | 21.86 | 2.55 | 161 | 100268 | 14.249 | 0 | 122.6852 | 0.2 | 0 | 0 | 0 | 0 | 0 | 0 | 0 | 0 | 0 | 0 | 0 | 0 | 0 | 0 | 0 | 0 | 0 | 0
|  | 6125 | 9 | 293 | 5 | 256 | 13 | 4 | 37 | 21.82 | 2.47 | 155 | 100271 | 14.072 | 0 | 111.0138 | 0.2 | 0 | 0 | 0 | 0 | 0 | 0 | 0 | 0 | 0 | 0 | 0 | 0 | 0 | 0 | 0 | 0 | 0 | 0
|  | 6126 | 9 | 294 | 6 | 256 | 13 | 4 | 37 | 22.23 | 2.75 | 158 | 100301 | 14.538 | 0 | 100.9806 | 0.2 | 0 | 0 | 0 | 0 | 0 | 0 | 0 | 0 | 0 | 0 | 0 | 0 | 0 | 0 | 0 | 0 | 0 | 0
|  | 6127 | 9 | 295 | 7 | 256 | 13 | 4 | 37 | 22.65 | 3.03 | 160 | 100330 | 15.029 | 4.1485 | 91.6785 | 0.2 | 0 | 0 | 0 | 0 | 0 | 0 | 0 | 0 | 0 | 0 | 0 | 0 | 0 | 0 | 0 | 0 | 0 | 0
|  | 6128 | 9 | 296 | 8 | 256 | 13 | 4 | 37 | 23.06 | 3.31 | 163 | 100360 | 15.523 | 15.9435 | 82.3054 | 0.2 | 43.793 | 43.793 | 146.2768 | 43.793 | 57.6395 | 43.793 | 43.793 | 43.793 | 68.5327 | 57.4333 | 150.7906 | 57.4333 | 88.1145 | 57.4333 | 57.4333 | 57.4333 | 89.927 | 60.3836
|  | 6129 | 9 | 297 | 9 | 256 | 13 | 4 | 37 | 23.1 | 3.52 | 166 | 100386 | 15.055 | 27.4614 | 71.9934 | 0.2 | 98.7504 | 98.7504 | 328.6819 | 98.7504 | 173.489 | 98.7504 | 98.7504 | 98.7504 | 159.603 | 123.6017 | 375.0373 | 123.6017 | 265.2994 | 123.6017 | 123.6017 | 123.6017 | 254.2655 | 128.6133
|  | 6130 | 9 | 298 | 10 | 256 | 13 | 4 | 37 | 23.15 | 3.73 | 168 | 100413 | 14.592 | 38.2444 | 59.5915 | 0.2 | 135.3429 | 135.3429 | 532.5156 | 135.3429 | 368.4416 | 135.3429 | 135.3429 | 135.3429 | 230.4894 | 138.6539 | 676.1585 | 138.6539 | 560.1406 | 138.6539 | 138.6539 | 138.6539 | 489.4227 | 126.4491
|  | 6131 | 9 | 299 | 11 | 256 | 13 | 4 | 37 | 23.19 | 3.94 | 170 | 100439 | 14.121 | 47.5215 | 43.4771 | 0.2 | 150.6951 | 150.6951 | 496.5625 | 150.6951 | 515.4553 | 150.6951 | 150.6951 | 150.6951 | 266.0817 | 135.8197 | 768.5713 | 135.8197 | 781.9304 | 135.8197 | 279.4409 | 135.8197 | 662.3757 | 113.3973
|  | 6132 | 9 | 300 | 12 | 256 | 13 | 4 | 37 | 23.24 | 3.97 | 169 | 100423 | 14.014 | 53.9609 | 21.9913 | 0.2 | 140.9958 | 140.9958 | 346.9239 | 140.9958 | 650.9082 | 140.9958 | 140.9958 | 140.9958 | 266.9009 | 93.0175 | 773.0767 | 93.0175 | 988.0261 | 93.0175 | 481.8503 | 93.0175 | 809.5205 | 53.6998
|  | 6133 | 9 | 301 | 13 | 256 | 13 | 4 | 37 | 23.3 | 3.99 | 168 | 100406 | 13.913 | 55.8353 | -3.9872 | 0.2 | 139.7119 | 139.7119 | 139.7119 | 139.7119 | 683.5248 | 139.7119 | 177.6169 | 139.7119 | 269.5796 | 86.1639 | 627.3105 | 86.1639 | 1038.6472 | 86.1639 | 680.9163 | 86.1639 | 848.2157 | 45.0138
|  | 6134 | 9 | 302 | 14 | 256 | 13 | 4 | 37 | 23.35 | 4.01 | 167 | 100390 | 13.805 | 52.4369 | -29.0205 | 0.2 | 164.4576 | 164.4576 | 164.4576 | 164.4576 | 587.818 | 164.4576 | 399.3285 | 164.4576 | 290.7286 | 144.9547 | 424.0108 | 144.9547 | 889.4506 | 144.9547 | 756.1684 | 144.9547 | 748.8869 | 119.371
|  | 6135 | 9 | 303 | 15 | 256 | 13 | 4 | 37 | 23.17 | 4.11 | 153 | 100357 | 14.387 | 44.9711 | -48.7984 | 0.2 | 171.6608 | 171.6608 | 171.6608 | 171.6608 | 324.912 | 171.6608 | 346.7085 | 171.6608 | 278.3485 | 222.3684 | 262.9361 | 222.3684 | 495.0785 | 222.3684 | 510.4909 | 222.3684 | 473.6274 | 241.2083
|  | 6136 | 9 | 304 | 16 | 256 | 13 | 4 | 37 | 22.99 | 4.21 | 140 | 100324 | 14.955 | 35.1337 | -63.6063 | 0.2 | 144.031 | 144.031 | 144.031 | 144.031 | 250.2059 | 144.031 | 357.9778 | 144.031 | 234.6555 | 190.8874 | 190.8874 | 190.8874 | 384.8095 | 190.8874 | 461.0157 | 190.8874 | 377.4233 | 209.351
|  | 6137 | 9 | 305 | 17 | 256 | 13 | 4 | 37 | 22.81 | 4.3 | 127 | 100291 | 15.512 | 24.069 | -75.2362 | 0.2 | 74.6461 | 74.6461 | 74.6461 | 74.6461 | 82.1426 | 74.6461 | 103.0919 | 74.6461 | 119.8545 | 115.8641 | 115.8641 | 115.8641 | 130.4561 | 115.8641 | 145.2696 | 115.8641 | 151.885 | 138.7452
|  | 6138 | 9 | 306 | 18 | 256 | 13 | 4 | 37 | 22.76 | 4.54 | 123 | 100294 | 15.854 | 12.4288 | -85.1643 | 0.2 | 61.3351 | 61.3351 | 61.3351 | 61.3351 | 78.3499 | 61.3351 | 262.4545 | 61.3351 | 101.8494 | 82.4263 | 82.4263 | 82.4263 | 125.912 | 82.4263 | 256.0936 | 82.4263 | 133.6685 | 89.1852
|  | 6139 | 9 | 307 | 19 | 256 | 13 | 4 | 37 | 22.71 | 4.77 | 120 | 100297 | 16.192 | 0.61767 | -94.4319 | 0.2 | 13.6325 | 9.6655 | 9.6655 | 9.6655 | 9.6655 | 9.6655 | 60.8493 | 9.6655 | 16.6433 | 13.4469 | 13.4469 | 13.4469 | 13.4469 | 13.4469 | 50.0306 | 13.4469 | 15.2816 | 14.7282
|  | 6140 | 9 | 308 | 20 | 256 | 13 | 4 | 37 | 22.67 | 5.01 | 117 | 100301 | 16.541 | 0 | -103.8666 | 0.2 | 0 | 0 | 0 | 0 | 0 | 0 | 0 | 0 | 0 | 0 | 0 | 0 | 0 | 0 | 0 | 0 | 0 | 0
|  | 6141 | 9 | 309 | 21 | 256 | 13 | 4 | 37 | 22.47 | 5.08 | 115 | 100307 | 16.482 | 0 | -114.2864 | 0.2 | 0 | 0 | 0 | 0 | 0 | 0 | 0 | 0 | 0 | 0 | 0 | 0 | 0 | 0 | 0 | 0 | 0 | 0
|  | 6142 | 9 | 310 | 22 | 256 | 13 | 4 | 37 | 22.28 | 5.15 | 113 | 100314 | 16.432 | 0 | -126.653 | 0.2 | 0 | 0 | 0 | 0 | 0 | 0 | 0 | 0 | 0 | 0 | 0 | 0 | 0 | 0 | 0 | 0 | 0 | 0
|  | 6143 | 9 | 311 | 23 | 256 | 13 | 4 | 37 | 22.08 | 5.23 | 111 | 100320 | 16.371 | 0 | -142.0834 | 0.2 | 0 | 0 | 0 | 0 | 0 | 0 | 0 | 0 | 0 | 0 | 0 | 0 | 0 | 0 | 0 | 0 | 0 | 0
|  | 6144 | 9 | 312 | 24 | 256 | 13 | 4 | 37 | 22.11 | 5.22 | 105 | 100301 | 16.476 | 0 | -161.3301 | 0.2 | 0 | 0 | 0 | 0 | 0 | 0 | 0 | 0 | 0 | 0 | 0 | 0 | 0 | 0 | 0 | 0 | 0 | 0
|  | 6145 | 9 | 313 | 1 | 257 | 14 | 5 | 37 | 22.13 | 5.21 | 99 | 100281 | 16.571 | 0 | 176.4889 | 0.2 | 0 | 0 | 0 | 0 | 0 | 0 | 0 | 0 | 0 | 0 | 0 | 0 | 0 | 0 | 0 | 0 | 0 | 0
|  | 6146 | 9 | 314 | 2 | 257 | 14 | 5 | 37 | 22.16 | 5.2 | 93 | 100261 | 16.677 | 0 | 154.8834 | 0.2 | 0 | 0 | 0 | 0 | 0 | 0 | 0 | 0 | 0 | 0 | 0 | 0 | 0 | 0 | 0 | 0 | 0 | 0
|  | 6147 | 9 | 315 | 3 | 257 | 14 | 5 | 37 | 21.99 | 5.51 | 83 | 100251 | 16.506 | 0 | 136.7236 | 0.2 | 0 | 0 | 0 | 0 | 0 | 0 | 0 | 0 | 0 | 0 | 0 | 0 | 0 | 0 | 0 | 0 | 0 | 0
|  | 6148 | 9 | 316 | 4 | 257 | 14 | 5 | 37 | 21.82 | 5.83 | 73 | 100241 | 16.336 | 0 | 122.3155 | 0.2 | 0 | 0 | 0 | 0 | 0 | 0 | 0 | 0 | 0 | 0 | 0 | 0 | 0 | 0 | 0 | 0 | 0 | 0
|  | 6149 | 9 | 317 | 5 | 257 | 14 | 5 | 37 | 21.64 | 6.14 | 63 | 100231 | 16.158 | 0 | 110.6511 | 0.2 | 0 | 0 | 0 | 0 | 0 | 0 | 0 | 0 | 0 | 0 | 0 | 0 | 0 | 0 | 0 | 0 | 0 | 0
|  | 6150 | 9 | 318 | 6 | 257 | 14 | 5 | 37 | 22.09 | 6.52 | 58 | 100274 | 16.428 | 0 | 100.6239 | 0.2 | 0 | 0 | 0 | 0 | 0 | 0 | 0 | 0 | 0 | 0 | 0 | 0 | 0 | 0 | 0 | 0 | 0 | 0
|  | 6151 | 9 | 319 | 7 | 257 | 14 | 5 | 37 | 22.55 | 6.91 | 52 | 100317 | 16.711 | 3.9821 | 91.3203 | 0.2 | 0 | 0 | 0 | 0 | 0 | 0 | 0 | 0 | 0 | 0 | 0 | 0 | 0 | 0 | 0 | 0 | 0 | 0
|  | 6152 | 9 | 320 | 8 | 257 | 14 | 5 | 37 | 23 | 7.3 | 47 | 100360 | 16.983 | 15.773 | 81.9361 | 0.2 | 38.4103 | 38.4103 | 90.4428 | 38.4103 | 45.7821 | 38.4103 | 38.4103 | 38.4103 | 59.5605 | 54.2769 | 101.5657 | 54.2769 | 69.9859 | 54.2769 | 54.2769 | 54.2769 | 75.3169 | 60.4729
|  | 6153 | 9 | 321 | 9 | 257 | 14 | 5 | 37 | 23.05 | 7.14 | 44 | 100403 | 16.245 | 27.2733 | 71.6034 | 0.2 | 101.6683 | 101.6683 | 428.0813 | 101.6683 | 210.2298 | 101.6683 | 101.6683 | 101.6683 | 164.3722 | 115.7348 | 471.9456 | 115.7348 | 317.9013 | 115.7348 | 115.7348 | 115.7348 | 288.9735 | 111.6283
|  | 6154 | 9 | 322 | 10 | 257 | 14 | 5 | 37 | 23.11 | 6.98 | 41 | 100446 | 15.512 | 38.0223 | 59.1777 | 0.2 | 134.1891 | 134.1891 | 582.713 | 134.1891 | 401.8001 | 134.1891 | 134.1891 | 134.1891 | 227.2133 | 127.6692 | 733.5971 | 127.6692 | 605.6724 | 127.6692 | 127.6692 | 127.6692 | 516.764 | 108.3764
|  | 6155 | 9 | 323 | 11 | 257 | 14 | 5 | 37 | 23.16 | 6.83 | 38 | 100488 | 14.768 | 47.2461 | 43.0609 | 0.2 | 131.3481 | 131.3481 | 549.6934 | 131.3481 | 579.0141 | 131.3481 | 131.3481 | 131.3481 | 243.3942 | 91.3151 | 855.7567 | 91.3151 | 876.4895 | 91.3151 | 264.127 | 91.3151 | 719.1942 | 56.4559
|  | 6156 | 9 | 324 | 12 | 257 | 14 | 5 | 37 | 23.29 | 6.77 | 34 | 100479 | 14.426 | 53.6195 | 21.6583 | 0.2 | 182.8212 | 182.8212 | 235.1791 | 182.8212 | 314.6703 | 182.8212 | 182.8212 | 182.8212 | 293.3681 | 250.441 | 423.6221 | 250.441 | 479.8309 | 250.441 | 349.5769 | 250.441 | 474.1727 | 281.6155
|  | 6157 | 9 | 325 | 13 | 257 | 14 | 5 | 37 | 23.43 | 6.72 | 30 | 100469 | 14.089 | 55.4468 | -4.1046 | 0.2 | 192.2531 | 192.2531 | 192.2531 | 192.2531 | 342.8329 | 192.2531 | 203.059 | 192.2531 | 309.4136 | 260.876 | 408.2487 | 260.876 | 522.3656 | 260.876 | 423.5305 | 260.876 | 511.458 | 292.2355
|  | 6158 | 9 | 326 | 14 | 257 | 14 | 5 | 37 | 23.56 | 6.66 | 27 | 100459 | 13.735 | 52.0484 | -28.913 | 0.2 | 180.5136 | 180.5136 | 180.5136 | 180.5136 | 515.142 | 180.5136 | 365.3377 | 180.5136 | 304.4639 | 194.4968 | 410.3915 | 194.4968 | 777.6999 | 194.4968 | 671.7723 | 194.4968 | 680.2042 | 190.0589
|  | 6159 | 9 | 327 | 15 | 257 | 14 | 5 | 37 | 23.53 | 6.2 | 29 | 100472 | 13.678 | 44.6098 | -48.5769 | 0.2 | 172.7401 | 172.7401 | 172.7401 | 172.7401 | 410.0576 | 172.7401 | 441.7049 | 172.7401 | 283.521 | 201.126 | 261.143 | 201.126 | 619.1386 | 201.126 | 641.5166 | 201.126 | 558.031 | 204.1894
|  | 6160 | 9 | 328 | 16 | 257 | 14 | 5 | 37 | 23.5 | 5.73 | 31 | 100485 | 13.619 | 34.7999 | -63.3508 | 0.2 | 119.861 | 119.861 | 119.861 | 119.861 | 144.3609 | 119.861 | 168.6814 | 119.861 | 192.4039 | 182.8835 | 182.8835 | 182.8835 | 227.0521 | 182.8835 | 244.2492 | 182.8835 | 255.3781 | 217.4142
|  | 6161 | 9 | 329 | 17 | 257 | 14 | 5 | 37 | 23.47 | 5.27 | 33 | 100498 | 13.562 | 23.7538 | -74.9775 | 0.2 | 61.5932 | 61.5932 | 61.5932 | 61.5932 | 65.2964 | 61.5932 | 75.3922 | 61.5932 | 98.1832 | 96.3557 | 96.3557 | 96.3557 | 103.4204 | 96.3557 | 110.5592 | 96.3557 | 122 | 115.7123
|  | 6162 | 9 | 330 | 18 | 257 | 14 | 5 | 37 | 23.26 | 5.04 | 31 | 100512 | 13.861 | 12.1227 | -84.9103 | 0.2 | 61.6721 | 61.6721 | 61.6721 | 61.6721 | 82.2769 | 61.6721 | 293.0153 | 61.6721 | 103.1331 | 82.4267 | 82.4267 | 82.4267 | 132.2726 | 82.4267 | 281.2872 | 82.4267 | 139.0425 | 89.1544
|  | 6163 | 9 | 331 | 19 | 257 | 14 | 5 | 37 | 23.05 | 4.82 | 29 | 100525 | 14.149 | 0.31183 | -94.1834 | 0.2 | 20.0211 | 7.2206 | 7.2206 | 7.2206 | 7.2206 | 7.2206 | 182.2254 | 7.2206 | 24.6544 | 14.9278 | 14.9278 | 14.9278 | 14.9278 | 14.9278 | 139.3501 | 14.9278 | 22.6545 | 21.6995
|  | 6164 | 9 | 332 | 20 | 257 | 14 | 5 | 37 | 22.84 | 4.59 | 26 | 100538 | 14.428 | 0 | -103.6236 | 0.2 | 0 | 0 | 0 | 0 | 0 | 0 | 0 | 0 | 0 | 0 | 0 | 0 | 0 | 0 | 0 | 0 | 0 | 0
|  | 6165 | 9 | 333 | 21 | 257 | 14 | 5 | 37 | 22.58 | 4.57 | 20 | 100551 | 14.355 | 0 | -114.0529 | 0.2 | 0 | 0 | 0 | 0 | 0 | 0 | 0 | 0 | 0 | 0 | 0 | 0 | 0 | 0 | 0 | 0 | 0 | 0
|  | 6166 | 9 | 334 | 22 | 257 | 14 | 5 | 37 | 22.33 | 4.54 | 13 | 100564 | 14.287 | 0 | -126.4443 | 0.2 | 0 | 0 | 0 | 0 | 0 | 0 | 0 | 0 | 0 | 0 | 0 | 0 | 0 | 0 | 0 | 0 | 0 | 0
|  | 6167 | 9 | 335 | 23 | 257 | 14 | 5 | 37 | 22.07 | 4.51 | 7 | 100577 | 14.21 | 0 | -141.9374 | 0.2 | 0 | 0 | 0 | 0 | 0 | 0 | 0 | 0 | 0 | 0 | 0 | 0 | 0 | 0 | 0 | 0 | 0 | 0
|  | 6168 | 9 | 336 | 24 | 257 | 14 | 5 | 37 | 22.05 | 4.66 | 3 | 100571 | 14.391 | 0 | -161.3123 | 0.2 | 0 | 0 | 0 | 0 | 0 | 0 | 0 | 0 | 0 | 0 | 0 | 0 | 0 | 0 | 0 | 0 | 0 | 0
|  | 6169 | 9 | 337 | 1 | 258 | 15 | 6 | 37 | 22.04 | 4.81 | 359 | 100564 | 14.584 | 0 | 176.3262 | 0.2 | 0 | 0 | 0 | 0 | 0 | 0 | 0 | 0 | 0 | 0 | 0 | 0 | 0 | 0 | 0 | 0 | 0 | 0
|  | 6170 | 9 | 338 | 2 | 258 | 15 | 6 | 37 | 22.02 | 4.97 | 355 | 100558 | 14.765 | 0 | 154.5783 | 0.2 | 0 | 0 | 0 | 0 | 0 | 0 | 0 | 0 | 0 | 0 | 0 | 0 | 0 | 0 | 0 | 0 | 0 | 0
|  | 6171 | 9 | 339 | 3 | 258 | 15 | 6 | 37 | 21.48 | 4.97 | 359 | 100528 | 14.811 | 0 | 136.3588 | 0.2 | 0 | 0 | 0 | 0 | 0 | 0 | 0 | 0 | 0 | 0 | 0 | 0 | 0 | 0 | 0 | 0 | 0 | 0
|  | 6172 | 9 | 340 | 4 | 258 | 15 | 6 | 37 | 20.94 | 4.97 | 3 | 100498 | 14.836 | 0 | 121.9427 | 0.2 | 0 | 0 | 0 | 0 | 0 | 0 | 0 | 0 | 0 | 0 | 0 | 0 | 0 | 0 | 0 | 0 | 0 | 0
|  | 6173 | 9 | 341 | 5 | 258 | 15 | 6 | 37 | 20.39 | 4.97 | 6 | 100469 | 14.832 | 0 | 110.2862 | 0.2 | 0 | 0 | 0 | 0 | 0 | 0 | 0 | 0 | 0 | 0 | 0 | 0 | 0 | 0 | 0 | 0 | 0 | 0
|  | 6174 | 9 | 342 | 6 | 258 | 15 | 6 | 37 | 21.18 | 5.19 | 8 | 100488 | 15.384 | 0 | 100.2657 | 0.2 | 0 | 0 | 0 | 0 | 0 | 0 | 0 | 0 | 0 | 0 | 0 | 0 | 0 | 0 | 0 | 0 | 0 | 0
|  | 6175 | 9 | 343 | 7 | 258 | 15 | 6 | 37 | 21.98 | 5.41 | 9 | 100508 | 15.958 | 3.8155 | 90.9611 | 0.2 | 0 | 0 | 0 | 0 | 0 | 0 | 0 | 0 | 0 | 0 | 0 | 0 | 0 | 0 | 0 | 0 | 0 | 0
|  | 6176 | 9 | 344 | 8 | 258 | 15 | 6 | 37 | 22.77 | 5.63 | 11 | 100528 | 16.537 | 15.6017 | 81.5661 | 0.2 | 50.26 | 50.26 | 260.6517 | 50.26 | 81.4551 | 50.26 | 50.26 | 50.26 | 79.1331 | 59.1952 | 249.9608 | 59.1952 | 123.2497 | 59.1952 | 59.1952 | 59.1952 | 116.3416 | 56.95
|  | 6177 | 9 | 345 | 9 | 258 | 15 | 6 | 37 | 23.22 | 5.69 | 10 | 100551 | 15.68 | 27.084 | 71.2134 | 0.2 | 97.1607 | 97.1607 | 666.8078 | 97.1607 | 290.9359 | 97.1607 | 97.1607 | 97.1607 | 169.8322 | 89.2785 | 709.6533 | 89.2785 | 443.8717 | 89.2785 | 89.2785 | 89.2785 | 380.356 | 72.6607
|  | 6178 | 9 | 346 | 10 | 258 | 15 | 6 | 37 | 23.68 | 5.76 | 8 | 100574 | 14.777 | 37.7985 | 58.7647 | 0.2 | 121.2878 | 121.2878 | 668.1142 | 121.2878 | 452.9178 | 121.2878 | 121.2878 | 121.2878 | 215.5329 | 99.275 | 836.6954 | 99.275 | 684.5286 | 99.275 | 99.275 | 99.275 | 570.313 | 74.2695
|  | 6179 | 9 | 347 | 11 | 258 | 15 | 6 | 37 | 24.13 | 5.82 | 6 | 100597 | 13.801 | 46.9686 | 42.6473 | 0.2 | 132.8869 | 132.8869 | 544.7959 | 132.8869 | 580.0935 | 132.8869 | 132.8869 | 132.8869 | 238.941 | 94.6368 | 846.4275 | 94.6368 | 871.3866 | 94.6368 | 263.9001 | 94.6368 | 711.5756 | 60.2921
|  | 6180 | 9 | 348 | 12 | 258 | 15 | 6 | 37 | 24.49 | 5.92 | 7 | 100584 | 13.352 | 53.2763 | 21.3289 | 0.2 | 140.7667 | 140.7667 | 343.6155 | 140.7667 | 660.2717 | 140.7667 | 140.7667 | 140.7667 | 254.9599 | 93.693 | 765.7412 | 93.693 | 989.6509 | 93.693 | 478.8697 | 93.693 | 802.3517 | 54.7808
|  | 6181 | 9 | 349 | 13 | 258 | 15 | 6 | 37 | 24.85 | 6.02 | 8 | 100571 | 12.877 | 55.0572 | -4.2208 | 0.2 | 153.6356 | 153.6356 | 153.6356 | 153.6356 | 657.1954 | 153.6356 | 190.7989 | 153.6356 | 273.5548 | 118.6362 | 603.3469 | 118.6362 | 985.696 | 118.6362 | 655.9038 | 118.6362 | 809.7267 | 87.0789
|  | 6182 | 9 | 350 | 14 | 258 | 15 | 6 | 37 | 25.21 | 6.12 | 9 | 100558 | 12.374 | 51.6585 | -28.8078 | 0.2 | 158.8737 | 158.8737 | 158.8737 | 158.8737 | 609.0422 | 158.8737 | 406.4354 | 158.8737 | 275.7827 | 134.7975 | 419.0473 | 134.7975 | 912.4171 | 134.7975 | 769.1525 | 134.7975 | 757.1933 | 107.6416
|  | 6183 | 9 | 351 | 15 | 258 | 15 | 6 | 37 | 25.01 | 5.94 | 13 | 100518 | 12.252 | 44.2468 | -48.3579 | 0.2 | 154.8881 | 154.8881 | 154.8881 | 154.8881 | 513.2241 | 154.8881 | 557.8955 | 154.8881 | 263.9476 | 145.8996 | 232.3601 | 145.8996 | 770.7113 | 145.8996 | 802.2987 | 145.8996 | 652.0534 | 126.7723
|  | 6184 | 9 | 352 | 16 | 258 | 15 | 6 | 37 | 24.81 | 5.75 | 16 | 100479 | 12.131 | 34.4643 | -63.097 | 0.2 | 125.4977 | 125.4977 | 125.4977 | 125.4977 | 431.0812 | 125.4977 | 727.7575 | 125.4977 | 220.8265 | 109.1372 | 109.1372 | 109.1372 | 652.9869 | 109.1372 | 862.7687 | 109.1372 | 549.8838 | 86.3477
|  | 6185 | 9 | 353 | 17 | 258 | 15 | 6 | 37 | 24.61 | 5.56 | 20 | 100439 | 12.011 | 23.437 | -74.7196 | 0.2 | 105.6935 | 105.6935 | 105.6935 | 105.6935 | 266.5125 | 105.6935 | 694.3398 | 105.6935 | 183.1799 | 109.8427 | 109.8427 | 109.8427 | 410.6123 | 109.8427 | 713.1319 | 109.8427 | 364.9818 | 100.4483
|  | 6186 | 9 | 354 | 18 | 258 | 15 | 6 | 37 | 24.15 | 5.41 | 20 | 100446 | 12.505 | 11.8151 | -84.6566 | 0.2 | 60.1625 | 60.1625 | 60.1625 | 60.1625 | 81.5637 | 60.1625 | 288.9751 | 60.1625 | 99.3424 | 80.4824 | 80.4824 | 80.4824 | 129.6083 | 80.4824 | 276.2703 | 80.4824 | 135.1519 | 87.0786
|  | 6187 | 9 | 355 | 19 | 258 | 15 | 6 | 37 | 23.68 | 5.26 | 19 | 100452 | 12.955 | 0.0047754 | -93.9345 | 0.2 | 15.567 | 8.8914 | 8.8914 | 8.8914 | 8.8914 | 8.8914 | 105.9521 | 8.8914 | 21.1017 | 16.3755 | 16.3755 | 16.3755 | 16.3755 | 16.3755 | 85.0136 | 16.3755 | 22.0081 | 22
|  | 6188 | 9 | 356 | 20 | 258 | 15 | 6 | 37 | 23.22 | 5.1 | 19 | 100459 | 13.377 | 0 | -103.3796 | 0.2 | 0 | 0 | 0 | 0 | 0 | 0 | 0 | 0 | 0 | 0 | 0 | 0 | 0 | 0 | 0 | 0 | 0 | 0
|  | 6189 | 9 | 357 | 21 | 258 | 15 | 6 | 37 | 22.85 | 4.97 | 18 | 100465 | 13.341 | 0 | -113.8179 | 0.2 | 0 | 0 | 0 | 0 | 0 | 0 | 0 | 0 | 0 | 0 | 0 | 0 | 0 | 0 | 0 | 0 | 0 | 0
|  | 6190 | 9 | 358 | 22 | 258 | 15 | 6 | 37 | 22.49 | 4.84 | 16 | 100472 | 13.305 | 0 | -126.2337 | 0.2 | 0 | 0 | 0 | 0 | 0 | 0 | 0 | 0 | 0 | 0 | 0 | 0 | 0 | 0 | 0 | 0 | 0 | 0
|  | 6191 | 9 | 359 | 23 | 258 | 15 | 6 | 37 | 22.12 | 4.7 | 15 | 100479 | 13.258 | 0 | -141.7899 | 0.2 | 0 | 0 | 0 | 0 | 0 | 0 | 0 | 0 | 0 | 0 | 0 | 0 | 0 | 0 | 0 | 0 | 0 | 0
|  | 6192 | 9 | 360 | 24 | 258 | 15 | 6 | 37 | 22.13 | 4.75 | 9 | 100462 | 13.459 | 0 | -161.2948 | 0.2 | 0 | 0 | 0 | 0 | 0 | 0 | 0 | 0 | 0 | 0 | 0 | 0 | 0 | 0 | 0 | 0 | 0 | 0
|  | 6193 | 9 | 361 | 1 | 259 | 16 | 7 | 37 | 22.14 | 4.8 | 4 | 100446 | 13.66 | 0 | 176.1601 | 0.2 | 0 | 0 | 0 | 0 | 0 | 0 | 0 | 0 | 0 | 0 | 0 | 0 | 0 | 0 | 0 | 0 | 0 | 0
|  | 6194 | 9 | 362 | 2 | 259 | 16 | 7 | 37 | 22.15 | 4.86 | 358 | 100429 | 13.862 | 0 | 154.2682 | 0.2 | 0 | 0 | 0 | 0 | 0 | 0 | 0 | 0 | 0 | 0 | 0 | 0 | 0 | 0 | 0 | 0 | 0 | 0
|  | 6195 | 9 | 363 | 3 | 259 | 16 | 7 | 37 | 21.93 | 4.71 | 1 | 100370 | 13.816 | 0 | 135.9899 | 0.2 | 0 | 0 | 0 | 0 | 0 | 0 | 0 | 0 | 0 | 0 | 0 | 0 | 0 | 0 | 0 | 0 | 0 | 0
|  | 6196 | 9 | 364 | 4 | 259 | 16 | 7 | 37 | 21.71 | 4.56 | 4 | 100311 | 13.77 | 0 | 121.567 | 0.2 | 0 | 0 | 0 | 0 | 0 | 0 | 0 | 0 | 0 | 0 | 0 | 0 | 0 | 0 | 0 | 0 | 0 | 0
|  | 6197 | 9 | 365 | 5 | 259 | 16 | 7 | 37 | 21.49 | 4.41 | 8 | 100251 | 13.722 | 0 | 109.9193 | 0.2 | 0 | 0 | 0 | 0 | 0 | 0 | 0 | 0 | 0 | 0 | 0 | 0 | 0 | 0 | 0 | 0 | 0 | 0
|  | 6198 | 9 | 366 | 6 | 259 | 16 | 7 | 37 | 21.93 | 4.42 | 11 | 100264 | 14.094 | 0 | 99.906 | 0.2 | 0 | 0 | 0 | 0 | 0 | 0 | 0 | 0 | 0 | 0 | 0 | 0 | 0 | 0 | 0 | 0 | 0 | 0
|  | 6199 | 9 | 367 | 7 | 259 | 16 | 7 | 37 | 22.38 | 4.43 | 14 | 100278 | 14.481 | 3.6485 | 90.6009 | 0.2 | 0 | 0 | 0 | 0 | 0 | 0 | 0 | 0 | 0 | 0 | 0 | 0 | 0 | 0 | 0 | 0 | 0 | 0
|  | 6200 | 9 | 368 | 8 | 259 | 16 | 7 | 37 | 22.82 | 4.44 | 17 | 100291 | 14.872 | 15.4297 | 81.1956 | 0.2 | 50.1611 | 50.1611 | 276.1823 | 50.1611 | 85.169 | 50.1611 | 50.1611 | 50.1611 | 78.5735 | 58.6906 | 263.1489 | 58.6906 | 128.082 | 58.6906 | 58.6906 | 58.6906 | 119.466 | 56.3395
|  | 6201 | 9 | 369 | 9 | 259 | 16 | 7 | 37 | 23.22 | 4.07 | 10 | 100317 | 14.101 | 26.8934 | 70.8234 | 0.2 | 102.2929 | 102.2929 | 555.6054 | 102.2929 | 259.9452 | 102.2929 | 102.2929 | 102.2929 | 165.3757 | 104.7285 | 597.3931 | 104.7285 | 388.3298 | 104.7285 | 104.7285 | 104.7285 | 336.053 | 92.6326
|  | 6202 | 9 | 370 | 10 | 259 | 16 | 7 | 37 | 23.63 | 3.7 | 3 | 100343 | 13.294 | 37.573 | 58.353 | 0.2 | 129.3215 | 129.3215 | 606.8494 | 129.3215 | 423.6394 | 129.3215 | 129.3215 | 129.3215 | 214.4681 | 117.4219 | 760.2454 | 117.4219 | 630.6964 | 117.4219 | 117.4219 | 117.4219 | 527.1914 | 95.6295
|  | 6203 | 9 | 371 | 11 | 259 | 16 | 7 | 37 | 24.03 | 3.32 | 356 | 100370 | 12.431 | 46.6892 | 42.2365 | 0.2 | 135.8334 | 135.8334 | 537.1209 | 135.8334 | 577.8257 | 135.8334 | 135.8334 | 135.8334 | 235.9164 | 100.6675 | 832.2053 | 100.6675 | 860.9879 | 100.6675 | 264.699 | 100.6675 | 700.535 | 67.2718
|  | 6204 | 9 | 372 | 12 | 259 | 16 | 7 | 37 | 24.17 | 2.79 | 352 | 100327 | 12.124 | 52.9315 | 21.0035 | 0.2 | 147.2846 | 147.2846 | 339.938 | 147.2846 | 649.0724 | 147.2846 | 147.2846 | 147.2846 | 254.9023 | 106.6031 | 745.9463 | 106.6031 | 964.5373 | 106.6031 | 473.4933 | 106.6031 | 781.1405 | 69.6261
|  | 6205 | 9 | 373 | 13 | 259 | 16 | 7 | 37 | 24.31 | 2.26 | 347 | 100284 | 11.81 | 54.6664 | -4.3357 | 0.2 | 170.0237 | 170.0237 | 170.0237 | 170.0237 | 217.5327 | 170.0237 | 173.6257 | 170.0237 | 269.8016 | 255.8721 | 300.8486 | 255.8721 | 336.9895 | 255.8721 | 305.9426 | 255.8721 | 369.0781 | 301.8697
|  | 6206 | 9 | 374 | 14 | 259 | 16 | 7 | 37 | 24.45 | 1.72 | 343 | 100241 | 11.491 | 51.2674 | -28.7046 | 0.2 | 135.185 | 135.185 | 135.185 | 135.185 | 670.4445 | 135.185 | 428.2863 | 135.185 | 247.2388 | 87.7324 | 418.4705 | 87.7324 | 1004.21 | 87.7324 | 832.9783 | 87.7324 | 812.4232 | 51.5876
|  | 6207 | 9 | 375 | 15 | 259 | 16 | 7 | 37 | 24.37 | 1.6 | 26 | 100159 | 11.849 | 43.8822 | -48.1416 | 0.2 | 146.3506 | 146.3506 | 146.3506 | 146.3506 | 548.492 | 146.3506 | 595.1993 | 146.3506 | 248.3505 | 122.8829 | 215.3235 | 122.8829 | 817.0644 | 122.8829 | 850.0915 | 122.8829 | 674.2294 | 94.6499
|  | 6208 | 9 | 376 | 16 | 259 | 16 | 7 | 37 | 24.28 | 1.48 | 68 | 100077 | 12.196 | 34.1271 | -62.8449 | 0.2 | 137.9838 | 137.9838 | 137.9838 | 137.9838 | 234.4071 | 137.9838 | 325.9658 | 137.9838 | 218.0621 | 184.9961 | 184.9961 | 184.9961 | 354.4253 | 184.9961 | 419.167 | 184.9961 | 346.7664 | 203.5807
|  | 6209 | 9 | 377 | 17 | 259 | 16 | 7 | 37 | 24.19 | 1.35 | 111 | 99994 | 12.541 | 23.1187 | -74.4626 | 0.2 | 110.7758 | 110.7758 | 110.7758 | 110.7758 | 220.9878 | 110.7758 | 507.1815 | 110.7758 | 180.0538 | 133.7798 | 133.7798 | 133.7798 | 335.9172 | 133.7798 | 538.2867 | 133.7798 | 312.4354 | 136.7819
|  | 6210 | 9 | 378 | 18 | 259 | 16 | 7 | 37 | 24.14 | 1.14 | 118 | 100004 | 13.098 | 11.5062 | -84.403 | 0.2 | 56.1711 | 56.1711 | 56.1711 | 56.1711 | 115.4697 | 56.1711 | 661.2667 | 56.1711 | 107.7046 | 62.1187 | 62.1187 | 62.1187 | 191.5654 | 62.1187 | 577.5022 | 62.1187 | 183.792 | 60.0252
|  | 6211 | 9 | 379 | 19 | 259 | 16 | 7 | 37 | 24.09 | 0.92 | 125 | 100014 | 13.653 | 0 | -93.6852 | 0.2 | 12.1293 | 9.4157 | 9.4157 | 9.4157 | 9.4157 | 9.4157 | 51.5466 | 9.4157 | 15.1495 | 13.3888 | 13.3888 | 13.3888 | 13.3888 | 13.3888 | 43.0217 | 13.3888 | 14.87 | 14.87
|  | 6212 | 9 | 380 | 20 | 259 | 16 | 7 | 37 | 24.04 | 0.7 | 132 | 100024 | 14.205 | 0 | -103.1347 | 0.2 | 0 | 0 | 0 | 0 | 0 | 0 | 0 | 0 | 0 | 0 | 0 | 0 | 0 | 0 | 0 | 0 | 0 | 0
|  | 6213 | 9 | 381 | 21 | 259 | 16 | 7 | 37 | 23.44 | 1.32 | 93 | 100040 | 14.39 | 0 | -113.5815 | 0.2 | 0 | 0 | 0 | 0 | 0 | 0 | 0 | 0 | 0 | 0 | 0 | 0 | 0 | 0 | 0 | 0 | 0 | 0
|  | 6214 | 9 | 382 | 22 | 259 | 16 | 7 | 37 | 22.85 | 1.94 | 53 | 100057 | 14.55 | 0 | -126.0212 | 0.2 | 0 | 0 | 0 | 0 | 0 | 0 | 0 | 0 | 0 | 0 | 0 | 0 | 0 | 0 | 0 | 0 | 0 | 0
|  | 6215 | 9 | 383 | 23 | 259 | 16 | 7 | 37 | 22.25 | 2.57 | 14 | 100073 | 14.669 | 0 | -141.6406 | 0.2 | 0 | 0 | 0 | 0 | 0 | 0 | 0 | 0 | 0 | 0 | 0 | 0 | 0 | 0 | 0 | 0 | 0 | 0
|  | 6216 | 9 | 384 | 24 | 259 | 16 | 7 | 37 | 22.06 | 3.22 | 17 | 100060 | 14.684 | 0 | -161.2775 | 0.2 | 0 | 0 | 0 | 0 | 0 | 0 | 0 | 0 | 0 | 0 | 0 | 0 | 0 | 0 | 0 | 0 | 0 | 0
|  | 6217 | 9 | 385 | 1 | 260 | 17 | 1 | 38 | 21.87 | 3.87 | 19 | 100047 | 14.699 | 0 | 175.9907 | 0.2 | 0 | 0 | 0 | 0 | 0 | 0 | 0 | 0 | 0 | 0 | 0 | 0 | 0 | 0 | 0 | 0 | 0 | 0
|  | 6218 | 9 | 386 | 2 | 260 | 17 | 1 | 38 | 21.68 | 4.52 | 22 | 100034 | 14.709 | 0 | 153.9533 | 0.2 | 0 | 0 | 0 | 0 | 0 | 0 | 0 | 0 | 0 | 0 | 0 | 0 | 0 | 0 | 0 | 0 | 0 | 0
|  | 6219 | 9 | 387 | 3 | 260 | 17 | 1 | 38 | 21.42 | 4.2 | 16 | 100027 | 14.716 | 0 | 135.6169 | 0.2 | 0 | 0 | 0 | 0 | 0 | 0 | 0 | 0 | 0 | 0 | 0 | 0 | 0 | 0 | 0 | 0 | 0 | 0
|  | 6220 | 9 | 388 | 4 | 260 | 17 | 1 | 38 | 21.16 | 3.87 | 11 | 100020 | 14.719 | 0 | 121.1885 | 0.2 | 0 | 0 | 0 | 0 | 0 | 0 | 0 | 0 | 0 | 0 | 0 | 0 | 0 | 0 | 0 | 0 | 0 | 0
|  | 6221 | 9 | 389 | 5 | 260 | 17 | 1 | 38 | 20.9 | 3.54 | 5 | 100014 | 14.718 | 0 | 109.5505 | 0.2 | 0 | 0 | 0 | 0 | 0 | 0 | 0 | 0 | 0 | 0 | 0 | 0 | 0 | 0 | 0 | 0 | 0 | 0
|  | 6222 | 9 | 390 | 6 | 260 | 17 | 1 | 38 | 21.53 | 3.56 | 6 | 100040 | 15.311 | 0 | 99.5451 | 0.2 | 0 | 0 | 0 | 0 | 0 | 0 | 0 | 0 | 0 | 0 | 0 | 0 | 0 | 0 | 0 | 0 | 0 | 0
|  | 6223 | 9 | 391 | 7 | 260 | 17 | 1 | 38 | 22.15 | 3.57 | 7 | 100067 | 15.914 | 3.4813 | 90.2398 | 0.2 | 0 | 0 | 0 | 0 | 0 | 0 | 0 | 0 | 0 | 0 | 0 | 0 | 0 | 0 | 0 | 0 | 0 | 0
|  | 6224 | 9 | 392 | 8 | 260 | 17 | 1 | 38 | 22.78 | 3.59 | 8 | 100093 | 16.55 | 15.2568 | 80.8246 | 0.2 | 48.3488 | 48.3488 | 245.9232 | 48.3488 | 80.2617 | 48.3488 | 48.3488 | 48.3488 | 73.1607 | 57.1264 | 235.4328 | 57.1264 | 118.2924 | 57.1264 | 57.1264 | 57.1264 | 109.5408 | 54.952
|  | 6225 | 9 | 393 | 9 | 260 | 17 | 1 | 38 | 23.02 | 3.47 | 4 | 100109 | 15.825 | 26.7015 | 70.4337 | 0.2 | 96.2259 | 96.2259 | 661.2289 | 96.2259 | 297.0398 | 96.2259 | 96.2259 | 96.2259 | 160.0249 | 88.7572 | 701.5392 | 88.7572 | 444.0186 | 88.7572 | 88.7572 | 88.7572 | 374.0165 | 72.4149
|  | 6226 | 9 | 394 | 10 | 260 | 17 | 1 | 38 | 23.27 | 3.36 | 1 | 100126 | 15.086 | 37.3456 | 57.9425 | 0.2 | 120.4224 | 120.4224 | 663.3744 | 120.4224 | 460.4545 | 120.4224 | 120.4224 | 120.4224 | 204.154 | 98.9289 | 828.518 | 98.9289 | 685.0319 | 98.9289 | 98.9289 | 98.9289 | 563.0415 | 74.1986
|  | 6227 | 9 | 395 | 11 | 260 | 17 | 1 | 38 | 23.51 | 3.24 | 357 | 100142 | 14.313 | 46.4077 | 41.8287 | 0.2 | 128.688 | 128.688 | 546.8257 | 128.688 | 595.8777 | 128.688 | 128.688 | 128.688 | 223.7285 | 88.3998 | 849.7495 | 88.3998 | 884.4344 | 88.3998 | 258.4134 | 88.3998 | 712.3976 | 53.8242
|  | 6228 | 9 | 396 | 12 | 260 | 17 | 1 | 38 | 23.89 | 2.89 | 356 | 100123 | 13.836 | 52.5851 | 20.6821 | 0.2 | 136.7557 | 136.7557 | 340.7389 | 136.7557 | 677.0924 | 136.7557 | 136.7557 | 136.7557 | 239.5848 | 87.7907 | 765.8985 | 87.7907 | 1003.7363 | 87.7907 | 477.4227 | 87.7907 | 803.7723 | 48.7664
|  | 6229 | 9 | 397 | 13 | 260 | 17 | 1 | 38 | 24.28 | 2.54 | 355 | 100103 | 13.339 | 54.2746 | -4.4491 | 0.2 | 144.9235 | 144.9235 | 144.9235 | 144.9235 | 690.2877 | 144.9235 | 187.3569 | 144.9235 | 249.8457 | 97.6953 | 605.4715 | 97.6953 | 1021.1072 | 97.6953 | 665.4814 | 97.6953 | 818.8074 | 58.27
|  | 6230 | 9 | 398 | 14 | 260 | 17 | 1 | 38 | 24.66 | 2.19 | 354 | 100083 | 12.8 | 50.8753 | -28.6032 | 0.2 | 187.5198 | 187.5198 | 187.5198 | 187.5198 | 445.1001 | 187.5198 | 327.9759 | 187.5198 | 302.1753 | 229.2632 | 384.9946 | 229.2632 | 666.4489 | 229.2632 | 583.6296 | 229.2632 | 604.0698 | 243.3762
|  | 6231 | 9 | 399 | 15 | 260 | 17 | 1 | 38 | 24.53 | 2.54 | 356 | 100070 | 12.309 | 43.5163 | -47.9276 | 0.2 | 34.2648 | 34.2648 | 34.2648 | 34.2648 | 34.2648 | 34.2648 | 34.2648 | 34.2648 | 54.0365 | 54.0365 | 54.0365 | 54.0365 | 54.0365 | 54.0365 | 54.0365 | 54.0365 | 65 | 65
|  | 6232 | 9 | 400 | 16 | 260 | 17 | 1 | 38 | 24.4 | 2.89 | 358 | 100057 | 11.827 | 33.7884 | -62.5945 | 0.2 | 113.7771 | 113.7771 | 113.7771 | 113.7771 | 453.7058 | 113.7771 | 769.4129 | 113.7771 | 201.2878 | 92.2165 | 92.2165 | 92.2165 | 682.0196 | 92.2165 | 905.2582 | 92.2165 | 564.4689 | 70.29
|  | 6233 | 9 | 401 | 17 | 260 | 17 | 1 | 38 | 24.26 | 3.24 | 360 | 100044 | 11.344 | 22.7991 | -74.2063 | 0.2 | 88.471 | 88.471 | 88.471 | 88.471 | 295.9814 | 88.471 | 822.1067 | 88.471 | 157.528 | 77.6489 | 77.6489 | 77.6489 | 450.992 | 77.6489 | 823.0188 | 77.6489 | 382.3308 | 61.8544
|  | 6234 | 9 | 402 | 18 | 260 | 17 | 1 | 38 | 24.23 | 3.29 | 5 | 100050 | 11.882 | 11.1963 | -84.1495 | 0.2 | 55.1287 | 55.1287 | 55.1287 | 55.1287 | 112.7343 | 55.1287 | 617.3147 | 55.1287 | 101.9696 | 63.6056 | 63.6056 | 63.6056 | 183.4362 | 63.6056 | 540.2285 | 63.6056 | 175.6601 | 63.7996
|  | 6235 | 9 | 403 | 19 | 260 | 17 | 1 | 38 | 24.2 | 3.33 | 11 | 100057 | 12.42 | 0 | -93.4354 | 0.2 | 17.5541 | 7.7105 | 7.7105 | 7.7105 | 7.7105 | 7.7105 | 171.6829 | 7.7105 | 17.8111 | 12.092 | 12.092 | 12.092 | 12.092 | 12.092 | 126.7966 | 12.092 | 14.688 | 14.688
|  | 6236 | 9 | 404 | 20 | 260 | 17 | 1 | 38 | 24.17 | 3.38 | 17 | 100063 | 12.955 | 0 | -102.8888 | 0.2 | 0 | 0 | 0 | 0 | 0 | 0 | 0 | 0 | 0 | 0 | 0 | 0 | 0 | 0 | 0 | 0 | 0 | 0
|  | 6237 | 9 | 405 | 21 | 260 | 17 | 1 | 38 | 23.65 | 3.31 | 13 | 100093 | 13.191 | 0 | -113.3435 | 0.2 | 0 | 0 | 0 | 0 | 0 | 0 | 0 | 0 | 0 | 0 | 0 | 0 | 0 | 0 | 0 | 0 | 0 | 0
|  | 6238 | 9 | 406 | 22 | 260 | 17 | 1 | 38 | 23.14 | 3.24 | 9 | 100123 | 13.409 | 0 | -125.8067 | 0.2 | 0 | 0 | 0 | 0 | 0 | 0 | 0 | 0 | 0 | 0 | 0 | 0 | 0 | 0 | 0 | 0 | 0 | 0
|  | 6239 | 9 | 407 | 23 | 260 | 17 | 1 | 38 | 22.62 | 3.17 | 5 | 100152 | 13.59 | 0 | -141.4895 | 0.2 | 0 | 0 | 0 | 0 | 0 | 0 | 0 | 0 | 0 | 0 | 0 | 0 | 0 | 0 | 0 | 0 | 0 | 0
|  | 6240 | 9 | 408 | 24 | 260 | 17 | 1 | 38 | 22.32 | 3.44 | 2 | 100136 | 13.884 | 0 | -161.2602 | 0.2 | 0 | 0 | 0 | 0 | 0 | 0 | 0 | 0 | 0 | 0 | 0 | 0 | 0 | 0 | 0 | 0 | 0 | 0
|  | 6241 | 9 | 409 | 1 | 261 | 18 | 2 | 38 | 22.02 | 3.71 | 359 | 100119 | 14.161 | 0 | 175.818 | 0.2 | 0 | 0 | 0 | 0 | 0 | 0 | 0 | 0 | 0 | 0 | 0 | 0 | 0 | 0 | 0 | 0 | 0 | 0
|  | 6242 | 9 | 410 | 2 | 261 | 18 | 2 | 38 | 21.72 | 3.97 | 356 | 100103 | 14.425 | 0 | 153.6336 | 0.2 | 0 | 0 | 0 | 0 | 0 | 0 | 0 | 0 | 0 | 0 | 0 | 0 | 0 | 0 | 0 | 0 | 0 | 0
|  | 6243 | 9 | 411 | 3 | 261 | 18 | 2 | 38 | 21.39 | 4.7 | 1 | 100106 | 14.123 | 0 | 135.24 | 0.2 | 0 | 0 | 0 | 0 | 0 | 0 | 0 | 0 | 0 | 0 | 0 | 0 | 0 | 0 | 0 | 0 | 0 | 0
|  | 6244 | 9 | 412 | 4 | 261 | 18 | 2 | 38 | 21.07 | 5.43 | 5 | 100109 | 13.838 | 0 | 120.8073 | 0.2 | 0 | 0 | 0 | 0 | 0 | 0 | 0 | 0 | 0 | 0 | 0 | 0 | 0 | 0 | 0 | 0 | 0 | 0
|  | 6245 | 9 | 413 | 5 | 261 | 18 | 2 | 38 | 20.74 | 6.15 | 10 | 100113 | 13.547 | 0 | 109.1799 | 0.2 | 0 | 0 | 0 | 0 | 0 | 0 | 0 | 0 | 0 | 0 | 0 | 0 | 0 | 0 | 0 | 0 | 0 | 0
|  | 6246 | 9 | 414 | 6 | 261 | 18 | 2 | 38 | 21.33 | 6.46 | 11 | 100139 | 13.896 | 0 | 99.183 | 0.2 | 0 | 0 | 0 | 0 | 0 | 0 | 0 | 0 | 0 | 0 | 0 | 0 | 0 | 0 | 0 | 0 | 0 | 0
|  | 6247 | 9 | 415 | 7 | 261 | 18 | 2 | 38 | 21.92 | 6.78 | 13 | 100166 | 14.251 | 3.3137 | 89.8781 | 0.2 | 0 | 0 | 0 | 0 | 0 | 0 | 0 | 0 | 0 | 0 | 0 | 0 | 0 | 0 | 0 | 0 | 0 | 0
|  | 6248 | 9 | 416 | 8 | 261 | 18 | 2 | 38 | 22.51 | 7.09 | 14 | 100192 | 14.61 | 15.0831 | 80.4535 | 0.2 | 36.8716 | 36.8716 | 89.2516 | 36.8716 | 45.6807 | 36.8716 | 36.8716 | 36.8716 | 56.004 | 52.1108 | 99.2712 | 52.1108 | 68.462 | 52.1108 | 52.1108 | 52.1108 | 72.3892 | 58.0742
|  | 6249 | 9 | 417 | 9 | 261 | 18 | 2 | 38 | 22.83 | 7.32 | 15 | 100231 | 13.978 | 26.5082 | 70.0444 | 0.2 | 103.172 | 103.172 | 506.9269 | 103.172 | 249.7723 | 103.172 | 103.172 | 103.172 | 157.8666 | 110.0375 | 547.0265 | 110.0375 | 365.1907 | 110.0375 | 110.0375 | 110.0375 | 314.4593 | 100.2185
|  | 6250 | 9 | 418 | 10 | 261 | 18 | 2 | 38 | 23.15 | 7.56 | 15 | 100271 | 13.319 | 37.1165 | 57.5336 | 0.2 | 135.8431 | 135.8431 | 480.3096 | 135.8431 | 355.0087 | 135.8431 | 135.8431 | 135.8431 | 210.1201 | 146.624 | 608.6682 | 146.624 | 520.067 | 146.624 | 146.624 | 146.624 | 447.142 | 138.1793
|  | 6251 | 9 | 419 | 11 | 261 | 18 | 2 | 38 | 23.47 | 7.79 | 15 | 100311 | 12.628 | 46.1244 | 41.4242 | 0.2 | 160.386 | 160.386 | 421.7475 | 160.386 | 456.5902 | 160.386 | 160.386 | 160.386 | 256.8389 | 175.7761 | 651.0973 | 175.7761 | 675.7349 | 175.7761 | 281.4764 | 175.7761 | 583.9526 | 173.1083
|  | 6252 | 9 | 420 | 12 | 261 | 18 | 2 | 38 | 22.94 | 7.79 | 14 | 100301 | 12.795 | 52.2371 | 20.3649 | 0.2 | 49.358 | 49.358 | 49.4079 | 49.358 | 49.4926 | 49.358 | 49.358 | 49.358 | 77.4924 | 77.4565 | 77.6229 | 77.4565 | 77.6827 | 77.4565 | 77.5522 | 77.4565 | 93 | 92.8147
|  | 6253 | 9 | 421 | 13 | 261 | 18 | 2 | 38 | 22.42 | 7.79 | 13 | 100291 | 12.947 | 53.8819 | -4.5608 | 0.2 | 189.3656 | 189.3656 | 189.3656 | 189.3656 | 343.9205 | 189.3656 | 201.6943 | 189.3656 | 298.5612 | 257.602 | 399.1304 | 257.602 | 517.1349 | 257.602 | 416.5657 | 257.602 | 501.4195 | 288.9394
|  | 6254 | 9 | 422 | 14 | 261 | 18 | 2 | 38 | 21.89 | 7.79 | 12 | 100281 | 13.065 | 50.4822 | -28.5036 | 0.2 | 186.6277 | 186.6277 | 186.6277 | 186.6277 | 453.4425 | 186.6277 | 331.5179 | 186.6277 | 298.7335 | 227.1256 | 384.9472 | 227.1256 | 676.0666 | 227.1256 | 589.8528 | 227.1256 | 608.8414 | 240.7579
|  | 6255 | 9 | 423 | 15 | 261 | 18 | 2 | 38 | 21.8 | 7.71 | 12 | 100271 | 13.029 | 43.1491 | -47.716 | 0.2 | 167.3091 | 167.3091 | 167.3091 | 167.3091 | 326.0444 | 167.3091 | 341.8547 | 167.3091 | 261.74 | 217.5997 | 250.5604 | 217.5997 | 486.2256 | 217.5997 | 497.4052 | 217.5997 | 457.6616 | 236.5025
|  | 6256 | 9 | 424 | 16 | 261 | 18 | 2 | 38 | 21.71 | 7.63 | 12 | 100261 | 12.994 | 33.4485 | -62.3457 | 0.2 | 129.4173 | 129.4173 | 129.4173 | 129.4173 | 427.3018 | 129.4173 | 697.9051 | 129.4173 | 209.4999 | 120.3429 | 120.3429 | 120.3429 | 630.7721 | 120.3429 | 822.1175 | 120.3429 | 525.1373 | 101.1658
|  | 6257 | 9 | 425 | 17 | 261 | 18 | 2 | 38 | 21.61 | 7.54 | 12 | 100251 | 12.95 | 22.4782 | -73.9509 | 0.2 | 102.8379 | 102.8379 | 102.8379 | 102.8379 | 277.286 | 102.8379 | 709.2483 | 102.8379 | 168.1249 | 106.8601 | 106.8601 | 106.8601 | 414.8317 | 106.8601 | 720.2752 | 106.8601 | 359.1259 | 98.0364
|  | 6258 | 9 | 426 | 18 | 261 | 18 | 2 | 38 | 21.44 | 7.73 | 10 | 100284 | 13.095 | 10.8854 | -83.8961 | 0.2 | 60.5516 | 60.5516 | 60.5516 | 60.5516 | 91.922 | 60.5516 | 353.9037 | 60.5516 | 97.6106 | 79.6754 | 79.6754 | 79.6754 | 141.975 | 79.6754 | 327.224 | 79.6754 | 142.2356 | 85.501
|  | 6259 | 9 | 427 | 19 | 261 | 18 | 2 | 38 | 21.26 | 7.91 | 7 | 100317 | 13.226 | 0 | -93.1853 | 0.2 | 12.1173 | 9.6689 | 9.6689 | 9.6689 | 9.6689 | 9.6689 | 53.6651 | 9.6689 | 14.9454 | 13.7156 | 13.7156 | 13.7156 | 13.7156 | 13.7156 | 44.3242 | 13.7156 | 15 | 15
|  | 6260 | 9 | 428 | 20 | 261 | 18 | 2 | 38 | 21.08 | 8.1 | 4 | 100350 | 13.354 | 0 | -102.6419 | 0.2 | 0 | 0 | 0 | 0 | 0 | 0 | 0 | 0 | 0 | 0 | 0 | 0 | 0 | 0 | 0 | 0 | 0 | 0
|  | 6261 | 9 | 429 | 21 | 261 | 18 | 2 | 38 | 20.84 | 8.51 | 8 | 100367 | 13.122 | 0 | -113.1039 | 0.2 | 0 | 0 | 0 | 0 | 0 | 0 | 0 | 0 | 0 | 0 | 0 | 0 | 0 | 0 | 0 | 0 | 0 | 0
|  | 6262 | 9 | 430 | 22 | 261 | 18 | 2 | 38 | 20.59 | 8.91 | 11 | 100383 | 12.886 | 0 | -125.5901 | 0.2 | 0 | 0 | 0 | 0 | 0 | 0 | 0 | 0 | 0 | 0 | 0 | 0 | 0 | 0 | 0 | 0 | 0 | 0
|  | 6263 | 9 | 431 | 23 | 261 | 18 | 2 | 38 | 20.35 | 9.32 | 15 | 100399 | 12.661 | 0 | -141.3364 | 0.2 | 0 | 0 | 0 | 0 | 0 | 0 | 0 | 0 | 0 | 0 | 0 | 0 | 0 | 0 | 0 | 0 | 0 | 0
|  | 6264 | 9 | 432 | 24 | 261 | 18 | 2 | 38 | 20.26 | 9.53 | 14 | 100393 | 12.719 | 0 | -161.2429 | 0.2 | 0 | 0 | 0 | 0 | 0 | 0 | 0 | 0 | 0 | 0 | 0 | 0 | 0 | 0 | 0 | 0 | 0 | 0
|  | 6265 | 9 | 433 | 1 | 262 | 19 | 3 | 38 | 20.17 | 9.73 | 14 | 100386 | 12.777 | 0 | 175.6421 | 0.2 | 0 | 0 | 0 | 0 | 0 | 0 | 0 | 0 | 0 | 0 | 0 | 0 | 0 | 0 | 0 | 0 | 0 | 0
|  | 6266 | 9 | 434 | 2 | 262 | 19 | 3 | 38 | 20.08 | 9.93 | 14 | 100380 | 12.833 | 0 | 153.3094 | 0.2 | 0 | 0 | 0 | 0 | 0 | 0 | 0 | 0 | 0 | 0 | 0 | 0 | 0 | 0 | 0 | 0 | 0 | 0
|  | 6267 | 9 | 435 | 3 | 262 | 19 | 3 | 38 | 20.09 | 10.11 | 16 | 100363 | 12.928 | 0 | 134.8594 | 0.2 | 0 | 0 | 0 | 0 | 0 | 0 | 0 | 0 | 0 | 0 | 0 | 0 | 0 | 0 | 0 | 0 | 0 | 0
|  | 6268 | 9 | 436 | 4 | 262 | 19 | 3 | 38 | 20.11 | 10.28 | 17 | 100347 | 13.031 | 0 | 120.4236 | 0.2 | 0 | 0 | 0 | 0 | 0 | 0 | 0 | 0 | 0 | 0 | 0 | 0 | 0 | 0 | 0 | 0 | 0 | 0
|  | 6269 | 9 | 437 | 5 | 262 | 19 | 3 | 38 | 20.12 | 10.46 | 19 | 100330 | 13.127 | 0 | 108.8078 | 0.2 | 0 | 0 | 0 | 0 | 0 | 0 | 0 | 0 | 0 | 0 | 0 | 0 | 0 | 0 | 0 | 0 | 0 | 0
|  | 6270 | 9 | 438 | 6 | 262 | 19 | 3 | 38 | 20.43 | 10.61 | 19 | 100363 | 13.448 | 0 | 98.8199 | 0.2 | 0 | 0 | 0 | 0 | 0 | 0 | 0 | 0 | 0 | 0 | 0 | 0 | 0 | 0 | 0 | 0 | 0 | 0
|  | 6271 | 9 | 439 | 7 | 262 | 19 | 3 | 38 | 20.75 | 10.76 | 18 | 100396 | 13.783 | 3.1456 | 89.5157 | 0.2 | 0 | 0 | 0 | 0 | 0 | 0 | 0 | 0 | 0 | 0 | 0 | 0 | 0 | 0 | 0 | 0 | 0 | 0
|  | 6272 | 9 | 440 | 8 | 262 | 19 | 3 | 38 | 21.06 | 10.91 | 18 | 100429 | 14.119 | 14.9085 | 80.0822 | 0.2 | 30.4646 | 30.4646 | 44.6011 | 30.4646 | 32.9363 | 30.4646 | 30.4646 | 30.4646 | 47.3448 | 46.3909 | 59.0886 | 46.3909 | 50.8404 | 46.3909 | 46.3909 | 46.3909 | 58.3533 | 54.5325
|  | 6273 | 9 | 441 | 9 | 262 | 19 | 3 | 38 | 21.05 | 10.96 | 18 | 100462 | 13.384 | 26.3136 | 69.6557 | 0.2 | 93.2057 | 93.2057 | 291.8335 | 93.2057 | 166.8549 | 93.2057 | 93.2057 | 93.2057 | 140.1967 | 118.197 | 332.7256 | 118.197 | 244.3524 | 118.197 | 118.197 | 118.197 | 228.2517 | 123.4901
|  | 6274 | 9 | 442 | 10 | 262 | 19 | 3 | 38 | 21.05 | 11.01 | 18 | 100495 | 12.662 | 36.8856 | 57.1264 | 0.2 | 135.7456 | 135.7456 | 428.2381 | 135.7456 | 324.7766 | 135.7456 | 135.7456 | 135.7456 | 210.6112 | 159.4786 | 551.0997 | 159.4786 | 477.9414 | 159.4786 | 159.4786 | 159.4786 | 423.4032 | 162.0598
|  | 6275 | 9 | 443 | 11 | 262 | 19 | 3 | 38 | 21.04 | 11.06 | 18 | 100528 | 11.933 | 45.8391 | 41.023 | 0.2 | 161.8116 | 161.8116 | 402.0255 | 161.8116 | 437.922 | 161.8116 | 161.8116 | 161.8116 | 253.1039 | 181.8647 | 618.2002 | 181.8647 | 643.5828 | 181.8647 | 278.4865 | 181.8647 | 557.9751 | 181.1174
|  | 6276 | 9 | 444 | 12 | 262 | 19 | 3 | 38 | 21.06 | 11.05 | 17 | 100512 | 11.282 | 51.8877 | 20.052 | 0.2 | 161.1333 | 161.1333 | 323.8424 | 161.1333 | 606.9142 | 161.1333 | 161.1333 | 161.1333 | 255.6071 | 143.061 | 685.8745 | 143.061 | 886.0366 | 143.061 | 455.7691 | 143.061 | 723.0933 | 118.1481
|  | 6277 | 9 | 445 | 13 | 262 | 19 | 3 | 38 | 21.07 | 11.03 | 16 | 100495 | 10.623 | 53.4884 | -4.6706 | 0.2 | 165.4811 | 165.4811 | 165.4811 | 165.4811 | 631.1274 | 165.4811 | 203.5239 | 165.4811 | 262.8828 | 145.8791 | 565.2441 | 145.8791 | 921.4062 | 145.8791 | 619.0448 | 145.8791 | 751.0677 | 119.9532
|  | 6278 | 9 | 446 | 14 | 262 | 19 | 3 | 38 | 21.09 | 11.02 | 16 | 100479 | 9.971 | 50.0883 | -28.4055 | 0.2 | 134.1982 | 134.1982 | 134.1982 | 134.1982 | 679.6222 | 134.1982 | 429.175 | 134.1982 | 224.8824 | 86.3781 | 401.9754 | 86.3781 | 996.2285 | 86.3781 | 819.1356 | 86.3781 | 789.6901 | 48.3913
|  | 6279 | 9 | 447 | 15 | 262 | 19 | 3 | 38 | 21.16 | 11 | 17 | 100446 | 9.722 | 42.7809 | -47.5065 | 0.2 | 133.3968 | 133.3968 | 133.3968 | 133.3968 | 581.4911 | 133.3968 | 622.5181 | 133.3968 | 217.6331 | 100.4233 | 188.6226 | 100.4233 | 851.3341 | 100.4233 | 880.3446 | 100.4233 | 682.5972 | 68.7431
|  | 6280 | 9 | 448 | 16 | 262 | 19 | 3 | 38 | 21.23 | 10.98 | 19 | 100413 | 9.472 | 33.1074 | -62.0984 | 0.2 | 123.5112 | 123.5112 | 123.5112 | 123.5112 | 440.9959 | 123.5112 | 723.0956 | 123.5112 | 197.58 | 109.2502 | 109.2502 | 109.2502 | 646.5712 | 109.2502 | 846.0459 | 109.2502 | 530.1502 | 87.7483
|  | 6281 | 9 | 449 | 17 | 262 | 19 | 3 | 38 | 21.3 | 10.97 | 21 | 100380 | 9.218 | 22.1564 | -73.6962 | 0.2 | 101.9971 | 101.9971 | 101.9971 | 101.9971 | 278.7766 | 101.9971 | 706.3869 | 101.9971 | 162.6695 | 106.3535 | 106.3535 | 106.3535 | 412.6735 | 106.3535 | 715.0397 | 106.3535 | 354.229 | 97.8066
|  | 6282 | 9 | 450 | 18 | 262 | 19 | 3 | 38 | 21.05 | 10.99 | 20 | 100429 | 9.343 | 10.5736 | -83.6429 | 0.2 | 63.8387 | 63.8387 | 63.8387 | 63.8387 | 110.5782 | 63.8387 | 483.3637 | 63.8387 | 103.5356 | 80.8677 | 80.8677 | 80.8677 | 169.6351 | 80.8677 | 433.2343 | 80.8677 | 163.8219 | 85.0253
|  | 6283 | 9 | 451 | 19 | 262 | 19 | 3 | 38 | 20.81 | 11.01 | 19 | 100479 | 9.465 | 0 | -92.9346 | 0.2 | 6.4313 | 5.84 | 5.84 | 5.84 | 5.84 | 5.84 | 17.3749 | 5.84 | 9.3715 | 9.129 | 9.129 | 9.129 | 9.129 | 9.129 | 17.1097 | 9.129 | 10.9931 | 10.9931
|  | 6284 | 9 | 452 | 20 | 262 | 19 | 3 | 38 | 20.57 | 11.03 | 18 | 100528 | 9.583 | 0 | -102.3939 | 0.2 | 0 | 0 | 0 | 0 | 0 | 0 | 0 | 0 | 0 | 0 | 0 | 0 | 0 | 0 | 0 | 0 | 0 | 0
|  | 6285 | 9 | 453 | 21 | 262 | 19 | 3 | 38 | 20.18 | 11.06 | 18 | 100564 | 9.509 | 0 | -112.8627 | 0.2 | 0 | 0 | 0 | 0 | 0 | 0 | 0 | 0 | 0 | 0 | 0 | 0 | 0 | 0 | 0 | 0 | 0 | 0
|  | 6286 | 9 | 454 | 22 | 262 | 19 | 3 | 38 | 19.8 | 11.08 | 19 | 100601 | 9.437 | 0 | -125.3713 | 0.2 | 0 | 0 | 0 | 0 | 0 | 0 | 0 | 0 | 0 | 0 | 0 | 0 | 0 | 0 | 0 | 0 | 0 | 0
|  | 6287 | 9 | 455 | 23 | 262 | 19 | 3 | 38 | 19.41 | 11.1 | 20 | 100637 | 9.358 | 0 | -141.1812 | 0.2 | 0 | 0 | 0 | 0 | 0 | 0 | 0 | 0 | 0 | 0 | 0 | 0 | 0 | 0 | 0 | 0 | 0 | 0
|  | 6288 | 9 | 456 | 24 | 262 | 19 | 3 | 38 | 19.31 | 11.14 | 20 | 100633 | 9.462 | 0 | -161.2253 | 0.2 | 0 | 0 | 0 | 0 | 0 | 0 | 0 | 0 | 0 | 0 | 0 | 0 | 0 | 0 | 0 | 0 | 0 | 0
|  | 6289 | 9 | 457 | 1 | 263 | 20 | 4 | 38 | 19.2 | 11.18 | 20 | 100630 | 9.559 | 0 | 175.4633 | 0.2 | 0 | 0 | 0 | 0 | 0 | 0 | 0 | 0 | 0 | 0 | 0 | 0 | 0 | 0 | 0 | 0 | 0 | 0
|  | 6290 | 9 | 458 | 2 | 263 | 20 | 4 | 38 | 19.1 | 11.21 | 20 | 100627 | 9.659 | 0 | 152.9806 | 0.2 | 0 | 0 | 0 | 0 | 0 | 0 | 0 | 0 | 0 | 0 | 0 | 0 | 0 | 0 | 0 | 0 | 0 | 0
|  | 6291 | 9 | 459 | 3 | 263 | 20 | 4 | 38 | 18.91 | 11.26 | 21 | 100630 | 9.481 | 0 | 134.4752 | 0.2 | 0 | 0 | 0 | 0 | 0 | 0 | 0 | 0 | 0 | 0 | 0 | 0 | 0 | 0 | 0 | 0 | 0 | 0
|  | 6292 | 9 | 460 | 4 | 263 | 20 | 4 | 38 | 18.73 | 11.3 | 22 | 100633 | 9.311 | 0 | 120.0376 | 0.2 | 0 | 0 | 0 | 0 | 0 | 0 | 0 | 0 | 0 | 0 | 0 | 0 | 0 | 0 | 0 | 0 | 0 | 0
|  | 6293 | 9 | 461 | 5 | 263 | 20 | 4 | 38 | 18.54 | 11.34 | 22 | 100637 | 9.138 | 0 | 108.4342 | 0.2 | 0 | 0 | 0 | 0 | 0 | 0 | 0 | 0 | 0 | 0 | 0 | 0 | 0 | 0 | 0 | 0 | 0 | 0
|  | 6294 | 9 | 462 | 6 | 263 | 20 | 4 | 38 | 19 | 11.5 | 23 | 100670 | 9.533 | 0 | 98.4559 | 0.2 | 0 | 0 | 0 | 0 | 0 | 0 | 0 | 0 | 0 | 0 | 0 | 0 | 0 | 0 | 0 | 0 | 0 | 0
|  | 6295 | 9 | 463 | 7 | 263 | 20 | 4 | 38 | 19.47 | 11.67 | 23 | 100703 | 9.946 | 2.9772 | 89.153 | 0.2 | 0 | 0 | 0 | 0 | 0 | 0 | 0 | 0 | 0 | 0 | 0 | 0 | 0 | 0 | 0 | 0 | 0 | 0
|  | 6296 | 9 | 464 | 8 | 263 | 20 | 4 | 38 | 19.93 | 11.83 | 24 | 100736 | 10.37 | 14.733 | 79.711 | 0.2 | 46.8338 | 46.8338 | 247.9945 | 46.8338 | 83.3509 | 46.8338 | 46.8338 | 46.8338 | 67.4375 | 55.2435 | 235.501 | 55.2435 | 119.0805 | 55.2435 | 55.2435 | 55.2435 | 106.8694 | 53.1073
|  | 6297 | 9 | 465 | 9 | 263 | 20 | 4 | 38 | 20.26 | 11.69 | 24 | 100765 | 9.995 | 26.1176 | 69.2678 | 0.2 | 95.8057 | 95.8057 | 646.2339 | 95.8057 | 304.149 | 95.8057 | 95.8057 | 95.8057 | 146.6372 | 89.9254 | 683.1697 | 89.9254 | 441.2792 | 89.9254 | 89.9254 | 89.9254 | 362.9771 | 74.4312
|  | 6298 | 9 | 466 | 10 | 263 | 20 | 4 | 38 | 20.6 | 11.55 | 23 | 100795 | 9.606 | 36.6529 | 56.7211 | 0.2 | 120.2405 | 120.2405 | 637.5905 | 120.2405 | 459.8039 | 120.2405 | 120.2405 | 120.2405 | 186.4273 | 100.9317 | 792.3565 | 100.9317 | 666.6424 | 100.9317 | 100.9317 | 100.9317 | 536.7564 | 76.284
|  | 6299 | 9 | 467 | 11 | 263 | 20 | 4 | 38 | 20.94 | 11.41 | 23 | 100825 | 9.196 | 45.552 | 40.6254 | 0.2 | 152.9538 | 152.9538 | 461.1342 | 152.9538 | 512.1914 | 152.9538 | 152.9538 | 152.9538 | 234.7782 | 147.6017 | 706.714 | 147.6017 | 742.8168 | 147.6017 | 270.8811 | 147.6017 | 612.1282 | 129.6044
|  | 6300 | 9 | 468 | 12 | 263 | 20 | 4 | 38 | 20.98 | 11.4 | 22 | 100808 | 9.063 | 51.5369 | 19.7435 | 0.2 | 142.8451 | 142.8451 | 333.5869 | 142.8451 | 674.2936 | 142.8451 | 142.8451 | 142.8451 | 227.5516 | 100.7368 | 738.2173 | 100.7368 | 979.1334 | 100.7368 | 468.4677 | 100.7368 | 774.4059 | 63.6141
|  | 6301 | 9 | 469 | 13 | 263 | 20 | 4 | 38 | 21.03 | 11.4 | 21 | 100792 | 8.937 | 53.0942 | -4.7785 | 0.2 | 160.5405 | 160.5405 | 160.5405 | 160.5405 | 651.426 | 160.5405 | 201.5762 | 160.5405 | 252.7 | 135.9888 | 570.7918 | 135.9888 | 946.9169 | 135.9888 | 628.8251 | 135.9888 | 764.1863 | 108.2463
|  | 6302 | 9 | 470 | 14 | 263 | 20 | 4 | 38 | 21.07 | 11.39 | 21 | 100775 | 8.802 | 49.6937 | -28.3087 | 0.2 | 160.1474 | 160.1474 | 160.1474 | 160.1474 | 612.4652 | 160.1474 | 403.784 | 160.1474 | 250.6431 | 142.2058 | 398.203 | 142.2058 | 890.3172 | 142.2058 | 742.7573 | 142.2058 | 723.5405 | 117.869
|  | 6303 | 9 | 471 | 15 | 263 | 20 | 4 | 38 | 20.94 | 11.19 | 23 | 100749 | 8.83 | 42.4117 | -47.2992 | 0.2 | 150.8341 | 150.8341 | 150.8341 | 150.8341 | 528.4548 | 150.8341 | 560.0461 | 150.8341 | 235.1416 | 142.484 | 212.8031 | 142.484 | 769.1779 | 142.484 | 791.5164 | 142.484 | 632.732 | 124.0736
|  | 6304 | 9 | 472 | 16 | 263 | 20 | 4 | 38 | 20.81 | 10.99 | 24 | 100722 | 8.854 | 32.7653 | -61.8526 | 0.2 | 135.7754 | 135.7754 | 135.7754 | 135.7754 | 409.6002 | 135.7754 | 647.5845 | 135.7754 | 207.9386 | 137.4006 | 137.4006 | 137.4006 | 595.1853 | 137.4006 | 763.4656 | 137.4006 | 497.5878 | 124.0073
|  | 6305 | 9 | 473 | 17 | 263 | 20 | 4 | 38 | 20.67 | 10.79 | 26 | 100696 | 8.874 | 21.8337 | -73.4422 | 0.2 | 107.5318 | 107.5318 | 107.5318 | 107.5318 | 256.9805 | 107.5318 | 610.2 | 107.5318 | 164.66 | 121.7666 | 121.7666 | 121.7666 | 376.0123 | 121.7666 | 625.7763 | 121.7666 | 328.8088 | 118.6997
|  | 6306 | 9 | 474 | 18 | 263 | 20 | 4 | 38 | 20.38 | 10.58 | 24 | 100739 | 9.118 | 10.2613 | -83.3897 | 0.2 | 65.2399 | 65.2399 | 65.2399 | 65.2399 | 93.0125 | 65.2399 | 304.8937 | 65.2399 | 100.5439 | 89.2988 | 89.2988 | 89.2988 | 139.8202 | 89.2988 | 289.6429 | 89.2988 | 141.7531 | 98.0776
|  | 6307 | 9 | 475 | 19 | 263 | 20 | 4 | 38 | 20.09 | 10.37 | 22 | 100782 | 9.353 | 0 | -92.6835 | 0.2 | 0 | 0 | 0 | 0 | 0 | 0 | 0 | 0 | 0 | 0 | 0 | 0 | 0 | 0 | 0 | 0 | 0 | 0
|  | 6308 | 9 | 476 | 20 | 263 | 20 | 4 | 38 | 19.8 | 10.17 | 19 | 100825 | 9.574 | 0 | -102.1449 | 0.2 | 0 | 0 | 0 | 0 | 0 | 0 | 0 | 0 | 0 | 0 | 0 | 0 | 0 | 0 | 0 | 0 | 0 | 0
|  | 6309 | 9 | 477 | 21 | 263 | 20 | 4 | 38 | 19.46 | 10.1 | 19 | 100858 | 9.564 | 0 | -112.6198 | 0.2 | 0 | 0 | 0 | 0 | 0 | 0 | 0 | 0 | 0 | 0 | 0 | 0 | 0 | 0 | 0 | 0 | 0 | 0
|  | 6310 | 9 | 478 | 22 | 263 | 20 | 4 | 38 | 19.11 | 10.03 | 19 | 100891 | 9.543 | 0 | -125.1502 | 0.2 | 0 | 0 | 0 | 0 | 0 | 0 | 0 | 0 | 0 | 0 | 0 | 0 | 0 | 0 | 0 | 0 | 0 | 0
|  | 6311 | 9 | 479 | 23 | 263 | 20 | 4 | 38 | 18.77 | 9.96 | 19 | 100923 | 9.525 | 0 | -141.0237 | 0.2 | 0 | 0 | 0 | 0 | 0 | 0 | 0 | 0 | 0 | 0 | 0 | 0 | 0 | 0 | 0 | 0 | 0 | 0
|  | 6312 | 9 | 480 | 24 | 263 | 20 | 4 | 38 | 18.7 | 10.09 | 19 | 100917 | 9.616 | 0 | -161.2073 | 0.2 | 0 | 0 | 0 | 0 | 0 | 0 | 0 | 0 | 0 | 0 | 0 | 0 | 0 | 0 | 0 | 0 | 0 | 0
|  | 6313 | 9 | 481 | 1 | 264 | 21 | 5 | 38 | 18.63 | 10.23 | 19 | 100910 | 9.706 | 0 | 175.2814 | 0.2 | 0 | 0 | 0 | 0 | 0 | 0 | 0 | 0 | 0 | 0 | 0 | 0 | 0 | 0 | 0 | 0 | 0 | 0
|  | 6314 | 9 | 482 | 2 | 264 | 21 | 5 | 38 | 18.56 | 10.36 | 19 | 100904 | 9.795 | 0 | 152.6475 | 0.2 | 0 | 0 | 0 | 0 | 0 | 0 | 0 | 0 | 0 | 0 | 0 | 0 | 0 | 0 | 0 | 0 | 0 | 0
|  | 6315 | 9 | 483 | 3 | 264 | 21 | 5 | 38 | 18.33 | 10.37 | 20 | 100907 | 9.692 | 0 | 134.0876 | 0.2 | 0 | 0 | 0 | 0 | 0 | 0 | 0 | 0 | 0 | 0 | 0 | 0 | 0 | 0 | 0 | 0 | 0 | 0
|  | 6316 | 9 | 484 | 4 | 264 | 21 | 5 | 38 | 18.1 | 10.38 | 21 | 100910 | 9.592 | 0 | 119.6494 | 0.2 | 0 | 0 | 0 | 0 | 0 | 0 | 0 | 0 | 0 | 0 | 0 | 0 | 0 | 0 | 0 | 0 | 0 | 0
|  | 6317 | 9 | 485 | 5 | 264 | 21 | 5 | 38 | 17.87 | 10.39 | 22 | 100914 | 9.491 | 0 | 108.0593 | 0.2 | 0 | 0 | 0 | 0 | 0 | 0 | 0 | 0 | 0 | 0 | 0 | 0 | 0 | 0 | 0 | 0 | 0 | 0
|  | 6318 | 9 | 486 | 6 | 264 | 21 | 5 | 38 | 18.45 | 10.6 | 22 | 100940 | 9.831 | 0 | 98.0912 | 0.2 | 0 | 0 | 0 | 0 | 0 | 0 | 0 | 0 | 0 | 0 | 0 | 0 | 0 | 0 | 0 | 0 | 0 | 0
|  | 6319 | 9 | 487 | 7 | 264 | 21 | 5 | 38 | 19.02 | 10.81 | 21 | 100966 | 10.176 | 2.8082 | 88.79 | 0.2 | 0 | 0 | 0 | 0 | 0 | 0 | 0 | 0 | 0 | 0 | 0 | 0 | 0 | 0 | 0 | 0 | 0 | 0
|  | 6320 | 9 | 488 | 8 | 264 | 21 | 5 | 38 | 19.6 | 11.02 | 21 | 100993 | 10.538 | 14.5566 | 79.3401 | 0.2 | 50.209 | 50.209 | 274.7717 | 50.209 | 92.4779 | 50.209 | 50.209 | 50.209 | 68.5504 | 56.4818 | 257.2289 | 56.4818 | 128.3277 | 56.4818 | 56.4818 | 56.4818 | 110.4434 | 51.1069
|  | 6321 | 9 | 489 | 9 | 264 | 21 | 5 | 38 | 20.07 | 10.99 | 21 | 101029 | 10.014 | 25.9201 | 68.8807 | 0.2 | 91.4406 | 91.4406 | 673.2831 | 91.4406 | 316.1797 | 91.4406 | 91.4406 | 91.4406 | 138.6274 | 83.1889 | 708.9666 | 83.1889 | 456.4564 | 83.1889 | 83.1889 | 83.1889 | 370.931 | 67.7901
|  | 6322 | 9 | 490 | 10 | 264 | 21 | 5 | 38 | 20.55 | 10.97 | 21 | 101065 | 9.457 | 36.4184 | 56.3178 | 0.2 | 117.9089 | 117.9089 | 661.0256 | 117.9089 | 479.8788 | 117.9089 | 117.9089 | 117.9089 | 180.8293 | 96.2918 | 820.8222 | 96.2918 | 692.7321 | 96.2918 | 96.2918 | 96.2918 | 553.1867 | 71.6626
|  | 6323 | 9 | 491 | 11 | 264 | 21 | 5 | 38 | 21.03 | 10.94 | 21 | 101101 | 8.857 | 45.263 | 40.2316 | 0.2 | 131.124 | 131.124 | 533.1097 | 131.124 | 606.2787 | 131.124 | 131.124 | 131.124 | 203.245 | 95.0772 | 823.4769 | 95.0772 | 875.2153 | 95.0772 | 254.9833 | 95.0772 | 690.0062 | 61.8791
|  | 6324 | 9 | 492 | 12 | 264 | 21 | 5 | 38 | 21.14 | 10.89 | 20 | 101088 | 8.686 | 51.1849 | 19.4397 | 0.2 | 142.6988 | 142.6988 | 331.7415 | 142.6988 | 678.3303 | 142.6988 | 142.6988 | 142.6988 | 221.6399 | 101.1126 | 734.0619 | 101.1126 | 979.1372 | 101.1126 | 466.7153 | 101.1126 | 770.3165 | 64.2337
|  | 6325 | 9 | 493 | 13 | 264 | 21 | 5 | 38 | 21.25 | 10.84 | 19 | 101075 | 8.515 | 52.6994 | -4.8844 | 0.2 | 141.8442 | 141.8442 | 141.8442 | 141.8442 | 710.7245 | 141.8442 | 190.458 | 141.8442 | 222.6949 | 95.0011 | 590.5789 | 95.0011 | 1027.2132 | 95.0011 | 659.3292 | 95.0011 | 805.6098 | 56.1431
|  | 6326 | 9 | 494 | 14 | 264 | 21 | 5 | 38 | 21.36 | 10.79 | 18 | 101062 | 8.338 | 49.2986 | -28.2131 | 0.2 | 150.6271 | 150.6271 | 150.6271 | 150.6271 | 652.2061 | 150.6271 | 419.7195 | 150.6271 | 231.1263 | 117.8844 | 395.5192 | 117.8844 | 940.4661 | 117.8844 | 776.0732 | 117.8844 | 746.3028 | 84.5755
|  | 6327 | 9 | 495 | 15 | 264 | 21 | 5 | 38 | 21.2 | 10.71 | 19 | 101042 | 8.386 | 42.0418 | -47.0938 | 0.2 | 153.9439 | 153.9439 | 153.9439 | 153.9439 | 515.6609 | 153.9439 | 543.1135 | 153.9439 | 233.9183 | 150.9174 | 214.5063 | 150.9174 | 745.4633 | 150.9174 | 764.8753 | 150.9174 | 614.0966 | 134.9987
|  | 6328 | 9 | 496 | 16 | 264 | 21 | 5 | 38 | 21.04 | 10.64 | 19 | 101022 | 8.432 | 32.4224 | -61.6082 | 0.2 | 124.6658 | 124.6658 | 124.6658 | 124.6658 | 439.0667 | 124.6658 | 706.338 | 124.6658 | 188.6642 | 114.0117 | 114.0117 | 114.0117 | 633.2943 | 114.0117 | 822.2836 | 114.0117 | 514.3011 | 94.3255
|  | 6329 | 9 | 497 | 17 | 264 | 21 | 5 | 38 | 20.89 | 10.57 | 20 | 101003 | 8.482 | 21.5104 | -73.1889 | 0.2 | 105.3766 | 105.3766 | 105.3766 | 105.3766 | 267.098 | 105.3766 | 640.6504 | 105.3766 | 159.3481 | 117.8699 | 117.8699 | 117.8699 | 388.0567 | 117.8699 | 652.1981 | 117.8699 | 334.8338 | 114.4534
|  | 6330 | 9 | 498 | 18 | 264 | 21 | 5 | 38 | 20.64 | 10.53 | 17 | 101052 | 8.768 | 9.9484 | -83.1366 | 0.2 | 63.5156 | 63.5156 | 63.5156 | 63.5156 | 91.8941 | 63.5156 | 299.2849 | 63.5156 | 95.595 | 86.209 | 86.209 | 86.209 | 135.7283 | 86.209 | 282.3757 | 86.209 | 135.4683 | 93.816
|  | 6331 | 9 | 499 | 19 | 264 | 21 | 5 | 38 | 20.39 | 10.5 | 15 | 101101 | 9.043 | 0 | -92.4318 | 0.2 | 0 | 0 | 0 | 0 | 0 | 0 | 0 | 0 | 0 | 0 | 0 | 0 | 0 | 0 | 0 | 0 | 0 | 0
|  | 6332 | 9 | 500 | 20 | 264 | 21 | 5 | 38 | 20.15 | 10.47 | 12 | 101151 | 9.313 | 0 | -101.8949 | 0.2 | 0 | 0 | 0 | 0 | 0 | 0 | 0 | 0 | 0 | 0 | 0 | 0 | 0 | 0 | 0 | 0 | 0 | 0
|  | 6333 | 9 | 501 | 21 | 264 | 21 | 5 | 38 | 19.68 | 10.42 | 11 | 101177 | 9.322 | 0 | -112.3751 | 0.2 | 0 | 0 | 0 | 0 | 0 | 0 | 0 | 0 | 0 | 0 | 0 | 0 | 0 | 0 | 0 | 0 | 0 | 0
|  | 6334 | 9 | 502 | 22 | 264 | 21 | 5 | 38 | 19.22 | 10.38 | 10 | 101204 | 9.329 | 0 | -124.9267 | 0.2 | 0 | 0 | 0 | 0 | 0 | 0 | 0 | 0 | 0 | 0 | 0 | 0 | 0 | 0 | 0 | 0 | 0 | 0
|  | 6335 | 9 | 503 | 23 | 264 | 21 | 5 | 38 | 18.75 | 10.33 | 9 | 101230 | 9.319 | 0 | -140.8638 | 0.2 | 0 | 0 | 0 | 0 | 0 | 0 | 0 | 0 | 0 | 0 | 0 | 0 | 0 | 0 | 0 | 0 | 0 | 0
|  | 6336 | 9 | 504 | 24 | 264 | 21 | 5 | 38 | 18.67 | 10.44 | 11 | 101217 | 9.468 | 0 | -161.1887 | 0.2 | 0 | 0 | 0 | 0 | 0 | 0 | 0 | 0 | 0 | 0 | 0 | 0 | 0 | 0 | 0 | 0 | 0 | 0
|  | 6337 | 9 | 505 | 1 | 265 | 22 | 6 | 38 | 18.6 | 10.54 | 12 | 101204 | 9.619 | 0 | 175.0968 | 0.2 | 0 | 0 | 0 | 0 | 0 | 0 | 0 | 0 | 0 | 0 | 0 | 0 | 0 | 0 | 0 | 0 | 0 | 0
|  | 6338 | 9 | 506 | 2 | 265 | 22 | 6 | 38 | 18.52 | 10.65 | 14 | 101190 | 9.765 | 0 | 152.3101 | 0.2 | 0 | 0 | 0 | 0 | 0 | 0 | 0 | 0 | 0 | 0 | 0 | 0 | 0 | 0 | 0 | 0 | 0 | 0
|  | 6339 | 9 | 507 | 3 | 265 | 22 | 6 | 38 | 18.43 | 10.5 | 14 | 101194 | 9.848 | 0 | 133.6966 | 0.2 | 0 | 0 | 0 | 0 | 0 | 0 | 0 | 0 | 0 | 0 | 0 | 0 | 0 | 0 | 0 | 0 | 0 | 0
|  | 6340 | 9 | 508 | 4 | 265 | 22 | 6 | 38 | 18.34 | 10.35 | 15 | 101197 | 9.929 | 0 | 119.2591 | 0.2 | 0 | 0 | 0 | 0 | 0 | 0 | 0 | 0 | 0 | 0 | 0 | 0 | 0 | 0 | 0 | 0 | 0 | 0
|  | 6341 | 9 | 509 | 5 | 265 | 22 | 6 | 38 | 18.25 | 10.21 | 15 | 101200 | 10.01 | 0 | 107.6833 | 0.2 | 0 | 0 | 0 | 0 | 0 | 0 | 0 | 0 | 0 | 0 | 0 | 0 | 0 | 0 | 0 | 0 | 0 | 0
|  | 6342 | 9 | 510 | 6 | 265 | 22 | 6 | 38 | 18.82 | 10.4 | 16 | 101217 | 10.414 | 0 | 97.726 | 0.2 | 0 | 0 | 0 | 0 | 0 | 0 | 0 | 0 | 0 | 0 | 0 | 0 | 0 | 0 | 0 | 0 | 0 | 0
|  | 6343 | 9 | 511 | 7 | 265 | 22 | 6 | 38 | 19.39 | 10.59 | 16 | 101233 | 10.831 | 2.6388 | 88.4269 | 0.2 | 0 | 0 | 0 | 0 | 0 | 0 | 0 | 0 | 0 | 0 | 0 | 0 | 0 | 0 | 0 | 0 | 0 | 0
|  | 6344 | 9 | 512 | 8 | 265 | 22 | 6 | 38 | 19.96 | 10.79 | 17 | 101250 | 11.264 | 14.3791 | 78.9695 | 0.2 | 49.089 | 49.089 | 275.1969 | 49.089 | 93.165 | 49.089 | 49.089 | 49.089 | 65.5726 | 54.9789 | 256.6215 | 54.9789 | 127.9055 | 54.9789 | 54.9789 | 54.9789 | 108.5891 | 49.5313
|  | 6345 | 9 | 513 | 9 | 265 | 22 | 6 | 38 | 20.52 | 10.77 | 17 | 101273 | 10.768 | 25.7212 | 68.4948 | 0.2 | 92.3416 | 92.3416 | 663.9332 | 92.3416 | 317.5575 | 92.3416 | 92.3416 | 92.3416 | 134.0716 | 84.0537 | 697.4996 | 84.0537 | 452.575 | 84.0537 | 84.0537 | 84.0537 | 363.5893 | 67.6375
|  | 6346 | 9 | 514 | 10 | 265 | 22 | 6 | 38 | 21.09 | 10.75 | 17 | 101296 | 10.228 | 36.1821 | 55.9168 | 0.2 | 117.7316 | 117.7316 | 659.0447 | 117.7316 | 483.9963 | 117.7316 | 117.7316 | 117.7316 | 175.5169 | 96.4824 | 817.2713 | 96.4824 | 693.4934 | 96.4824 | 96.4824 | 96.4824 | 550.073 | 72.0366
|  | 6347 | 9 | 515 | 11 | 265 | 22 | 6 | 38 | 21.65 | 10.73 | 17 | 101319 | 9.631 | 44.9723 | 39.8416 | 0.2 | 129.1777 | 129.1777 | 534.2098 | 129.1777 | 614.5952 | 129.1777 | 129.1777 | 129.1777 | 195.5129 | 92.152 | 825.1559 | 92.152 | 881.997 | 92.152 | 252.354 | 92.152 | 690.4062 | 58.8142
|  | 6348 | 9 | 516 | 12 | 265 | 22 | 6 | 38 | 21.82 | 10.67 | 17 | 101289 | 9.366 | 50.8315 | 19.1405 | 0.2 | 137.1318 | 137.1318 | 330.8375 | 137.1318 | 695.2436 | 137.1318 | 137.1318 | 137.1318 | 209.779 | 91.6497 | 741.3943 | 91.6497 | 999.0683 | 91.6497 | 467.4531 | 91.6497 | 779.0787 | 53.9067
|  | 6349 | 9 | 517 | 13 | 265 | 22 | 6 | 38 | 22 | 10.61 | 17 | 101260 | 9.102 | 52.304 | -4.9879 | 0.2 | 143.6151 | 143.6151 | 143.6151 | 143.6151 | 710.9641 | 143.6151 | 193.1314 | 143.6151 | 218.7227 | 98.7884 | 584.8857 | 98.7884 | 1021.0754 | 98.7884 | 654.9123 | 98.7884 | 797.5034 | 60.5417
|  | 6350 | 9 | 518 | 14 | 265 | 22 | 6 | 38 | 22.17 | 10.55 | 17 | 101230 | 8.823 | 48.9031 | -28.1186 | 0.2 | 150.1241 | 150.1241 | 150.1241 | 150.1241 | 655.1644 | 150.1241 | 420.0013 | 150.1241 | 224.9275 | 117.8405 | 391.2129 | 117.8405 | 939.1624 | 117.8405 | 772.877 | 117.8405 | 741.2663 | 84.7821
|  | 6351 | 9 | 519 | 15 | 265 | 22 | 6 | 38 | 21.97 | 10.34 | 18 | 101190 | 8.816 | 41.6713 | -46.8903 | 0.2 | 154.2335 | 154.2335 | 154.2335 | 154.2335 | 514.1033 | 154.2335 | 538.6682 | 154.2335 | 229.7558 | 152.8005 | 212.3857 | 152.8005 | 738.6885 | 152.8005 | 756.0586 | 152.8005 | 606.4204 | 137.7193
|  | 6352 | 9 | 520 | 16 | 265 | 22 | 6 | 38 | 21.77 | 10.13 | 20 | 101151 | 8.807 | 32.0789 | -61.3652 | 0.2 | 130.1805 | 130.1805 | 130.1805 | 130.1805 | 425.8267 | 130.1805 | 671.6513 | 130.1805 | 191.3574 | 126.9868 | 126.9868 | 126.9868 | 609.4642 | 126.9868 | 783.2884 | 126.9868 | 497.7886 | 111.1087
|  | 6353 | 9 | 521 | 17 | 265 | 22 | 6 | 38 | 21.58 | 9.92 | 21 | 101111 | 8.803 | 21.1865 | -72.9363 | 0.2 | 87.5416 | 87.5416 | 87.5416 | 87.5416 | 300.1107 | 87.5416 | 780.0705 | 87.5416 | 130.4336 | 82.1962 | 82.1962 | 82.1962 | 431.0518 | 82.1962 | 770.4346 | 82.1962 | 350.4056 | 69.6185
|  | 6354 | 9 | 522 | 18 | 265 | 22 | 6 | 38 | 21.12 | 9.65 | 19 | 101134 | 9.091 | 9.6353 | -82.8835 | 0.2 | 49.8826 | 49.8826 | 49.8826 | 49.8826 | 73.8722 | 49.8826 | 242.0313 | 49.8826 | 73.76 | 67.4773 | 67.4773 | 67.4773 | 107.6864 | 67.4773 | 226.5928 | 67.4773 | 106.0719 | 73.1974
|  | 6355 | 9 | 523 | 19 | 265 | 22 | 6 | 38 | 20.66 | 9.38 | 16 | 101157 | 9.353 | 0 | -92.1796 | 0.2 | 0 | 0 | 0 | 0 | 0 | 0 | 0 | 0 | 0 | 0 | 0 | 0 | 0 | 0 | 0 | 0 | 0 | 0
|  | 6356 | 9 | 524 | 20 | 265 | 22 | 6 | 38 | 20.2 | 9.12 | 13 | 101181 | 9.594 | 0 | -101.6437 | 0.2 | 0 | 0 | 0 | 0 | 0 | 0 | 0 | 0 | 0 | 0 | 0 | 0 | 0 | 0 | 0 | 0 | 0 | 0
|  | 6357 | 9 | 525 | 21 | 265 | 22 | 6 | 38 | 19.77 | 9.01 | 11 | 101167 | 9.503 | 0 | -112.1287 | 0.2 | 0 | 0 | 0 | 0 | 0 | 0 | 0 | 0 | 0 | 0 | 0 | 0 | 0 | 0 | 0 | 0 | 0 | 0
|  | 6358 | 9 | 526 | 22 | 265 | 22 | 6 | 38 | 19.34 | 8.91 | 9 | 101154 | 9.407 | 0 | -124.7008 | 0.2 | 0 | 0 | 0 | 0 | 0 | 0 | 0 | 0 | 0 | 0 | 0 | 0 | 0 | 0 | 0 | 0 | 0 | 0
|  | 6359 | 9 | 527 | 23 | 265 | 22 | 6 | 38 | 18.91 | 8.8 | 8 | 101141 | 9.311 | 0 | -140.7013 | 0.2 | 0 | 0 | 0 | 0 | 0 | 0 | 0 | 0 | 0 | 0 | 0 | 0 | 0 | 0 | 0 | 0 | 0 | 0
|  | 6360 | 9 | 528 | 24 | 265 | 22 | 6 | 38 | 18.89 | 8.8 | 8 | 101108 | 9.407 | 0 | -161.1694 | 0.2 | 0 | 0 | 0 | 0 | 0 | 0 | 0 | 0 | 0 | 0 | 0 | 0 | 0 | 0 | 0 | 0 | 0 | 0
|  | 6361 | 9 | 529 | 1 | 266 | 23 | 7 | 38 | 18.86 | 8.79 | 8 | 101075 | 9.498 | 0 | 174.9095 | 0.2 | 0 | 0 | 0 | 0 | 0 | 0 | 0 | 0 | 0 | 0 | 0 | 0 | 0 | 0 | 0 | 0 | 0 | 0
|  | 6362 | 9 | 530 | 2 | 266 | 23 | 7 | 38 | 18.84 | 8.79 | 8 | 101042 | 9.594 | 0 | 151.9685 | 0.2 | 0 | 0 | 0 | 0 | 0 | 0 | 0 | 0 | 0 | 0 | 0 | 0 | 0 | 0 | 0 | 0 | 0 | 0
|  | 6363 | 9 | 531 | 3 | 266 | 23 | 7 | 38 | 18.82 | 8.57 | 10 | 101009 | 9.631 | 0 | 133.3025 | 0.2 | 0 | 0 | 0 | 0 | 0 | 0 | 0 | 0 | 0 | 0 | 0 | 0 | 0 | 0 | 0 | 0 | 0 | 0
|  | 6364 | 9 | 532 | 4 | 266 | 23 | 7 | 38 | 18.8 | 8.35 | 12 | 100976 | 9.668 | 0 | 118.867 | 0.2 | 0 | 0 | 0 | 0 | 0 | 0 | 0 | 0 | 0 | 0 | 0 | 0 | 0 | 0 | 0 | 0 | 0 | 0
|  | 6365 | 9 | 533 | 5 | 266 | 23 | 7 | 38 | 18.78 | 8.14 | 14 | 100943 | 9.705 | 0 | 107.3063 | 0.2 | 0 | 0 | 0 | 0 | 0 | 0 | 0 | 0 | 0 | 0 | 0 | 0 | 0 | 0 | 0 | 0 | 0 | 0
|  | 6366 | 9 | 534 | 6 | 266 | 23 | 7 | 38 | 19.32 | 8.13 | 12 | 100953 | 10.127 | 0 | 97.3603 | 0.2 | 0 | 0 | 0 | 0 | 0 | 0 | 0 | 0 | 0 | 0 | 0 | 0 | 0 | 0 | 0 | 0 | 0 | 0
|  | 6367 | 9 | 535 | 7 | 266 | 23 | 7 | 38 | 19.87 | 8.13 | 10 | 100963 | 10.573 | 2.4688 | 88.0639 | 0.2 | 0 | 0 | 0 | 0 | 0 | 0 | 0 | 0 | 0 | 0 | 0 | 0 | 0 | 0 | 0 | 0 | 0 | 0
|  | 6368 | 9 | 536 | 8 | 266 | 23 | 7 | 38 | 20.41 | 8.12 | 9 | 100973 | 11.029 | 14.2006 | 78.5994 | 0.2 | 48.8511 | 48.8511 | 266.3243 | 48.8511 | 92.7038 | 48.8511 | 48.8511 | 48.8511 | 63.7674 | 55.0793 | 248.5526 | 55.0793 | 125.7844 | 55.0793 | 55.0793 | 55.0793 | 105.9929 | 49.8534
|  | 6369 | 9 | 537 | 9 | 266 | 23 | 7 | 38 | 21.07 | 8.1 | 9 | 100980 | 10.478 | 25.5208 | 68.1101 | 0.2 | 98.3461 | 98.3461 | 525.8394 | 98.3461 | 270.1098 | 98.3461 | 98.3461 | 98.3461 | 136.4225 | 102.3476 | 560.1611 | 102.3476 | 379.333 | 102.3476 | 102.3476 | 102.3476 | 311.3595 | 91.4067
|  | 6370 | 9 | 538 | 10 | 266 | 23 | 7 | 38 | 21.74 | 8.08 | 10 | 100986 | 9.867 | 35.9441 | 55.5183 | 0.2 | 124.3124 | 124.3124 | 603.8863 | 124.3124 | 453.6892 | 124.3124 | 124.3124 | 124.3124 | 177.0103 | 111.6373 | 749.0249 | 111.6373 | 642.8195 | 111.6373 | 111.6373 | 111.6373 | 511.6882 | 89.8599
|  | 6371 | 9 | 539 | 11 | 266 | 23 | 7 | 38 | 22.4 | 8.06 | 11 | 100993 | 9.181 | 44.6798 | 39.4557 | 0.2 | 131.7775 | 131.7775 | 525.7768 | 131.7775 | 610.4901 | 131.7775 | 131.7775 | 131.7775 | 192.7439 | 97.7112 | 809.8443 | 97.7112 | 869.7457 | 97.7112 | 252.6452 | 97.7112 | 678.3677 | 65.2586
|  | 6372 | 9 | 540 | 12 | 266 | 23 | 7 | 38 | 22.64 | 7.8 | 12 | 100950 | 9.146 | 50.4771 | 18.8462 | 0.2 | 172.499 | 172.499 | 297.7111 | 172.499 | 539.3374 | 172.499 | 172.499 | 172.499 | 258.3346 | 185.504 | 606.2669 | 185.504 | 777.1225 | 185.504 | 429.1903 | 185.504 | 650.8089 | 180.9724
|  | 6373 | 9 | 541 | 13 | 266 | 23 | 7 | 38 | 22.87 | 7.55 | 13 | 100907 | 9.102 | 51.9083 | -5.0892 | 0.2 | 146.8333 | 146.8333 | 146.8333 | 146.8333 | 705.7062 | 146.8333 | 196.6049 | 146.8333 | 216.577 | 105.6184 | 576.5659 | 105.6184 | 1006.9426 | 105.6184 | 646.9536 | 105.6184 | 784.3531 | 68.5611
|  | 6374 | 9 | 542 | 14 | 266 | 23 | 7 | 38 | 23.11 | 7.3 | 14 | 100864 | 9.06 | 48.5073 | -28.025 | 0.2 | 175.9246 | 175.9246 | 175.9246 | 175.9246 | 523.9563 | 175.9246 | 361.1709 | 175.9246 | 262.8701 | 193.7753 | 377.9767 | 193.7753 | 755.0612 | 193.7753 | 639.9545 | 193.7753 | 637.2975 | 191.551
|  | 6375 | 9 | 543 | 15 | 266 | 23 | 7 | 38 | 22.69 | 6.67 | 20 | 100795 | 9.286 | 41.3003 | -46.6885 | 0.2 | 142.4017 | 142.4017 | 142.4017 | 142.4017 | 184.5106 | 142.4017 | 187.0687 | 142.4017 | 223.9339 | 215.5752 | 222.1251 | 215.5752 | 283.4849 | 215.5752 | 285.2938 | 215.5752 | 309.3187 | 255.3887
|  | 6376 | 9 | 544 | 16 | 266 | 23 | 7 | 38 | 22.27 | 6.05 | 27 | 100726 | 9.494 | 31.7349 | -61.1235 | 0.2 | 111.4159 | 111.4159 | 111.4159 | 111.4159 | 155.4306 | 111.4159 | 191.2257 | 111.4159 | 170.8477 | 162.1132 | 162.1132 | 162.1132 | 233.0938 | 162.1132 | 258.4048 | 162.1132 | 243.1726 | 186.8055
|  | 6377 | 9 | 545 | 17 | 266 | 23 | 7 | 38 | 21.84 | 5.42 | 33 | 100657 | 9.68 | 20.8623 | -72.6843 | 0.2 | 96.3729 | 96.3729 | 96.3729 | 96.3729 | 166.9555 | 96.3729 | 322.7695 | 96.3729 | 140.3879 | 126.3907 | 126.3907 | 126.3907 | 240.2067 | 126.3907 | 350.3839 | 126.3907 | 225.5524 | 135.1748
|  | 6378 | 9 | 546 | 18 | 266 | 23 | 7 | 38 | 21.49 | 5.53 | 31 | 100653 | 10.167 | 9.322 | -82.6304 | 0.2 | 60.0311 | 60.0311 | 60.0311 | 60.0311 | 95.4278 | 60.0311 | 333.7086 | 60.0311 | 87.4461 | 80.4445 | 80.4445 | 80.4445 | 137.5045 | 80.4445 | 305.9945 | 80.4445 | 132.2462 | 86.9477
|  | 6379 | 9 | 547 | 19 | 266 | 23 | 7 | 38 | 21.13 | 5.64 | 28 | 100650 | 10.624 | 0 | -91.9269 | 0.2 | 0 | 0 | 0 | 0 | 0 | 0 | 0 | 0 | 0 | 0 | 0 | 0 | 0 | 0 | 0 | 0 | 0 | 0
|  | 6380 | 9 | 548 | 20 | 266 | 23 | 7 | 38 | 20.77 | 5.75 | 26 | 100647 | 11.054 | 0 | -101.3913 | 0.2 | 0 | 0 | 0 | 0 | 0 | 0 | 0 | 0 | 0 | 0 | 0 | 0 | 0 | 0 | 0 | 0 | 0 | 0
|  | 6381 | 9 | 549 | 21 | 266 | 23 | 7 | 38 | 20.3 | 5.49 | 21 | 100643 | 11.036 | 0 | -111.8804 | 0.2 | 0 | 0 | 0 | 0 | 0 | 0 | 0 | 0 | 0 | 0 | 0 | 0 | 0 | 0 | 0 | 0 | 0 | 0
|  | 6382 | 9 | 550 | 22 | 266 | 23 | 7 | 38 | 19.82 | 5.23 | 16 | 100640 | 11.004 | 0 | -124.4723 | 0.2 | 0 | 0 | 0 | 0 | 0 | 0 | 0 | 0 | 0 | 0 | 0 | 0 | 0 | 0 | 0 | 0 | 0 | 0
|  | 6383 | 9 | 551 | 23 | 266 | 23 | 7 | 38 | 19.35 | 4.97 | 11 | 100637 | 10.967 | 0 | -140.5361 | 0.2 | 0 | 0 | 0 | 0 | 0 | 0 | 0 | 0 | 0 | 0 | 0 | 0 | 0 | 0 | 0 | 0 | 0 | 0
|  | 6384 | 9 | 552 | 24 | 266 | 23 | 7 | 38 | 19.37 | 4.9 | 9 | 100607 | 10.936 | 0 | -161.1491 | 0.2 | 0 | 0 | 0 | 0 | 0 | 0 | 0 | 0 | 0 | 0 | 0 | 0 | 0 | 0 | 0 | 0 | 0 | 0
|  | 6385 | 9 | 553 | 1 | 267 | 24 | 1 | 39 | 19.4 | 4.83 | 7 | 100577 | 10.909 | 0 | 174.7196 | 0.2 | 0 | 0 | 0 | 0 | 0 | 0 | 0 | 0 | 0 | 0 | 0 | 0 | 0 | 0 | 0 | 0 | 0 | 0
|  | 6386 | 9 | 554 | 2 | 267 | 24 | 1 | 39 | 19.42 | 4.76 | 6 | 100548 | 10.877 | 0 | 151.6229 | 0.2 | 0 | 0 | 0 | 0 | 0 | 0 | 0 | 0 | 0 | 0 | 0 | 0 | 0 | 0 | 0 | 0 | 0 | 0
|  | 6387 | 9 | 555 | 3 | 267 | 24 | 1 | 39 | 19.26 | 4.49 | 11 | 100531 | 11.168 | 0 | 132.9055 | 0.2 | 0 | 0 | 0 | 0 | 0 | 0 | 0 | 0 | 0 | 0 | 0 | 0 | 0 | 0 | 0 | 0 | 0 | 0
|  | 6388 | 9 | 556 | 4 | 267 | 24 | 1 | 39 | 19.1 | 4.22 | 16 | 100515 | 11.452 | 0 | 118.4732 | 0.2 | 0 | 0 | 0 | 0 | 0 | 0 | 0 | 0 | 0 | 0 | 0 | 0 | 0 | 0 | 0 | 0 | 0 | 0
|  | 6389 | 9 | 557 | 5 | 267 | 24 | 1 | 39 | 18.94 | 3.94 | 21 | 100498 | 11.729 | 0 | 106.9284 | 0.2 | 0 | 0 | 0 | 0 | 0 | 0 | 0 | 0 | 0 | 0 | 0 | 0 | 0 | 0 | 0 | 0 | 0 | 0
|  | 6390 | 9 | 558 | 6 | 267 | 24 | 1 | 39 | 19.57 | 3.91 | 28 | 100498 | 12.117 | 0 | 96.9943 | 0.2 | 0 | 0 | 0 | 0 | 0 | 0 | 0 | 0 | 0 | 0 | 0 | 0 | 0 | 0 | 0 | 0 | 0 | 0
|  | 6391 | 9 | 559 | 7 | 267 | 24 | 1 | 39 | 20.19 | 3.88 | 35 | 100498 | 12.505 | 2.2982 | 87.701 | 0.2 | 0 | 0 | 0 | 0 | 0 | 0 | 0 | 0 | 0 | 0 | 0 | 0 | 0 | 0 | 0 | 0 | 0 | 0
|  | 6392 | 9 | 560 | 8 | 267 | 24 | 1 | 39 | 20.82 | 3.85 | 42 | 100498 | 12.912 | 14.0211 | 78.23 | 0.2 | 33.3277 | 33.3277 | 84.4576 | 33.3277 | 43.9814 | 33.3277 | 33.3277 | 33.3277 | 48.782 | 47.093 | 92.4696 | 47.093 | 63.8486 | 47.093 | 47.093 | 47.093 | 65.524 | 52.4816
|  | 6393 | 9 | 561 | 9 | 267 | 24 | 1 | 39 | 21.35 | 3.34 | 50 | 100508 | 12.362 | 25.319 | 67.7268 | 0.2 | 71.1516 | 71.1516 | 120.8614 | 71.1516 | 91.5119 | 71.1516 | 71.1516 | 71.1516 | 109.1133 | 105.5398 | 158.6604 | 105.5398 | 137.9071 | 105.5398 | 105.5398 | 105.5398 | 148.1426 | 122.7285
|  | 6394 | 9 | 562 | 10 | 267 | 24 | 1 | 39 | 21.89 | 2.84 | 57 | 100518 | 11.767 | 35.7043 | 55.1223 | 0.2 | 120.4522 | 120.4522 | 636.3422 | 120.4522 | 480.0431 | 120.4522 | 120.4522 | 120.4522 | 168.9679 | 103.6652 | 788.0264 | 103.6652 | 677.5063 | 103.6652 | 103.6652 | 103.6652 | 533.0909 | 81.148
|  | 6395 | 9 | 563 | 11 | 267 | 24 | 1 | 39 | 22.42 | 2.33 | 65 | 100528 | 11.112 | 44.3856 | 39.0741 | 0.2 | 130.1937 | 130.1937 | 526.8992 | 130.1937 | 618.7912 | 130.1937 | 130.1937 | 130.1937 | 185.3986 | 95.3034 | 811.4023 | 95.3034 | 876.3798 | 95.3034 | 250.3761 | 95.3034 | 678.7237 | 62.7124
|  | 6396 | 9 | 564 | 12 | 267 | 24 | 1 | 39 | 22.64 | 2.09 | 79 | 100488 | 11.084 | 50.1216 | 18.5568 | 0.2 | 136.7883 | 136.7883 | 327.1403 | 136.7883 | 703.8219 | 136.7883 | 136.7883 | 136.7883 | 197.5582 | 92.2907 | 733.1108 | 92.2907 | 999.4649 | 92.2907 | 463.9124 | 92.2907 | 770.9016 | 54.9973
|  | 6397 | 9 | 565 | 13 | 267 | 24 | 1 | 39 | 22.87 | 1.85 | 93 | 100449 | 11.061 | 51.5123 | -5.1879 | 0.2 | 139.0971 | 139.0971 | 139.0971 | 139.0971 | 727.1239 | 139.0971 | 192.4868 | 139.0971 | 201.5995 | 92.2861 | 579.645 | 92.2861 | 1033.1949 | 92.2861 | 655.1494 | 92.2861 | 796.4593 | 53.84
|  | 6398 | 9 | 566 | 14 | 267 | 24 | 1 | 39 | 23.09 | 1.61 | 107 | 100409 | 11.027 | 48.1114 | -27.9321 | 0.2 | 144.6597 | 144.6597 | 144.6597 | 144.6597 | 675.1214 | 144.6597 | 425.9048 | 144.6597 | 206.8632 | 108.596 | 383.086 | 108.596 | 957.0494 | 108.596 | 780.8266 | 108.596 | 743.6509 | 74.2184
|  | 6399 | 9 | 567 | 15 | 267 | 24 | 1 | 39 | 22.94 | 1.66 | 108 | 100367 | 11.267 | 40.9291 | -46.4884 | 0.2 | 149.787 | 149.787 | 149.787 | 149.787 | 528.9708 | 149.787 | 549.2017 | 149.787 | 214.7799 | 145.2219 | 200.4745 | 145.2219 | 751.0266 | 145.2219 | 765.332 | 145.2219 | 606.4025 | 128.849
|  | 6400 | 9 | 568 | 16 | 267 | 24 | 1 | 39 | 22.78 | 1.7 | 110 | 100324 | 11.495 | 31.3905 | -60.883 | 0.2 | 125.6121 | 125.6121 | 125.6121 | 125.6121 | 444.4002 | 125.6121 | 697.9614 | 125.6121 | 177.0737 | 119.8246 | 119.8246 | 119.8246 | 627.9081 | 119.8246 | 807.203 | 119.8246 | 503.4658 | 103.7152
|  | 6401 | 9 | 569 | 17 | 267 | 24 | 1 | 39 | 22.62 | 1.74 | 112 | 100281 | 11.719 | 20.5378 | -72.433 | 0.2 | 102.3134 | 102.3134 | 102.3134 | 102.3134 | 268.619 | 102.3134 | 627.6232 | 102.3134 | 143.9125 | 115.5422 | 115.5422 | 115.5422 | 379.1042 | 115.5422 | 632.9584 | 115.5422 | 319.2677 | 112.8404
|  | 6402 | 9 | 570 | 18 | 267 | 24 | 1 | 39 | 22.31 | 2.01 | 100 | 100320 | 12.243 | 9.0087 | -82.3774 | 0.2 | 58.8002 | 58.8002 | 58.8002 | 58.8002 | 85.9127 | 58.8002 | 261.3886 | 58.8002 | 84.6056 | 80.8634 | 80.8634 | 80.8634 | 122.9484 | 80.8634 | 247.0287 | 80.8634 | 120.9994 | 88.5947
|  | 6403 | 9 | 571 | 19 | 267 | 24 | 1 | 39 | 21.99 | 2.29 | 89 | 100360 | 12.736 | 0 | -91.6736 | 0.2 | 0 | 0 | 0 | 0 | 0 | 0 | 0 | 0 | 0 | 0 | 0 | 0 | 0 | 0 | 0 | 0 | 0 | 0
|  | 6404 | 9 | 572 | 20 | 267 | 24 | 1 | 39 | 21.67 | 2.57 | 77 | 100399 | 13.204 | 0 | -101.1378 | 0.2 | 0 | 0 | 0 | 0 | 0 | 0 | 0 | 0 | 0 | 0 | 0 | 0 | 0 | 0 | 0 | 0 | 0 | 0
|  | 6405 | 9 | 573 | 21 | 267 | 24 | 1 | 39 | 21.18 | 2.47 | 73 | 100423 | 13.232 | 0 | -111.6303 | 0.2 | 0 | 0 | 0 | 0 | 0 | 0 | 0 | 0 | 0 | 0 | 0 | 0 | 0 | 0 | 0 | 0 | 0 | 0
|  | 6406 | 9 | 574 | 22 | 267 | 24 | 1 | 39 | 20.7 | 2.37 | 70 | 100446 | 13.253 | 0 | -124.2412 | 0.2 | 0 | 0 | 0 | 0 | 0 | 0 | 0 | 0 | 0 | 0 | 0 | 0 | 0 | 0 | 0 | 0 | 0 | 0
|  | 6407 | 9 | 575 | 23 | 267 | 24 | 1 | 39 | 20.21 | 2.28 | 66 | 100469 | 13.252 | 0 | -140.3679 | 0.2 | 0 | 0 | 0 | 0 | 0 | 0 | 0 | 0 | 0 | 0 | 0 | 0 | 0 | 0 | 0 | 0 | 0 | 0
|  | 6408 | 9 | 576 | 24 | 267 | 24 | 1 | 39 | 20.13 | 2.44 | 52 | 100462 | 13.322 | 0 | -161.1278 | 0.2 | 0 | 0 | 0 | 0 | 0 | 0 | 0 | 0 | 0 | 0 | 0 | 0 | 0 | 0 | 0 | 0 | 0 | 0
|  | 6409 | 9 | 577 | 1 | 268 | 25 | 2 | 39 | 20.05 | 2.6 | 38 | 100456 | 13.392 | 0 | 174.5273 | 0.2 | 0 | 0 | 0 | 0 | 0 | 0 | 0 | 0 | 0 | 0 | 0 | 0 | 0 | 0 | 0 | 0 | 0 | 0
|  | 6410 | 9 | 578 | 2 | 268 | 25 | 2 | 39 | 19.97 | 2.76 | 24 | 100449 | 13.461 | 0 | 151.2735 | 0.2 | 0 | 0 | 0 | 0 | 0 | 0 | 0 | 0 | 0 | 0 | 0 | 0 | 0 | 0 | 0 | 0 | 0 | 0
|  | 6411 | 9 | 579 | 3 | 268 | 25 | 2 | 39 | 19.93 | 3.09 | 27 | 100446 | 13.65 | 0 | 132.5056 | 0.2 | 0 | 0 | 0 | 0 | 0 | 0 | 0 | 0 | 0 | 0 | 0 | 0 | 0 | 0 | 0 | 0 | 0 | 0
|  | 6412 | 9 | 580 | 4 | 268 | 25 | 2 | 39 | 19.89 | 3.43 | 30 | 100442 | 13.837 | 0 | 118.0779 | 0.2 | 0 | 0 | 0 | 0 | 0 | 0 | 0 | 0 | 0 | 0 | 0 | 0 | 0 | 0 | 0 | 0 | 0 | 0
|  | 6413 | 9 | 581 | 5 | 268 | 25 | 2 | 39 | 19.85 | 3.77 | 33 | 100439 | 14.024 | 0 | 106.5498 | 0.2 | 0 | 0 | 0 | 0 | 0 | 0 | 0 | 0 | 0 | 0 | 0 | 0 | 0 | 0 | 0 | 0 | 0 | 0
|  | 6414 | 9 | 582 | 6 | 268 | 25 | 2 | 39 | 20.32 | 4.12 | 32 | 100479 | 14.318 | 0 | 96.6283 | 0.2 | 0 | 0 | 0 | 0 | 0 | 0 | 0 | 0 | 0 | 0 | 0 | 0 | 0 | 0 | 0 | 0 | 0 | 0
|  | 6415 | 9 | 583 | 7 | 268 | 25 | 2 | 39 | 20.8 | 4.47 | 30 | 100518 | 14.624 | 2.127 | 87.3384 | 0.2 | 0 | 0 | 0 | 0 | 0 | 0 | 0 | 0 | 0 | 0 | 0 | 0 | 0 | 0 | 0 | 0 | 0 | 0
|  | 6416 | 9 | 584 | 8 | 268 | 25 | 2 | 39 | 21.27 | 4.83 | 29 | 100558 | 14.925 | 13.8406 | 77.8614 | 0.2 | 36.5884 | 36.5884 | 134.5942 | 36.5884 | 57.6681 | 36.5884 | 36.5884 | 36.5884 | 50.5196 | 47.9609 | 134.7257 | 47.9609 | 80.3308 | 47.9609 | 47.9609 | 47.9609 | 75.0975 | 50.3991
|  | 6417 | 9 | 585 | 9 | 268 | 25 | 2 | 39 | 21.49 | 5.09 | 26 | 100604 | 14.123 | 25.1157 | 67.3451 | 0.2 | 44.339 | 44.339 | 45.6811 | 44.339 | 44.8992 | 44.339 | 44.339 | 44.339 | 70.0766 | 69.9907 | 71.4218 | 69.9907 | 70.8689 | 69.9907 | 69.9907 | 69.9907 | 85 | 84.3182
|  | 6418 | 9 | 586 | 10 | 268 | 25 | 2 | 39 | 21.71 | 5.35 | 23 | 100650 | 13.302 | 35.4627 | 54.7292 | 0.2 | 79.8459 | 79.8459 | 88.7551 | 79.8459 | 86.1472 | 79.8459 | 79.8459 | 79.8459 | 125.6106 | 124.5699 | 136.366 | 124.5699 | 134.5219 | 124.5699 | 124.5699 | 124.5699 | 157 | 149.227
|  | 6419 | 9 | 587 | 11 | 268 | 25 | 2 | 39 | 21.93 | 5.61 | 20 | 100696 | 12.456 | 44.0897 | 38.6968 | 0.2 | 159.2861 | 159.2861 | 376.6283 | 159.2861 | 430.6044 | 159.2861 | 159.2861 | 159.2861 | 229.5436 | 183.2676 | 575.0789 | 183.2676 | 613.2457 | 183.2676 | 267.7105 | 183.2676 | 521.2118 | 184.4492
|  | 6420 | 9 | 588 | 12 | 268 | 25 | 2 | 39 | 21.83 | 5.91 | 21 | 100693 | 12.204 | 49.7651 | 18.2724 | 0.2 | 168.8091 | 168.8091 | 208.3327 | 168.8091 | 288.5106 | 168.8091 | 168.8091 | 168.8091 | 256.0948 | 235.3883 | 368.6839 | 235.3883 | 425.3782 | 235.3883 | 312.7891 | 235.3883 | 415.4459 | 266.4611
|  | 6421 | 9 | 589 | 13 | 268 | 25 | 2 | 39 | 21.72 | 6.2 | 22 | 100690 | 11.946 | 51.1161 | -5.2841 | 0.2 | 152.207 | 152.207 | 152.207 | 152.207 | 190.1585 | 152.207 | 155.717 | 152.207 | 237.8 | 231.2166 | 262.1538 | 231.2166 | 291.4715 | 231.2166 | 267.1177 | 231.2166 | 321.0375 | 273.7757
|  | 6422 | 9 | 590 | 14 | 268 | 25 | 2 | 39 | 21.62 | 6.5 | 24 | 100686 | 11.699 | 47.7155 | -27.8397 | 0.2 | 135.1024 | 135.1024 | 135.1024 | 135.1024 | 160.9794 | 135.1024 | 148.7687 | 135.1024 | 211.3578 | 206.9021 | 219.992 | 206.9021 | 247.9534 | 206.9021 | 239.3191 | 206.9021 | 277.9445 | 245.7661
|  | 6423 | 9 | 591 | 15 | 268 | 25 | 2 | 39 | 21.19 | 6.91 | 21 | 100676 | 11.831 | 40.5577 | -46.2899 | 0.2 | 106.1825 | 106.1825 | 106.1825 | 106.1825 | 119.8648 | 106.1825 | 120.4951 | 106.1825 | 166.5944 | 164.2869 | 166.1487 | 164.2869 | 185.944 | 164.2869 | 186.3897 | 164.2869 | 213 | 196.0544
|  | 6424 | 9 | 592 | 16 | 268 | 25 | 2 | 39 | 20.76 | 7.32 | 19 | 100666 | 11.948 | 31.046 | -60.6437 | 0.2 | 136.6609 | 136.6609 | 136.6609 | 136.6609 | 299.3828 | 136.6609 | 425.9613 | 136.6609 | 196.2286 | 170.0088 | 170.0088 | 170.0088 | 426.3521 | 170.0088 | 515.8567 | 170.0088 | 377.8547 | 178.0524
|  | 6425 | 9 | 593 | 17 | 268 | 25 | 2 | 39 | 20.33 | 7.74 | 17 | 100657 | 12.049 | 20.2133 | -72.1821 | 0.2 | 77.9258 | 77.9258 | 77.9258 | 77.9258 | 109.1003 | 77.9258 | 174.919 | 77.9258 | 118.6336 | 114.1527 | 114.1527 | 114.1527 | 162.721 | 114.1527 | 209.2619 | 114.1527 | 169.669 | 132.1576
|  | 6426 | 9 | 594 | 18 | 268 | 25 | 2 | 39 | 20.32 | 7.9 | 17 | 100693 | 12.364 | 8.6956 | -82.1243 | 0.2 | 33.7942 | 33.7942 | 33.7942 | 33.7942 | 43.1056 | 33.7942 | 101.1076 | 33.7942 | 51.3064 | 50.5415 | 50.5415 | 50.5415 | 64.4747 | 50.5415 | 105.4883 | 50.5415 | 69.4363 | 59.0432
|  | 6427 | 9 | 595 | 19 | 268 | 25 | 2 | 39 | 20.31 | 8.07 | 16 | 100729 | 12.679 | 0 | -91.4198 | 0.2 | 0 | 0 | 0 | 0 | 0 | 0 | 0 | 0 | 0 | 0 | 0 | 0 | 0 | 0 | 0 | 0 | 0 | 0
|  | 6428 | 9 | 596 | 20 | 268 | 25 | 2 | 39 | 20.3 | 8.23 | 15 | 100765 | 12.993 | 0 | -100.8831 | 0.2 | 0 | 0 | 0 | 0 | 0 | 0 | 0 | 0 | 0 | 0 | 0 | 0 | 0 | 0 | 0 | 0 | 0 | 0
|  | 6429 | 9 | 597 | 21 | 268 | 25 | 2 | 39 | 20.1 | 8.29 | 15 | 100788 | 12.886 | 0 | -111.3782 | 0.2 | 0 | 0 | 0 | 0 | 0 | 0 | 0 | 0 | 0 | 0 | 0 | 0 | 0 | 0 | 0 | 0 | 0 | 0
|  | 6430 | 9 | 598 | 22 | 268 | 25 | 2 | 39 | 19.9 | 8.34 | 15 | 100811 | 12.78 | 0 | -124.0074 | 0.2 | 0 | 0 | 0 | 0 | 0 | 0 | 0 | 0 | 0 | 0 | 0 | 0 | 0 | 0 | 0 | 0 | 0 | 0
|  | 6431 | 9 | 599 | 23 | 268 | 25 | 2 | 39 | 19.7 | 8.39 | 14 | 100835 | 12.673 | 0 | -140.1968 | 0.2 | 0 | 0 | 0 | 0 | 0 | 0 | 0 | 0 | 0 | 0 | 0 | 0 | 0 | 0 | 0 | 0 | 0 | 0
|  | 6432 | 9 | 600 | 24 | 268 | 25 | 2 | 39 | 19.76 | 8.89 | 14 | 100828 | 12.727 | 0 | -161.1052 | 0.2 | 0 | 0 | 0 | 0 | 0 | 0 | 0 | 0 | 0 | 0 | 0 | 0 | 0 | 0 | 0 | 0 | 0 | 0
|  | 6433 | 9 | 601 | 1 | 269 | 26 | 3 | 39 | 19.82 | 9.4 | 14 | 100821 | 12.781 | 0 | 174.3327 | 0.2 | 0 | 0 | 0 | 0 | 0 | 0 | 0 | 0 | 0 | 0 | 0 | 0 | 0 | 0 | 0 | 0 | 0 | 0
|  | 6434 | 9 | 602 | 2 | 269 | 26 | 3 | 39 | 19.88 | 9.9 | 14 | 100815 | 12.835 | 0 | 150.9203 | 0.2 | 0 | 0 | 0 | 0 | 0 | 0 | 0 | 0 | 0 | 0 | 0 | 0 | 0 | 0 | 0 | 0 | 0 | 0
|  | 6435 | 9 | 603 | 3 | 269 | 26 | 3 | 39 | 19.94 | 9.96 | 16 | 100821 | 12.906 | 0 | 132.1031 | 0.2 | 0 | 0 | 0 | 0 | 0 | 0 | 0 | 0 | 0 | 0 | 0 | 0 | 0 | 0 | 0 | 0 | 0 | 0
|  | 6436 | 9 | 604 | 4 | 269 | 26 | 3 | 39 | 20 | 10.01 | 17 | 100828 | 12.977 | 0 | 117.6811 | 0.2 | 0 | 0 | 0 | 0 | 0 | 0 | 0 | 0 | 0 | 0 | 0 | 0 | 0 | 0 | 0 | 0 | 0 | 0
|  | 6437 | 9 | 605 | 5 | 269 | 26 | 3 | 39 | 20.06 | 10.07 | 19 | 100835 | 13.049 | 0 | 106.1707 | 0.2 | 0 | 0 | 0 | 0 | 0 | 0 | 0 | 0 | 0 | 0 | 0 | 0 | 0 | 0 | 0 | 0 | 0 | 0
|  | 6438 | 9 | 606 | 6 | 269 | 26 | 3 | 39 | 20.31 | 10.6 | 19 | 100867 | 13.373 | 0 | 96.2622 | 0.2 | 0 | 0 | 0 | 0 | 0 | 0 | 0 | 0 | 0 | 0 | 0 | 0 | 0 | 0 | 0 | 0 | 0 | 0
|  | 6439 | 9 | 607 | 7 | 269 | 26 | 3 | 39 | 20.56 | 11.14 | 19 | 100900 | 13.702 | 1.9552 | 86.9762 | 0.2 | 0 | 0 | 0 | 0 | 0 | 0 | 0 | 0 | 0 | 0 | 0 | 0 | 0 | 0 | 0 | 0 | 0 | 0
|  | 6440 | 9 | 608 | 8 | 269 | 26 | 3 | 39 | 20.81 | 11.67 | 19 | 100933 | 14.04 | 13.6589 | 77.4938 | 0.2 | 40.4553 | 40.4553 | 196.5083 | 40.4553 | 75.0691 | 40.4553 | 40.4553 | 40.4553 | 51.2115 | 48.2198 | 186.0333 | 48.2198 | 100.1628 | 48.2198 | 48.2198 | 48.2198 | 85.1238 | 46.2791
|  | 6441 | 9 | 609 | 9 | 269 | 26 | 3 | 39 | 20.79 | 11.86 | 19 | 100976 | 13.408 | 24.9109 | 66.9652 | 0.2 | 96.9143 | 96.9143 | 516.7097 | 96.9143 | 275.4083 | 96.9143 | 96.9143 | 96.9143 | 125.0984 | 101.5112 | 548.1529 | 101.5112 | 377.527 | 101.5112 | 101.5112 | 101.5112 | 302.9101 | 91.0588
|  | 6442 | 9 | 610 | 10 | 269 | 26 | 3 | 39 | 20.77 | 12.05 | 19 | 101019 | 12.778 | 35.2194 | 54.339 | 0.2 | 128.3985 | 128.3985 | 311.7087 | 128.3985 | 259.9313 | 128.3985 | 128.3985 | 128.3985 | 187.9147 | 168.3011 | 410.5423 | 168.3011 | 373.9301 | 168.3011 | 168.3011 | 168.3011 | 342.6783 | 183.4077
|  | 6443 | 9 | 611 | 11 | 269 | 26 | 3 | 39 | 20.75 | 12.23 | 20 | 101062 | 12.152 | 43.7923 | 38.3241 | 0.2 | 159.0227 | 159.0227 | 372.1477 | 159.0227 | 428.6525 | 159.0227 | 159.0227 | 159.0227 | 226.14 | 183.8072 | 567.4992 | 183.8072 | 607.4541 | 183.8072 | 266.0949 | 183.8072 | 514.8733 | 185.3758
|  | 6444 | 9 | 612 | 12 | 269 | 26 | 3 | 39 | 20.84 | 12.36 | 18 | 101042 | 11.515 | 49.4077 | 17.9932 | 0.2 | 164.8202 | 164.8202 | 303.4953 | 164.8202 | 591.7906 | 164.8202 | 164.8202 | 164.8202 | 227.5832 | 159.0346 | 627.555 | 159.0346 | 831.4106 | 159.0346 | 431.4388 | 159.0346 | 663.8895 | 139.9767
|  | 6445 | 9 | 613 | 13 | 269 | 26 | 3 | 39 | 20.92 | 12.49 | 17 | 101022 | 10.865 | 50.7199 | -5.3776 | 0.2 | 156.8643 | 156.8643 | 156.8643 | 156.8643 | 674.6952 | 156.8643 | 205.6093 | 156.8643 | 217.139 | 133.6431 | 548.8328 | 133.6431 | 949.4625 | 133.6431 | 617.7686 | 133.6431 | 742.9026 | 106.9906
|  | 6446 | 9 | 614 | 14 | 269 | 26 | 3 | 39 | 21.01 | 12.62 | 16 | 101003 | 10.215 | 47.3197 | -27.7479 | 0.2 | 153.7452 | 153.7452 | 153.7452 | 153.7452 | 653.3252 | 153.7452 | 416.5631 | 153.7452 | 208.6021 | 128.9972 | 376.0182 | 128.9972 | 915.1149 | 128.9972 | 747.6988 | 128.9972 | 711.6819 | 99.5236
|  | 6447 | 9 | 615 | 15 | 269 | 26 | 3 | 39 | 20.88 | 12.66 | 17 | 100966 | 10.067 | 40.1862 | -46.0927 | 0.2 | 157.3455 | 157.3455 | 157.3455 | 157.3455 | 486.8125 | 157.3455 | 499.6253 | 157.3455 | 217.8062 | 167.0261 | 208.7462 | 167.0261 | 683.7428 | 167.0261 | 692.8028 | 167.0261 | 559.1329 | 157.8521
|  | 6448 | 9 | 616 | 16 | 269 | 26 | 3 | 39 | 20.74 | 12.7 | 18 | 100930 | 9.913 | 30.7014 | -60.4055 | 0.2 | 129.6523 | 129.6523 | 129.6523 | 129.6523 | 424.8872 | 129.6523 | 649.4762 | 129.6523 | 173.3395 | 131.0965 | 131.0965 | 131.0965 | 590.8648 | 131.0965 | 749.6732 | 131.0965 | 472.997 | 118.0214
|  | 6449 | 9 | 617 | 17 | 269 | 26 | 3 | 39 | 20.6 | 12.74 | 20 | 100894 | 9.763 | 19.8889 | -71.9318 | 0.2 | 98.6374 | 98.6374 | 98.6374 | 98.6374 | 268.4556 | 98.6374 | 619.1763 | 98.6374 | 130.3731 | 110.3842 | 110.3842 | 110.3842 | 370.5322 | 110.3842 | 618.5293 | 110.3842 | 304.5942 | 106.5075
|  | 6450 | 9 | 618 | 18 | 269 | 26 | 3 | 39 | 20.43 | 12.75 | 19 | 100927 | 9.932 | 8.3828 | -81.8712 | 0.2 | 49.3917 | 49.3917 | 49.3917 | 49.3917 | 86.6958 | 49.3917 | 310.5625 | 49.3917 | 67.0528 | 65.9408 | 65.9408 | 65.9408 | 119.8087 | 65.9408 | 278.1063 | 65.9408 | 110.0223 | 71.1457
|  | 6451 | 9 | 619 | 19 | 269 | 26 | 3 | 39 | 20.25 | 12.75 | 19 | 100960 | 10.09 | 0 | -91.1653 | 0.2 | 0 | 0 | 0 | 0 | 0 | 0 | 0 | 0 | 0 | 0 | 0 | 0 | 0 | 0 | 0 | 0 | 0 | 0
|  | 6452 | 9 | 620 | 20 | 269 | 26 | 3 | 39 | 20.07 | 12.76 | 19 | 100993 | 10.243 | 0 | -100.6271 | 0.2 | 0 | 0 | 0 | 0 | 0 | 0 | 0 | 0 | 0 | 0 | 0 | 0 | 0 | 0 | 0 | 0 | 0 | 0
|  | 6453 | 9 | 621 | 21 | 269 | 26 | 3 | 39 | 19.74 | 12.67 | 19 | 101003 | 10.215 | 0 | -111.1241 | 0.2 | 0 | 0 | 0 | 0 | 0 | 0 | 0 | 0 | 0 | 0 | 0 | 0 | 0 | 0 | 0 | 0 | 0 | 0
|  | 6454 | 9 | 622 | 22 | 269 | 26 | 3 | 39 | 19.42 | 12.57 | 20 | 101012 | 10.19 | 0 | -123.7707 | 0.2 | 0 | 0 | 0 | 0 | 0 | 0 | 0 | 0 | 0 | 0 | 0 | 0 | 0 | 0 | 0 | 0 | 0 | 0
|  | 6455 | 9 | 623 | 23 | 269 | 26 | 3 | 39 | 19.09 | 12.48 | 20 | 101022 | 10.156 | 0 | -140.0224 | 0.2 | 0 | 0 | 0 | 0 | 0 | 0 | 0 | 0 | 0 | 0 | 0 | 0 | 0 | 0 | 0 | 0 | 0 | 0
|  | 6456 | 9 | 624 | 24 | 269 | 26 | 3 | 39 | 18.95 | 12.61 | 19 | 101003 | 10.335 | 0 | -161.0812 | 0.2 | 0 | 0 | 0 | 0 | 0 | 0 | 0 | 0 | 0 | 0 | 0 | 0 | 0 | 0 | 0 | 0 | 0 | 0
|  | 6457 | 9 | 625 | 1 | 270 | 27 | 4 | 39 | 18.82 | 12.73 | 18 | 100983 | 10.516 | 0 | 174.1359 | 0.2 | 0 | 0 | 0 | 0 | 0 | 0 | 0 | 0 | 0 | 0 | 0 | 0 | 0 | 0 | 0 | 0 | 0 | 0
|  | 6458 | 9 | 626 | 2 | 270 | 27 | 4 | 39 | 18.68 | 12.86 | 16 | 100963 | 10.687 | 0 | 150.5635 | 0.2 | 0 | 0 | 0 | 0 | 0 | 0 | 0 | 0 | 0 | 0 | 0 | 0 | 0 | 0 | 0 | 0 | 0 | 0
|  | 6459 | 9 | 627 | 3 | 270 | 27 | 4 | 39 | 18.51 | 12.87 | 16 | 100943 | 10.637 | 0 | 131.698 | 0.2 | 0 | 0 | 0 | 0 | 0 | 0 | 0 | 0 | 0 | 0 | 0 | 0 | 0 | 0 | 0 | 0 | 0 | 0
|  | 6460 | 9 | 628 | 4 | 270 | 27 | 4 | 39 | 18.35 | 12.89 | 16 | 100923 | 10.594 | 0 | 117.2832 | 0.2 | 0 | 0 | 0 | 0 | 0 | 0 | 0 | 0 | 0 | 0 | 0 | 0 | 0 | 0 | 0 | 0 | 0 | 0
|  | 6461 | 9 | 629 | 5 | 270 | 27 | 4 | 39 | 18.18 | 12.91 | 16 | 100904 | 10.543 | 0 | 105.7912 | 0.2 | 0 | 0 | 0 | 0 | 0 | 0 | 0 | 0 | 0 | 0 | 0 | 0 | 0 | 0 | 0 | 0 | 0 | 0
|  | 6462 | 9 | 630 | 6 | 270 | 27 | 4 | 39 | 18.6 | 12.93 | 15 | 100920 | 10.831 | 0 | 95.8962 | 0.2 | 0 | 0 | 0 | 0 | 0 | 0 | 0 | 0 | 0 | 0 | 0 | 0 | 0 | 0 | 0 | 0 | 0 | 0
|  | 6463 | 9 | 631 | 7 | 270 | 27 | 4 | 39 | 19.03 | 12.95 | 14 | 100937 | 11.134 | 1.7827 | 86.6147 | 0.2 | 0 | 0 | 0 | 0 | 0 | 0 | 0 | 0 | 0 | 0 | 0 | 0 | 0 | 0 | 0 | 0 | 0 | 0
|  | 6464 | 9 | 632 | 8 | 270 | 27 | 4 | 39 | 19.45 | 12.97 | 13 | 100953 | 11.436 | 13.4761 | 77.1273 | 0.2 | 45.36 | 45.36 | 264.1058 | 45.36 | 95.3496 | 45.36 | 45.36 | 45.36 | 53.3651 | 50.6912 | 243.3897 | 50.6912 | 124.061 | 50.6912 | 50.6912 | 50.6912 | 99.2247 | 45.4536
|  | 6465 | 9 | 633 | 9 | 270 | 27 | 4 | 39 | 19.66 | 12.83 | 12 | 100963 | 10.958 | 24.7046 | 66.5871 | 0.2 | 90.2959 | 90.2959 | 640.1828 | 90.2959 | 328.4003 | 90.2959 | 90.2959 | 90.2959 | 110.3933 | 83.8299 | 667.5872 | 83.8299 | 447.1237 | 83.8299 | 83.8299 | 83.8299 | 344.1423 | 68.4717
|  | 6466 | 9 | 634 | 10 | 270 | 27 | 4 | 39 | 19.87 | 12.7 | 12 | 100973 | 10.464 | 34.9744 | 53.9519 | 0.2 | 118.0282 | 118.0282 | 634.8224 | 118.0282 | 494.1646 | 118.0282 | 118.0282 | 118.0282 | 150.9946 | 100.7905 | 782.3919 | 100.7905 | 682.9318 | 100.7905 | 100.7905 | 100.7905 | 525.3185 | 78.1828
|  | 6467 | 9 | 635 | 11 | 270 | 27 | 4 | 39 | 20.08 | 12.57 | 11 | 100983 | 9.958 | 43.4933 | 37.9561 | 0.2 | 129.2644 | 129.2644 | 520.7579 | 129.2644 | 631.1458 | 129.2644 | 129.2644 | 129.2644 | 167.6724 | 95.5422 | 799.3838 | 95.5422 | 877.4399 | 95.5422 | 245.7284 | 95.5422 | 667.46 | 63.571
|  | 6468 | 9 | 636 | 12 | 270 | 27 | 4 | 39 | 20.28 | 12.42 | 10 | 100937 | 9.633 | 49.0495 | 17.7192 | 0.2 | 141.1571 | 141.1571 | 320.4787 | 141.1571 | 702.3962 | 141.1571 | 141.1571 | 141.1571 | 185.6056 | 102.3579 | 709.261 | 102.3579 | 979.3175 | 102.3579 | 455.662 | 102.3579 | 745.8465 | 66.8773
|  | 6469 | 9 | 637 | 13 | 270 | 27 | 4 | 39 | 20.48 | 12.27 | 9 | 100891 | 9.296 | 50.3236 | -5.4683 | 0.2 | 142.0665 | 142.0665 | 142.0665 | 142.0665 | 729.4605 | 142.0665 | 198.2976 | 142.0665 | 187.4549 | 99.8045 | 563.0438 | 99.8045 | 1018.1555 | 99.8045 | 642.5667 | 99.8045 | 774.1825 | 62.832
|  | 6470 | 9 | 638 | 14 | 270 | 27 | 4 | 39 | 20.68 | 12.12 | 8 | 100844 | 8.951 | 46.9242 | -27.6563 | 0.2 | 143.3551 | 143.3551 | 143.3551 | 143.3551 | 684.3605 | 143.3551 | 426.8632 | 143.3551 | 188.2033 | 108.8302 | 370.2814 | 108.8302 | 953.3005 | 108.8302 | 771.2224 | 108.8302 | 728.5354 | 75.2796
|  | 6471 | 9 | 639 | 15 | 270 | 27 | 4 | 39 | 20.77 | 11.65 | 8 | 100792 | 8.952 | 39.815 | -45.8969 | 0.2 | 150.3239 | 150.3239 | 150.3239 | 150.3239 | 546.033 | 150.3239 | 558.62 | 150.3239 | 199.2259 | 143.8792 | 190.3256 | 143.8792 | 758.843 | 143.8792 | 767.7434 | 143.8792 | 598.7516 | 124.7705
|  | 6472 | 9 | 640 | 16 | 270 | 27 | 4 | 39 | 20.85 | 11.17 | 8 | 100739 | 8.946 | 30.357 | -60.1684 | 0.2 | 120.4218 | 120.4218 | 120.4218 | 120.4218 | 457.1012 | 120.4218 | 707.5461 | 120.4218 | 154.5999 | 112.3722 | 112.3722 | 112.3722 | 630.7366 | 112.3722 | 807.8279 | 112.3722 | 491.5632 | 95.1648
|  | 6473 | 9 | 641 | 17 | 270 | 27 | 4 | 39 | 20.93 | 10.69 | 8 | 100686 | 8.941 | 19.5648 | -71.6821 | 0.2 | 96.7687 | 96.7687 | 96.7687 | 96.7687 | 280.1708 | 96.7687 | 650.7438 | 96.7687 | 123.6969 | 106.7367 | 106.7367 | 106.7367 | 383.0666 | 106.7367 | 645.1013 | 106.7367 | 309.6625 | 102.275
|  | 6474 | 9 | 642 | 18 | 270 | 27 | 4 | 39 | 20.49 | 10.58 | 6 | 100699 | 9.289 | 8.0704 | -81.618 | 0.2 | 54.4661 | 54.4661 | 54.4661 | 54.4661 | 82.9317 | 54.4661 | 247.6555 | 54.4661 | 75.5674 | 75.5674 | 75.5674 | 75.5674 | 115.2746 | 75.5674 | 231.7519 | 75.5674 | 110.9919 | 83.3029
|  | 6475 | 9 | 643 | 19 | 270 | 27 | 4 | 39 | 20.04 | 10.48 | 5 | 100713 | 9.605 | 0 | -90.9102 | 0.2 | 0 | 0 | 0 | 0 | 0 | 0 | 0 | 0 | 0 | 0 | 0 | 0 | 0 | 0 | 0 | 0 | 0 | 0
|  | 6476 | 9 | 644 | 20 | 270 | 27 | 4 | 39 | 19.59 | 10.37 | 4 | 100726 | 9.896 | 0 | -100.3699 | 0.2 | 0 | 0 | 0 | 0 | 0 | 0 | 0 | 0 | 0 | 0 | 0 | 0 | 0 | 0 | 0 | 0 | 0 | 0
|  | 6477 | 9 | 645 | 21 | 270 | 27 | 4 | 39 | 19.16 | 10.12 | 2 | 100719 | 9.893 | 0 | -110.868 | 0.2 | 0 | 0 | 0 | 0 | 0 | 0 | 0 | 0 | 0 | 0 | 0 | 0 | 0 | 0 | 0 | 0 | 0 | 0
|  | 6478 | 9 | 646 | 22 | 270 | 27 | 4 | 39 | 18.72 | 9.88 | 0 | 100713 | 9.874 | 0 | -123.5311 | 0.2 | 0 | 0 | 0 | 0 | 0 | 0 | 0 | 0 | 0 | 0 | 0 | 0 | 0 | 0 | 0 | 0 | 0 | 0
|  | 6479 | 9 | 647 | 23 | 270 | 27 | 4 | 39 | 18.29 | 9.63 | 358 | 100706 | 9.856 | 0 | -139.8447 | 0.2 | 0 | 0 | 0 | 0 | 0 | 0 | 0 | 0 | 0 | 0 | 0 | 0 | 0 | 0 | 0 | 0 | 0 | 0
|  | 6480 | 9 | 648 | 24 | 270 | 27 | 4 | 39 | 18.3 | 9.54 | 357 | 100666 | 9.913 | 0 | -161.0555 | 0.2 | 0 | 0 | 0 | 0 | 0 | 0 | 0 | 0 | 0 | 0 | 0 | 0 | 0 | 0 | 0 | 0 | 0 | 0
|  | 6481 | 9 | 649 | 1 | 271 | 28 | 5 | 39 | 18.32 | 9.44 | 356 | 100627 | 9.975 | 0 | 173.9371 | 0.2 | 0 | 0 | 0 | 0 | 0 | 0 | 0 | 0 | 0 | 0 | 0 | 0 | 0 | 0 | 0 | 0 | 0 | 0
|  | 6482 | 9 | 650 | 2 | 271 | 28 | 5 | 39 | 18.33 | 9.35 | 355 | 100587 | 10.032 | 0 | 150.2033 | 0.2 | 0 | 0 | 0 | 0 | 0 | 0 | 0 | 0 | 0 | 0 | 0 | 0 | 0 | 0 | 0 | 0 | 0 | 0
|  | 6483 | 9 | 651 | 3 | 271 | 28 | 5 | 39 | 18.28 | 8.85 | 355 | 100577 | 10.042 | 0 | 131.2907 | 0.2 | 0 | 0 | 0 | 0 | 0 | 0 | 0 | 0 | 0 | 0 | 0 | 0 | 0 | 0 | 0 | 0 | 0 | 0
|  | 6484 | 9 | 652 | 4 | 271 | 28 | 5 | 39 | 18.23 | 8.34 | 355 | 100568 | 10.051 | 0 | 116.8842 | 0.2 | 0 | 0 | 0 | 0 | 0 | 0 | 0 | 0 | 0 | 0 | 0 | 0 | 0 | 0 | 0 | 0 | 0 | 0
|  | 6485 | 9 | 653 | 5 | 271 | 28 | 5 | 39 | 18.17 | 7.83 | 355 | 100558 | 10.053 | 0 | 105.4114 | 0.2 | 0 | 0 | 0 | 0 | 0 | 0 | 0 | 0 | 0 | 0 | 0 | 0 | 0 | 0 | 0 | 0 | 0 | 0
|  | 6486 | 9 | 654 | 6 | 271 | 28 | 5 | 39 | 18.7 | 7.58 | 355 | 100568 | 10.394 | 0 | 95.5306 | 0.2 | 0 | 0 | 0 | 0 | 0 | 0 | 0 | 0 | 0 | 0 | 0 | 0 | 0 | 0 | 0 | 0 | 0 | 0
|  | 6487 | 9 | 655 | 7 | 271 | 28 | 5 | 39 | 19.23 | 7.33 | 355 | 100577 | 10.744 | 1.6095 | 86.2539 | 0.2 | 0 | 0 | 0 | 0 | 0 | 0 | 0 | 0 | 0 | 0 | 0 | 0 | 0 | 0 | 0 | 0 | 0 | 0
|  | 6488 | 9 | 656 | 8 | 271 | 28 | 5 | 39 | 19.76 | 7.08 | 356 | 100587 | 11.106 | 13.2922 | 76.7621 | 0.2 | 44.6687 | 44.6687 | 259.5876 | 44.6687 | 95.2273 | 44.6687 | 44.6687 | 44.6687 | 51.1135 | 49.9814 | 238.8344 | 49.9814 | 122.6141 | 49.9814 | 49.9814 | 49.9814 | 96.9859 | 44.8262
|  | 6489 | 9 | 657 | 9 | 271 | 28 | 5 | 39 | 20.48 | 6.74 | 355 | 100584 | 10.519 | 24.4968 | 66.2111 | 0.2 | 88.0679 | 88.0679 | 652.8181 | 88.0679 | 337.0217 | 88.0679 | 88.0679 | 88.0679 | 103.9622 | 81.1414 | 679.3379 | 81.1414 | 456.0361 | 81.1414 | 81.1414 | 81.1414 | 347.7739 | 66.5466
|  | 6490 | 9 | 658 | 10 | 271 | 28 | 5 | 39 | 21.21 | 6.41 | 354 | 100581 | 9.861 | 34.7277 | 53.5681 | 0.2 | 116.4367 | 116.4367 | 638.2406 | 116.4367 | 501.5925 | 116.4367 | 116.4367 | 116.4367 | 143.7446 | 98.2139 | 785.0619 | 98.2139 | 688.4371 | 98.2139 | 98.2139 | 98.2139 | 524.7817 | 75.2358
|  | 6491 | 9 | 659 | 11 | 271 | 28 | 5 | 39 | 21.94 | 6.08 | 354 | 100577 | 9.119 | 43.1928 | 37.5929 | 0.2 | 129.0402 | 129.0402 | 518.4447 | 129.0402 | 634.8224 | 129.0402 | 129.0402 | 129.0402 | 161.9094 | 95.8029 | 794.902 | 95.8029 | 877.1934 | 95.8029 | 244.2009 | 95.8029 | 663.3391 | 64.0681
|  | 6492 | 9 | 660 | 12 | 271 | 28 | 5 | 39 | 22.4 | 5.65 | 354 | 100525 | 8.861 | 48.6905 | 17.4505 | 0.2 | 137.309 | 137.309 | 318.9633 | 137.309 | 715.1824 | 137.309 | 137.309 | 137.309 | 174.8393 | 96.06 | 711.9066 | 96.06 | 992.0758 | 96.06 | 455.0085 | 96.06 | 749.2936 | 60.0094
|  | 6493 | 9 | 661 | 13 | 271 | 28 | 5 | 39 | 22.87 | 5.22 | 354 | 100472 | 8.584 | 49.9275 | -5.556 | 0.2 | 140.3211 | 140.3211 | 140.3211 | 140.3211 | 738.1652 | 140.3211 | 198.4772 | 140.3211 | 179.3683 | 97.2267 | 560.9854 | 97.2267 | 1024.8476 | 97.2267 | 643.2305 | 97.2267 | 774.1522 | 60.1423
|  | 6494 | 9 | 662 | 14 | 271 | 28 | 5 | 39 | 23.33 | 4.79 | 354 | 100419 | 8.279 | 46.529 | -27.5649 | 0.2 | 148.2355 | 148.2355 | 148.2355 | 148.2355 | 673.5216 | 148.2355 | 422.4392 | 148.2355 | 189.831 | 119.2877 | 367.3731 | 119.2877 | 932.6977 | 119.2877 | 755.1556 | 119.2877 | 713.0599 | 88.0106
|  | 6495 | 9 | 663 | 15 | 271 | 28 | 5 | 39 | 23.25 | 4.14 | 8 | 100383 | 8.544 | 39.4441 | -45.7023 | 0.2 | 152.393 | 152.393 | 152.393 | 152.393 | 513.0398 | 152.393 | 521.9918 | 152.393 | 201.8279 | 156.4354 | 195.4979 | 156.4354 | 711.8594 | 156.4354 | 718.1894 | 156.4354 | 569.3636 | 144.5222
|  | 6496 | 9 | 664 | 16 | 271 | 28 | 5 | 39 | 23.17 | 3.49 | 22 | 100347 | 8.807 | 30.0129 | -59.9323 | 0.2 | 122.3091 | 122.3091 | 122.3091 | 122.3091 | 445.2524 | 122.3091 | 680.14 | 122.3091 | 152.4512 | 117.5257 | 117.5257 | 117.5257 | 609.162 | 117.5257 | 775.2526 | 117.5257 | 473.6544 | 101.319
|  | 6497 | 9 | 665 | 17 | 271 | 28 | 5 | 39 | 23.08 | 2.84 | 36 | 100311 | 9.062 | 19.2412 | -71.4328 | 0.2 | 98.3259 | 98.3259 | 98.3259 | 98.3259 | 269.5977 | 98.3259 | 608.2143 | 98.3259 | 124.3612 | 112.7131 | 112.7131 | 112.7131 | 366.5761 | 112.7131 | 606.0142 | 112.7131 | 298.8768 | 111.1321
|  | 6498 | 9 | 666 | 18 | 271 | 28 | 5 | 39 | 22.86 | 2.44 | 44 | 100320 | 9.577 | 7.7588 | -81.3648 | 0.2 | 53.043 | 53.043 | 53.043 | 53.043 | 80.1259 | 53.043 | 231.3793 | 53.043 | 74.1037 | 74.1037 | 74.1037 | 74.1037 | 110.6326 | 74.1037 | 217.5849 | 74.1037 | 106.6011 | 82.0243
|  | 6499 | 9 | 667 | 19 | 271 | 28 | 5 | 39 | 22.63 | 2.04 | 52 | 100330 | 10.072 | 0 | -90.6545 | 0.2 | 0 | 0 | 0 | 0 | 0 | 0 | 0 | 0 | 0 | 0 | 0 | 0 | 0 | 0 | 0 | 0 | 0 | 0
|  | 6500 | 9 | 668 | 20 | 271 | 28 | 5 | 39 | 22.41 | 1.64 | 60 | 100340 | 10.557 | 0 | -100.1115 | 0.2 | 0 | 0 | 0 | 0 | 0 | 0 | 0 | 0 | 0 | 0 | 0 | 0 | 0 | 0 | 0 | 0 | 0 | 0
|  | 6501 | 9 | 669 | 21 | 271 | 28 | 5 | 39 | 21.9 | 1.2 | 113 | 100350 | 10.929 | 0 | -110.6099 | 0.2 | 0 | 0 | 0 | 0 | 0 | 0 | 0 | 0 | 0 | 0 | 0 | 0 | 0 | 0 | 0 | 0 | 0 | 0
|  | 6502 | 9 | 670 | 22 | 271 | 28 | 5 | 39 | 21.38 | 0.76 | 166 | 100360 | 11.258 | 0 | -123.2884 | 0.2 | 0 | 0 | 0 | 0 | 0 | 0 | 0 | 0 | 0 | 0 | 0 | 0 | 0 | 0 | 0 | 0 | 0 | 0
|  | 6503 | 9 | 671 | 23 | 271 | 28 | 5 | 39 | 20.87 | 0.32 | 220 | 100370 | 11.563 | 0 | -139.6635 | 0.2 | 0 | 0 | 0 | 0 | 0 | 0 | 0 | 0 | 0 | 0 | 0 | 0 | 0 | 0 | 0 | 0 | 0 | 0
|  | 6504 | 9 | 672 | 24 | 271 | 28 | 5 | 39 | 20.53 | 0.83 | 236 | 100353 | 11.89 | 0 | -161.0279 | 0.2 | 0 | 0 | 0 | 0 | 0 | 0 | 0 | 0 | 0 | 0 | 0 | 0 | 0 | 0 | 0 | 0 | 0 | 0
|  | 6505 | 9 | 673 | 1 | 272 | 29 | 6 | 39 | 20.19 | 1.34 | 251 | 100337 | 12.2 | 0 | 173.7365 | 0.2 | 0 | 0 | 0 | 0 | 0 | 0 | 0 | 0 | 0 | 0 | 0 | 0 | 0 | 0 | 0 | 0 | 0 | 0
|  | 6506 | 9 | 674 | 2 | 272 | 29 | 6 | 39 | 19.85 | 1.85 | 267 | 100320 | 12.49 | 0 | 149.8398 | 0.2 | 0 | 0 | 0 | 0 | 0 | 0 | 0 | 0 | 0 | 0 | 0 | 0 | 0 | 0 | 0 | 0 | 0 | 0
|  | 6507 | 9 | 675 | 3 | 272 | 29 | 6 | 39 | 19.6 | 1.89 | 287 | 100307 | 12.489 | 0 | 130.8812 | 0.2 | 0 | 0 | 0 | 0 | 0 | 0 | 0 | 0 | 0 | 0 | 0 | 0 | 0 | 0 | 0 | 0 | 0 | 0
|  | 6508 | 9 | 676 | 4 | 272 | 29 | 6 | 39 | 19.35 | 1.93 | 307 | 100294 | 12.485 | 0 | 116.4843 | 0.2 | 0 | 0 | 0 | 0 | 0 | 0 | 0 | 0 | 0 | 0 | 0 | 0 | 0 | 0 | 0 | 0 | 0 | 0
|  | 6509 | 9 | 677 | 5 | 272 | 29 | 6 | 39 | 19.09 | 1.97 | 327 | 100281 | 12.47 | 0 | 105.0316 | 0.2 | 0 | 0 | 0 | 0 | 0 | 0 | 0 | 0 | 0 | 0 | 0 | 0 | 0 | 0 | 0 | 0 | 0 | 0
|  | 6510 | 9 | 678 | 6 | 272 | 29 | 6 | 39 | 19.71 | 2.13 | 339 | 100301 | 12.807 | 0 | 95.1654 | 0.2 | 0 | 0 | 0 | 0 | 0 | 0 | 0 | 0 | 0 | 0 | 0 | 0 | 0 | 0 | 0 | 0 | 0 | 0
|  | 6511 | 9 | 679 | 7 | 272 | 29 | 6 | 39 | 20.34 | 2.29 | 351 | 100320 | 13.156 | 1.4356 | 85.894 | 0.2 | 0 | 0 | 0 | 0 | 0 | 0 | 0 | 0 | 0 | 0 | 0 | 0 | 0 | 0 | 0 | 0 | 0 | 0
|  | 6512 | 9 | 680 | 8 | 272 | 29 | 6 | 39 | 20.96 | 2.46 | 2 | 100340 | 13.502 | 13.1071 | 76.3984 | 0.2 | 37.6975 | 37.6975 | 188.5791 | 37.6975 | 74.2041 | 37.6975 | 37.6975 | 37.6975 | 44.8089 | 44.8089 | 177.0564 | 44.8089 | 96.1811 | 44.8089 | 44.8089 | 44.8089 | 78.9943 | 42.8497
|  | 6513 | 9 | 681 | 9 | 272 | 29 | 6 | 39 | 21.86 | 2.46 | 7 | 100367 | 12.881 | 24.2875 | 65.8373 | 0.2 | 93.8233 | 93.8233 | 582.5174 | 93.8233 | 313.0687 | 93.8233 | 93.8233 | 93.8233 | 109.3922 | 93.513 | 609.9809 | 93.513 | 419.4519 | 93.513 | 93.513 | 93.513 | 322.7818 | 81.0799
|  | 6514 | 9 | 682 | 10 | 272 | 29 | 6 | 39 | 22.77 | 2.47 | 11 | 100393 | 12.151 | 34.4794 | 53.1877 | 0.2 | 119.8714 | 119.8714 | 617.3263 | 119.8714 | 492.1814 | 119.8714 | 119.8714 | 119.8714 | 144.6083 | 106.1393 | 759.6249 | 106.1393 | 671.1341 | 106.1393 | 106.1393 | 106.1393 | 511.8731 | 85.1599
|  | 6515 | 9 | 683 | 11 | 272 | 29 | 6 | 39 | 23.67 | 2.48 | 15 | 100419 | 11.287 | 42.8909 | 37.2346 | 0.2 | 131.3311 | 131.3311 | 509.813 | 131.3311 | 629.3375 | 131.3311 | 131.3311 | 131.3311 | 159.756 | 101.0195 | 779.5268 | 101.0195 | 864.0433 | 101.0195 | 244.2725 | 101.0195 | 651.3398 | 70.2675
|  | 6516 | 9 | 684 | 12 | 272 | 29 | 6 | 39 | 23.89 | 2.43 | 20 | 100403 | 10.931 | 48.331 | 17.1872 | 0.2 | 137.1454 | 137.1454 | 317.1926 | 137.1454 | 719.2427 | 137.1454 | 137.1454 | 137.1454 | 168.9002 | 96.4084 | 707.8178 | 96.4084 | 992.1101 | 96.4084 | 453.1926 | 96.4084 | 745.2159 | 60.5996
|  | 6517 | 9 | 685 | 13 | 272 | 29 | 6 | 39 | 24.1 | 2.38 | 26 | 100386 | 10.555 | 49.5317 | -5.6408 | 0.2 | 139.7502 | 139.7502 | 139.7502 | 139.7502 | 741.5551 | 139.7502 | 199.1908 | 139.7502 | 172.7721 | 97.083 | 556.2815 | 97.083 | 1023.8527 | 97.083 | 640.3432 | 97.083 | 769.0881 | 60.2428
|  | 6518 | 9 | 686 | 14 | 272 | 29 | 6 | 39 | 24.32 | 2.33 | 31 | 100370 | 10.177 | 46.1344 | -27.4736 | 0.2 | 147.7079 | 147.7079 | 147.7079 | 147.7079 | 676.2649 | 147.7079 | 422.548 | 147.7079 | 183.7486 | 119.2206 | 363.1535 | 119.2206 | 931.2412 | 119.2206 | 751.8362 | 119.2206 | 708.0183 | 88.2048
|  | 6519 | 9 | 687 | 15 | 272 | 29 | 6 | 39 | 24.16 | 2.27 | 43 | 100353 | 10.311 | 39.0736 | -45.5089 | 0.2 | 153.9507 | 153.9507 | 153.9507 | 153.9507 | 498.0606 | 153.9507 | 504.2286 | 153.9507 | 201.0443 | 162.4646 | 196.6829 | 162.4646 | 687.6891 | 162.4646 | 692.0506 | 162.4646 | 551.5736 | 152.9039
|  | 6520 | 9 | 688 | 16 | 272 | 29 | 6 | 39 | 24 | 2.2 | 55 | 100337 | 10.443 | 29.6693 | -59.6971 | 0.2 | 120.7851 | 120.7851 | 120.7851 | 120.7851 | 456.8077 | 120.7851 | 695.7531 | 120.7851 | 146.1277 | 115.4675 | 115.4675 | 115.4675 | 621.3354 | 115.4675 | 790.2954 | 115.4675 | 479.2 | 99.8174
|  | 6521 | 9 | 689 | 17 | 272 | 29 | 6 | 39 | 23.83 | 2.14 | 67 | 100320 | 10.563 | 18.9181 | -71.1839 | 0.2 | 93.729 | 93.729 | 93.729 | 93.729 | 284 | 93.729 | 652.1326 | 93.729 | 111.345 | 102.9196 | 102.9196 | 102.9196 | 380.4288 | 102.9196 | 640.7379 | 102.9196 | 300.3549 | 98.1686
|  | 6522 | 9 | 690 | 18 | 272 | 29 | 6 | 39 | 23.17 | 1.91 | 70 | 100363 | 11.403 | 7.4479 | -81.1115 | 0.2 | 51.2984 | 51.2984 | 51.2984 | 51.2984 | 79.7644 | 51.2984 | 233.3171 | 51.2984 | 71.6032 | 71.6032 | 71.6032 | 71.6032 | 108.7617 | 71.6032 | 217.3398 | 71.6032 | 103.3013 | 79.2172
|  | 6523 | 9 | 691 | 19 | 272 | 29 | 6 | 39 | 22.51 | 1.68 | 74 | 100406 | 12.16 | 0 | -90.3982 | 0.2 | 0 | 0 | 0 | 0 | 0 | 0 | 0 | 0 | 0 | 0 | 0 | 0 | 0 | 0 | 0 | 0 | 0 | 0
|  | 6524 | 9 | 692 | 20 | 272 | 29 | 6 | 39 | 21.85 | 1.45 | 77 | 100449 | 12.837 | 0 | -99.8518 | 0.2 | 0 | 0 | 0 | 0 | 0 | 0 | 0 | 0 | 0 | 0 | 0 | 0 | 0 | 0 | 0 | 0 | 0 | 0
|  | 6525 | 9 | 693 | 21 | 272 | 29 | 6 | 39 | 21.62 | 1.1 | 40 | 100482 | 12.942 | 0 | -110.3496 | 0.2 | 0 | 0 | 0 | 0 | 0 | 0 | 0 | 0 | 0 | 0 | 0 | 0 | 0 | 0 | 0 | 0 | 0 | 0
|  | 6526 | 9 | 694 | 22 | 272 | 29 | 6 | 39 | 21.39 | 0.76 | 3 | 100515 | 13.043 | 0 | -123.0427 | 0.2 | 0 | 0 | 0 | 0 | 0 | 0 | 0 | 0 | 0 | 0 | 0 | 0 | 0 | 0 | 0 | 0 | 0 | 0
|  | 6527 | 9 | 695 | 23 | 272 | 29 | 6 | 39 | 21.16 | 0.41 | 326 | 100548 | 13.137 | 0 | -139.4786 | 0.2 | 0 | 0 | 0 | 0 | 0 | 0 | 0 | 0 | 0 | 0 | 0 | 0 | 0 | 0 | 0 | 0 | 0 | 0
|  | 6528 | 9 | 696 | 24 | 272 | 29 | 6 | 39 | 21.1 | 0.83 | 324 | 100544 | 13.857 | 0 | -160.9983 | 0.2 | 0 | 0 | 0 | 0 | 0 | 0 | 0 | 0 | 0 | 0 | 0 | 0 | 0 | 0 | 0 | 0 | 0 | 0
|  | 6529 | 9 | 697 | 1 | 273 | 30 | 7 | 39 | 21.04 | 1.25 | 321 | 100541 | 14.573 | 0 | 173.5341 | 0.2 | 0 | 0 | 0 | 0 | 0 | 0 | 0 | 0 | 0 | 0 | 0 | 0 | 0 | 0 | 0 | 0 | 0 | 0
|  | 6530 | 9 | 698 | 2 | 273 | 30 | 7 | 39 | 20.98 | 1.67 | 318 | 100538 | 15.286 | 0 | 149.4731 | 0.2 | 0 | 0 | 0 | 0 | 0 | 0 | 0 | 0 | 0 | 0 | 0 | 0 | 0 | 0 | 0 | 0 | 0 | 0
|  | 6531 | 9 | 699 | 3 | 273 | 30 | 7 | 39 | 20.59 | 1.58 | 340 | 100531 | 14.542 | 0 | 130.4698 | 0.2 | 0 | 0 | 0 | 0 | 0 | 0 | 0 | 0 | 0 | 0 | 0 | 0 | 0 | 0 | 0 | 0 | 0 | 0
|  | 6532 | 9 | 700 | 4 | 273 | 30 | 7 | 39 | 20.2 | 1.49 | 1 | 100525 | 13.825 | 0 | 116.0837 | 0.2 | 0 | 0 | 0 | 0 | 0 | 0 | 0 | 0 | 0 | 0 | 0 | 0 | 0 | 0 | 0 | 0 | 0 | 0
|  | 6533 | 9 | 701 | 5 | 273 | 30 | 7 | 39 | 19.82 | 1.41 | 23 | 100518 | 13.143 | 0 | 104.6519 | 0.2 | 0 | 0 | 0 | 0 | 0 | 0 | 0 | 0 | 0 | 0 | 0 | 0 | 0 | 0 | 0 | 0 | 0 | 0
|  | 6534 | 9 | 702 | 6 | 273 | 30 | 7 | 39 | 19.97 | 1.54 | 31 | 100544 | 13.353 | 0 | 94.8007 | 0.2 | 0 | 0 | 0 | 0 | 0 | 0 | 0 | 0 | 0 | 0 | 0 | 0 | 0 | 0 | 0 | 0 | 0 | 0
|  | 6535 | 9 | 703 | 7 | 273 | 30 | 7 | 39 | 20.12 | 1.67 | 38 | 100571 | 13.565 | 1.261 | 85.5351 | 0.2 | 0 | 0 | 0 | 0 | 0 | 0 | 0 | 0 | 0 | 0 | 0 | 0 | 0 | 0 | 0 | 0 | 0 | 0
|  | 6536 | 9 | 704 | 8 | 273 | 30 | 7 | 39 | 20.28 | 1.81 | 46 | 100597 | 13.789 | 12.9208 | 76.0362 | 0.2 | 37.9841 | 37.9841 | 202.7581 | 37.9841 | 78.9564 | 37.9841 | 37.9841 | 37.9841 | 44.959 | 44.959 | 189.0154 | 44.959 | 101.4743 | 44.959 | 44.959 | 44.959 | 81.941 | 42.9886
|  | 6537 | 9 | 705 | 9 | 273 | 30 | 7 | 39 | 21.51 | 1.65 | 53 | 100624 | 13.884 | 24.0767 | 65.4659 | 0.2 | 87.964 | 87.964 | 643.2505 | 87.964 | 341.4217 | 87.964 | 87.964 | 87.964 | 95.85 | 82.2112 | 667.7185 | 82.2112 | 454.2934 | 82.2112 | 82.2112 | 82.2112 | 341.0194 | 68.2734
|  | 6538 | 9 | 706 | 10 | 273 | 30 | 7 | 39 | 22.75 | 1.49 | 60 | 100650 | 13.903 | 34.2294 | 52.811 | 0.2 | 118.3982 | 118.3982 | 614.148 | 118.3982 | 494.5432 | 118.3982 | 118.3982 | 118.3982 | 136.7505 | 103.3506 | 753.2733 | 103.3506 | 668.6999 | 103.3506 | 103.3506 | 103.3506 | 504.4287 | 81.0491
|  | 6539 | 9 | 707 | 11 | 273 | 30 | 7 | 39 | 23.99 | 1.32 | 68 | 100676 | 13.832 | 42.5877 | 36.8815 | 0.2 | 132.4699 | 132.4699 | 512.044 | 132.4699 | 638.3559 | 132.4699 | 132.4699 | 132.4699 | 156.0031 | 102.6633 | 782.1179 | 102.6633 | 871.4339 | 102.6633 | 245.3191 | 102.6633 | 653.4383 | 72.1185
|  | 6540 | 9 | 708 | 12 | 273 | 30 | 7 | 39 | 24.35 | 1.43 | 91 | 100647 | 13.597 | 47.9709 | 16.9294 | 0.2 | 134.9498 | 134.9498 | 319.2953 | 134.9498 | 740.5834 | 134.9498 | 134.9498 | 134.9498 | 162.2268 | 93.819 | 720.8264 | 93.819 | 1018.7221 | 93.819 | 460.1225 | 93.819 | 762.3196 | 59.9428
|  | 6541 | 9 | 709 | 13 | 273 | 30 | 7 | 39 | 24.71 | 1.53 | 115 | 100617 | 13.344 | 49.1362 | -5.7226 | 0.2 | 128.0512 | 128.0512 | 128.0512 | 128.0512 | 782.1848 | 128.0512 | 193.6027 | 128.0512 | 153.3172 | 78.5255 | 569.5077 | 78.5255 | 1078.4019 | 78.5255 | 662.2115 | 78.5255 | 802.3318 | 42.4267
|  | 6542 | 9 | 710 | 14 | 273 | 30 | 7 | 39 | 25.07 | 1.63 | 139 | 100587 | 13.073 | 45.7405 | -27.3823 | 0.2 | 121.4006 | 121.4006 | 121.4006 | 121.4006 | 746.9205 | 121.4006 | 445.3935 | 121.4006 | 146.9896 | 78.1347 | 360.2014 | 78.1347 | 1031.6084 | 78.1347 | 818.3967 | 78.1347 | 771.382 | 48.4865
|  | 6543 | 9 | 711 | 15 | 273 | 30 | 7 | 39 | 24.87 | 1.95 | 142 | 100548 | 13.075 | 38.7037 | -45.3165 | 0.2 | 113.7038 | 113.7038 | 113.7038 | 113.7038 | 650.2252 | 113.7038 | 656.1865 | 113.7038 | 131.9321 | 79.0237 | 127.7168 | 79.0237 | 890.688 | 79.0237 | 894.9032 | 79.0237 | 663.5624 | 52.2173
|  | 6544 | 9 | 712 | 16 | 273 | 30 | 7 | 39 | 24.67 | 2.28 | 146 | 100508 | 13.074 | 29.3263 | -59.4629 | 0.2 | 100.6397 | 100.6397 | 100.6397 | 100.6397 | 505.8209 | 100.6397 | 787.4835 | 100.6397 | 109.2128 | 78.9431 | 78.9431 | 78.9431 | 682.2256 | 78.9431 | 881.3911 | 78.9431 | 505.4195 | 57.4306
|  | 6545 | 9 | 713 | 17 | 273 | 30 | 7 | 39 | 24.47 | 2.61 | 150 | 100469 | 13.073 | 18.5958 | -70.9355 | 0.2 | 80.0856 | 80.0856 | 80.0856 | 80.0856 | 318.1333 | 80.0856 | 768.9058 | 80.0856 | 81.5239 | 76.4622 | 76.4622 | 76.4622 | 418.1742 | 76.4622 | 736.9185 | 76.4622 | 310.6035 | 65.3975
|  | 6546 | 9 | 714 | 18 | 273 | 30 | 7 | 39 | 23.34 | 2.9 | 157 | 100482 | 13.371 | 7.138 | -80.8581 | 0.2 | 47.3257 | 47.3257 | 47.3257 | 47.3257 | 103.0753 | 47.3257 | 393.7579 | 47.3257 | 63.2861 | 63.2861 | 63.2861 | 63.2861 | 133.7785 | 63.2861 | 339.3222 | 63.2861 | 112.9418 | 69
|  | 6547 | 9 | 715 | 19 | 273 | 30 | 7 | 39 | 20.45 | 1.56 | 165 | 100495 | 13.636 | 0 | -90.1412 | 0.2 | 0 | 0 | 0 | 0 | 0 | 0 | 0 | 0 | 0 | 0 | 0 | 0 | 0 | 0 | 0 | 0 | 0 | 0
|  | 6548 | 9 | 716 | 20 | 273 | 30 | 7 | 39 | 20.5 | 2.46 | 172 | 100508 | 13.568 | 0 | -99.5907 | 0.2 | 0 | 0 | 0 | 0 | 0 | 0 | 0 | 0 | 0 | 0 | 0 | 0 | 0 | 0 | 0 | 0 | 0 | 0
|  | 6549 | 9 | 717 | 21 | 273 | 30 | 7 | 39 | 20.55 | 3.36 | 183 | 100505 | 13.504 | 0 | -110.0872 | 0.2 | 0 | 0 | 0 | 0 | 0 | 0 | 0 | 0 | 0 | 0 | 0 | 0 | 0 | 0 | 0 | 0 | 0 | 0
|  | 6550 | 9 | 718 | 22 | 273 | 30 | 7 | 39 | 20.59 | 4.27 | 193 | 100502 | 13.431 | 0 | -122.7939 | 0.2 | 0 | 0 | 0 | 0 | 0 | 0 | 0 | 0 | 0 | 0 | 0 | 0 | 0 | 0 | 0 | 0 | 0 | 0
|  | 6551 | 9 | 719 | 23 | 273 | 30 | 7 | 39 | 20.64 | 5.17 | 204 | 100498 | 13.364 | 0 | -139.2899 | 0.2 | 0 | 0 | 0 | 0 | 0 | 0 | 0 | 0 | 0 | 0 | 0 | 0 | 0 | 0 | 0 | 0 | 0 | 0
|  | 6552 | 9 | 720 | 24 | 273 | 30 | 7 | 39 | 20.69 | 6.07 | 209 | 100459 | 13.303 | 0 | -160.9665 | 0.2 | 0 | 0 | 0 | 0 | 0 | 0 | 0 | 0 | 0 | 0 | 0 | 0 | 0 | 0 | 0 | 0 | 0 | 0
|  | 6553 | 10 | 1 | 1 | 274 | 1 | 1 | 40 | 20.73 | 6.98 | 213 | 100419 | 13.233 | 0 | 173.3301 | 0.2 | 0 | 0 | 0 | 0 | 0 | 0 | 0 | 0 | 0 | 0 | 0 | 0 | 0 | 0 | 0 | 0 | 0 | 0
|  | 6554 | 10 | 2 | 2 | 274 | 1 | 1 | 40 | 20.78 | 7.88 | 218 | 100380 | 13.171 | 0 | 149.1034 | 0.2 | 0 | 0 | 0 | 0 | 0 | 0 | 0 | 0 | 0 | 0 | 0 | 0 | 0 | 0 | 0 | 0 | 0 | 0
|  | 6555 | 10 | 3 | 3 | 274 | 1 | 1 | 40 | 20.82 | 8.78 | 3 | 100581 | 13.066 | 0 | 130.0565 | 0.2 | 0 | 0 | 0 | 0 | 0 | 0 | 0 | 0 | 0 | 0 | 0 | 0 | 0 | 0 | 0 | 0 | 0 | 0
|  | 6556 | 10 | 4 | 4 | 274 | 1 | 1 | 40 | 20.87 | 9.69 | 4 | 100574 | 12.999 | 0 | 115.6826 | 0.2 | 0 | 0 | 0 | 0 | 0 | 0 | 0 | 0 | 0 | 0 | 0 | 0 | 0 | 0 | 0 | 0 | 0 | 0
|  | 6557 | 10 | 5 | 5 | 274 | 1 | 1 | 40 | 20.92 | 10.59 | 6 | 100568 | 12.93 | 0 | 104.2723 | 0.2 | 0 | 0 | 0 | 0 | 0 | 0 | 0 | 0 | 0 | 0 | 0 | 0 | 0 | 0 | 0 | 0 | 0 | 0
|  | 6558 | 10 | 6 | 6 | 274 | 1 | 1 | 40 | 20.96 | 11.49 | 7 | 100591 | 12.85 | 0 | 94.4368 | 0.2 | 0 | 0 | 0 | 0 | 0 | 0 | 0 | 0 | 0 | 0 | 0 | 0 | 0 | 0 | 0 | 0 | 0 | 0
|  | 6559 | 10 | 7 | 7 | 274 | 1 | 1 | 40 | 21.01 | 12.4 | 7 | 100614 | 12.775 | 1.0855 | 85.1774 | 0.2 | 0 | 0 | 0 | 0 | 0 | 0 | 0 | 0 | 0 | 0 | 0 | 0 | 0 | 0 | 0 | 0 | 0 | 0
|  | 6560 | 10 | 8 | 8 | 274 | 1 | 1 | 40 | 21.06 | 13.3 | 7 | 100637 | 12.702 | 12.7334 | 75.6757 | 0.2 | 46.6363 | 46.6363 | 415.8493 | 46.6363 | 140.9145 | 46.6363 | 46.6363 | 46.6363 | 48.2526 | 48.2526 | 370.2137 | 48.2526 | 175.8054 | 48.2526 | 48.2526 | 48.2526 | 127.1976 | 41.0888
|  | 6561 | 10 | 9 | 9 | 274 | 1 | 1 | 40 | 21.1 | 14.2 | 7 | 100653 | 12.621 | 23.8644 | 65.097 | 0.2 | 89.5539 | 89.5539 | 642.129 | 89.5539 | 346.0855 | 89.5539 | 89.5539 | 89.5539 | 92.9986 | 83.8171 | 665.1235 | 83.8171 | 455.7891 | 83.8171 | 83.8171 | 83.8171 | 338.5483 | 69.0321
|  | 6562 | 10 | 10 | 10 | 274 | 1 | 1 | 40 | 21.15 | 15.11 | 8 | 100670 | 12.545 | 33.9779 | 52.438 | 0.2 | 112.3624 | 112.3624 | 658.9521 | 112.3624 | 532.7165 | 112.3624 | 112.3624 | 112.3624 | 122.11 | 90.7461 | 805.8426 | 90.7461 | 716.5805 | 90.7461 | 90.7461 | 90.7461 | 531.3126 | 66.6033
|  | 6563 | 10 | 11 | 11 | 274 | 1 | 1 | 40 | 23.29 | 14.08 | 8 | 100686 | 11.905 | 42.2832 | 36.5335 | 0.2 | 125.4076 | 125.4076 | 529.9228 | 125.4076 | 671.4103 | 125.4076 | 125.4076 | 125.4076 | 141.3391 | 90.4623 | 813.4568 | 90.4623 | 913.5036 | 90.4623 | 241.386 | 90.4623 | 677.6644 | 59.711
|  | 6564 | 10 | 12 | 12 | 274 | 1 | 1 | 40 | 23.62 | 14.13 | 9 | 100663 | 11.446 | 47.6105 | 16.6772 | 0.2 | 132.842 | 132.842 | 318.5963 | 132.842 | 752.8908 | 132.842 | 132.842 | 132.842 | 153.194 | 90.2136 | 722.9828 | 90.2136 | 1030.0754 | 90.2136 | 460.2866 | 90.2136 | 765.0561 | 55.9397
|  | 6565 | 10 | 13 | 13 | 274 | 1 | 1 | 40 | 23.95 | 14.17 | 9 | 100640 | 10.964 | 48.7412 | -5.8012 | 0.2 | 137.376 | 137.376 | 137.376 | 137.376 | 769.3996 | 137.376 | 201.5875 | 137.376 | 159.8862 | 94.728 | 561.39 | 94.728 | 1053.7025 | 94.728 | 652.1987 | 94.728 | 784.3236 | 60.1524
|  | 6566 | 10 | 14 | 14 | 274 | 1 | 1 | 40 | 24.28 | 14.22 | 10 | 100617 | 10.457 | 45.3473 | -27.2907 | 0.2 | 137.0102 | 137.0102 | 137.0102 | 137.0102 | 725.825 | 137.0102 | 440.7994 | 137.0102 | 158.3697 | 100.5065 | 359.9132 | 100.5065 | 991.0796 | 100.5065 | 789.5361 | 100.5065 | 739.1285 | 68.4827
|  | 6567 | 10 | 15 | 15 | 274 | 1 | 1 | 40 | 24.13 | 14.04 | 11 | 100607 | 10.666 | 38.3346 | -45.1251 | 0.2 | 137.9245 | 137.9245 | 137.9245 | 137.9245 | 601.6507 | 137.9245 | 603.6806 | 137.9245 | 158.7472 | 119.1643 | 157.3119 | 119.1643 | 814.5551 | 119.1643 | 815.9904 | 119.1643 | 613.8301 | 94.1253
|  | 6568 | 10 | 16 | 16 | 274 | 1 | 1 | 40 | 23.98 | 13.85 | 12 | 100597 | 10.871 | 28.984 | -59.2295 | 0.2 | 116.7989 | 116.7989 | 116.7989 | 116.7989 | 478.9994 | 116.7989 | 725.1078 | 116.7989 | 128.9852 | 107.7871 | 107.7871 | 107.7871 | 641.214 | 107.7871 | 815.2389 | 107.7871 | 482.5505 | 90.3714
|  | 6569 | 10 | 17 | 17 | 274 | 1 | 1 | 40 | 23.83 | 13.67 | 13 | 100587 | 11.071 | 18.2743 | -70.6874 | 0.2 | 96.737 | 96.737 | 96.737 | 96.737 | 275.5431 | 96.737 | 606.9687 | 96.737 | 112.4631 | 112.4631 | 112.4631 | 112.4631 | 365.1421 | 112.4631 | 599.4953 | 112.4631 | 290.7411 | 112.2051
|  | 6570 | 10 | 18 | 18 | 274 | 1 | 1 | 40 | 23.03 | 13.7 | 13 | 100607 | 10.941 | 6.8292 | -80.6045 | 0.2 | 45.6634 | 45.6634 | 45.6634 | 45.6634 | 89.755 | 45.6634 | 312.1301 | 45.6634 | 64.8839 | 64.8839 | 64.8839 | 64.8839 | 118.9334 | 64.8839 | 276.1763 | 64.8839 | 106.3458 | 74
|  | 6571 | 10 | 19 | 19 | 274 | 1 | 1 | 40 | 22.24 | 13.72 | 13 | 100627 | 10.803 | 0 | -89.8835 | 0.2 | 0 | 0 | 0 | 0 | 0 | 0 | 0 | 0 | 0 | 0 | 0 | 0 | 0 | 0 | 0 | 0 | 0 | 0
|  | 6572 | 10 | 20 | 20 | 274 | 1 | 1 | 40 | 21.44 | 13.75 | 13 | 100647 | 10.643 | 0 | -99.3284 | 0.2 | 0 | 0 | 0 | 0 | 0 | 0 | 0 | 0 | 0 | 0 | 0 | 0 | 0 | 0 | 0 | 0 | 0 | 0
|  | 6573 | 10 | 21 | 21 | 274 | 1 | 1 | 40 | 21.02 | 13.83 | 13 | 100657 | 10.67 | 0 | -109.8227 | 0.2 | 0 | 0 | 0 | 0 | 0 | 0 | 0 | 0 | 0 | 0 | 0 | 0 | 0 | 0 | 0 | 0 | 0 | 0
|  | 6574 | 10 | 22 | 22 | 274 | 1 | 1 | 40 | 20.59 | 13.9 | 13 | 100666 | 10.682 | 0 | -122.5418 | 0.2 | 0 | 0 | 0 | 0 | 0 | 0 | 0 | 0 | 0 | 0 | 0 | 0 | 0 | 0 | 0 | 0 | 0 | 0
|  | 6575 | 10 | 23 | 23 | 274 | 1 | 1 | 40 | 20.17 | 13.97 | 13 | 100676 | 10.691 | 0 | -139.0972 | 0.2 | 0 | 0 | 0 | 0 | 0 | 0 | 0 | 0 | 0 | 0 | 0 | 0 | 0 | 0 | 0 | 0 | 0 | 0
|  | 6576 | 10 | 24 | 24 | 274 | 1 | 1 | 40 | 20.01 | 14.14 | 12 | 100663 | 10.82 | 0 | -160.9322 | 0.2 | 0 | 0 | 0 | 0 | 0 | 0 | 0 | 0 | 0 | 0 | 0 | 0 | 0 | 0 | 0 | 0 | 0 | 0
|  | 6577 | 10 | 25 | 1 | 275 | 2 | 2 | 40 | 19.86 | 14.3 | 11 | 100650 | 10.953 | 0 | 173.1248 | 0.2 | 0 | 0 | 0 | 0 | 0 | 0 | 0 | 0 | 0 | 0 | 0 | 0 | 0 | 0 | 0 | 0 | 0 | 0
|  | 6578 | 10 | 26 | 2 | 275 | 2 | 2 | 40 | 19.71 | 14.47 | 10 | 100637 | 11.082 | 0 | 148.7309 | 0.2 | 0 | 0 | 0 | 0 | 0 | 0 | 0 | 0 | 0 | 0 | 0 | 0 | 0 | 0 | 0 | 0 | 0 | 0
|  | 6579 | 10 | 27 | 3 | 275 | 2 | 2 | 40 | 19.47 | 14.27 | 10 | 100640 | 11.21 | 0 | 129.6417 | 0.2 | 0 | 0 | 0 | 0 | 0 | 0 | 0 | 0 | 0 | 0 | 0 | 0 | 0 | 0 | 0 | 0 | 0 | 0
|  | 6580 | 10 | 28 | 4 | 275 | 2 | 2 | 40 | 19.24 | 14.06 | 11 | 100643 | 11.338 | 0 | 115.2811 | 0.2 | 0 | 0 | 0 | 0 | 0 | 0 | 0 | 0 | 0 | 0 | 0 | 0 | 0 | 0 | 0 | 0 | 0 | 0
|  | 6581 | 10 | 29 | 5 | 275 | 2 | 2 | 40 | 19.01 | 13.86 | 12 | 100647 | 11.46 | 0 | 103.8932 | 0.2 | 0 | 0 | 0 | 0 | 0 | 0 | 0 | 0 | 0 | 0 | 0 | 0 | 0 | 0 | 0 | 0 | 0 | 0
|  | 6582 | 10 | 30 | 6 | 275 | 2 | 2 | 40 | 19.31 | 13.9 | 11 | 100666 | 11.618 | 0 | 94.0738 | 0.2 | 0 | 0 | 0 | 0 | 0 | 0 | 0 | 0 | 0 | 0 | 0 | 0 | 0 | 0 | 0 | 0 | 0 | 0
|  | 6583 | 10 | 31 | 7 | 275 | 2 | 2 | 40 | 19.62 | 13.94 | 11 | 100686 | 11.786 | 0.90929 | 84.821 | 0.2 | 0 | 0 | 0 | 0 | 0 | 0 | 0 | 0 | 0 | 0 | 0 | 0 | 0 | 0 | 0 | 0 | 0 | 0
|  | 6584 | 10 | 32 | 8 | 275 | 2 | 2 | 40 | 19.93 | 13.99 | 11 | 100706 | 11.954 | 12.5448 | 75.317 | 0.2 | 45.7069 | 45.7069 | 443.0624 | 45.7069 | 149.8249 | 45.7069 | 45.7069 | 45.7069 | 46.3449 | 46.3449 | 391.9488 | 46.3449 | 184.5985 | 46.3449 | 46.3449 | 46.3449 | 130.2423 | 38.8401
|  | 6585 | 10 | 33 | 9 | 275 | 2 | 2 | 40 | 20.69 | 13.87 | 11 | 100716 | 11.599 | 23.6506 | 64.7308 | 0.2 | 89.5211 | 89.5211 | 631.4456 | 89.5211 | 345.3309 | 89.5211 | 89.5211 | 89.5211 | 89.4031 | 84.7118 | 653.4865 | 84.7118 | 451.1729 | 84.7118 | 84.7118 | 84.7118 | 332.8393 | 70.3949
|  | 6586 | 10 | 34 | 10 | 275 | 2 | 2 | 40 | 21.45 | 13.76 | 10 | 100726 | 11.179 | 33.7247 | 52.0689 | 0.2 | 109.4558 | 109.4558 | 663.5377 | 109.4558 | 541.2807 | 109.4558 | 109.4558 | 109.4558 | 114.9231 | 88.6825 | 812.0645 | 88.6825 | 725.6158 | 88.6825 | 88.6825 | 88.6825 | 535.9015 | 66.9668
|  | 6587 | 10 | 35 | 11 | 275 | 2 | 2 | 40 | 22.21 | 13.64 | 10 | 100736 | 10.691 | 41.9774 | 36.1909 | 0.2 | 130.3931 | 130.3931 | 518.0341 | 130.3931 | 660.2142 | 130.3931 | 130.3931 | 130.3931 | 143.5813 | 100.5787 | 792.3249 | 100.5787 | 892.8614 | 100.5787 | 244.1179 | 100.5787 | 662.2524 | 71.6165
|  | 6588 | 10 | 36 | 12 | 275 | 2 | 2 | 40 | 22.6 | 13.52 | 9 | 100709 | 10.333 | 47.2496 | 16.4305 | 0.2 | 132.6634 | 132.6634 | 316.8849 | 132.6634 | 757.3659 | 132.6634 | 132.6634 | 132.6634 | 146.9525 | 90.483 | 718.9481 | 90.483 | 1030.4152 | 90.483 | 458.4196 | 90.483 | 760.9534 | 56.3911
|  | 6589 | 10 | 37 | 13 | 275 | 2 | 2 | 40 | 22.99 | 13.4 | 9 | 100683 | 9.952 | 48.3468 | -5.8765 | 0.2 | 136.7681 | 136.7681 | 136.7681 | 136.7681 | 773.135 | 136.7681 | 202.2665 | 136.7681 | 153.0213 | 94.4503 | 556.6862 | 94.4503 | 1052.98 | 94.4503 | 649.315 | 94.4503 | 779.234 | 60.0352
|  | 6590 | 10 | 38 | 14 | 275 | 2 | 2 | 40 | 23.39 | 13.28 | 8 | 100657 | 9.551 | 44.9551 | -27.1989 | 0.2 | 134.3015 | 134.3015 | 134.3015 | 134.3015 | 731.0985 | 134.3015 | 440.999 | 134.3015 | 146.6462 | 94.9257 | 351.7774 | 94.9257 | 990.6446 | 94.9257 | 785.5133 | 94.9257 | 730.3668 | 60.4259
|  | 6591 | 10 | 39 | 15 | 275 | 2 | 2 | 40 | 23.3 | 13 | 10 | 100627 | 9.652 | 37.9664 | -44.9346 | 0.2 | 135.6974 | 135.6974 | 135.6974 | 135.6974 | 608.3722 | 135.6974 | 607.294 | 135.6974 | 149.9936 | 115.7985 | 150.7561 | 115.7985 | 818.4568 | 115.7985 | 817.6944 | 115.7985 | 611.3739 | 90.3397
|  | 6592 | 10 | 40 | 16 | 275 | 2 | 2 | 40 | 23.21 | 12.71 | 11 | 100597 | 9.75 | 28.6427 | -58.9969 | 0.2 | 112.3947 | 112.3947 | 112.3947 | 112.3947 | 488.5991 | 112.3947 | 738.4271 | 112.3947 | 116.3503 | 100.2884 | 100.2884 | 100.2884 | 648.3836 | 100.2884 | 825.0387 | 100.2884 | 480.3386 | 81.4192
|  | 6593 | 10 | 41 | 17 | 275 | 2 | 2 | 40 | 23.13 | 12.43 | 13 | 100568 | 9.855 | 17.954 | -70.4398 | 0.2 | 94.3131 | 94.3131 | 94.3131 | 94.3131 | 281.3839 | 94.3131 | 620.8253 | 94.3131 | 108.1432 | 108.1432 | 108.1432 | 108.1432 | 368.4478 | 108.1432 | 608.4691 | 108.1432 | 287.8057 | 106.7502
|  | 6594 | 10 | 42 | 18 | 275 | 2 | 2 | 40 | 22.26 | 12.24 | 10 | 100591 | 9.766 | 6.5217 | -80.3509 | 0.2 | 44.1372 | 44.1372 | 44.1372 | 44.1372 | 94.5174 | 44.1372 | 340.4572 | 44.1372 | 61.887 | 61.887 | 61.887 | 61.887 | 121.8081 | 61.887 | 295.7138 | 61.887 | 104.3611 | 70
|  | 6595 | 10 | 43 | 19 | 275 | 2 | 2 | 40 | 21.38 | 12.06 | 7 | 100614 | 9.648 | 0 | -89.6252 | 0.2 | 0 | 0 | 0 | 0 | 0 | 0 | 0 | 0 | 0 | 0 | 0 | 0 | 0 | 0 | 0 | 0 | 0 | 0
|  | 6596 | 10 | 44 | 20 | 275 | 2 | 2 | 40 | 20.51 | 11.88 | 5 | 100637 | 9.52 | 0 | -99.0648 | 0.2 | 0 | 0 | 0 | 0 | 0 | 0 | 0 | 0 | 0 | 0 | 0 | 0 | 0 | 0 | 0 | 0 | 0 | 0
|  | 6597 | 10 | 45 | 21 | 275 | 2 | 2 | 40 | 20.13 | 11.85 | 4 | 100640 | 9.523 | 0 | -109.556 | 0.2 | 0 | 0 | 0 | 0 | 0 | 0 | 0 | 0 | 0 | 0 | 0 | 0 | 0 | 0 | 0 | 0 | 0 | 0
|  | 6598 | 10 | 46 | 22 | 275 | 2 | 2 | 40 | 19.74 | 11.83 | 2 | 100643 | 9.513 | 0 | -122.2863 | 0.2 | 0 | 0 | 0 | 0 | 0 | 0 | 0 | 0 | 0 | 0 | 0 | 0 | 0 | 0 | 0 | 0 | 0 | 0
|  | 6599 | 10 | 47 | 23 | 275 | 2 | 2 | 40 | 19.36 | 11.81 | 1 | 100647 | 9.504 | 0 | -138.9003 | 0.2 | 0 | 0 | 0 | 0 | 0 | 0 | 0 | 0 | 0 | 0 | 0 | 0 | 0 | 0 | 0 | 0 | 0 | 0
|  | 6600 | 10 | 48 | 24 | 275 | 2 | 2 | 40 | 19.27 | 11.93 | 2 | 100627 | 9.678 | 0 | -160.8951 | 0.2 | 0 | 0 | 0 | 0 | 0 | 0 | 0 | 0 | 0 | 0 | 0 | 0 | 0 | 0 | 0 | 0 | 0 | 0
|  | 6601 | 10 | 49 | 1 | 276 | 3 | 3 | 40 | 19.18 | 12.06 | 3 | 100607 | 9.849 | 0 | 172.9182 | 0.2 | 0 | 0 | 0 | 0 | 0 | 0 | 0 | 0 | 0 | 0 | 0 | 0 | 0 | 0 | 0 | 0 | 0 | 0
|  | 6602 | 10 | 50 | 2 | 276 | 3 | 3 | 40 | 19.1 | 12.18 | 4 | 100587 | 10.025 | 0 | 148.3557 | 0.2 | 0 | 0 | 0 | 0 | 0 | 0 | 0 | 0 | 0 | 0 | 0 | 0 | 0 | 0 | 0 | 0 | 0 | 0
|  | 6603 | 10 | 51 | 3 | 276 | 3 | 3 | 40 | 18.82 | 11.93 | 5 | 100597 | 9.954 | 0 | 129.2254 | 0.2 | 0 | 0 | 0 | 0 | 0 | 0 | 0 | 0 | 0 | 0 | 0 | 0 | 0 | 0 | 0 | 0 | 0 | 0
|  | 6604 | 10 | 52 | 4 | 276 | 3 | 3 | 40 | 18.55 | 11.67 | 6 | 100607 | 9.887 | 0 | 114.8793 | 0.2 | 0 | 0 | 0 | 0 | 0 | 0 | 0 | 0 | 0 | 0 | 0 | 0 | 0 | 0 | 0 | 0 | 0 | 0
|  | 6605 | 10 | 53 | 5 | 276 | 3 | 3 | 40 | 18.28 | 11.42 | 8 | 100617 | 9.821 | 0 | 103.5145 | 0.2 | 0 | 0 | 0 | 0 | 0 | 0 | 0 | 0 | 0 | 0 | 0 | 0 | 0 | 0 | 0 | 0 | 0 | 0
|  | 6606 | 10 | 54 | 6 | 276 | 3 | 3 | 40 | 18.6 | 11.51 | 7 | 100633 | 10.042 | 0 | 93.7118 | 0.2 | 0 | 0 | 0 | 0 | 0 | 0 | 0 | 0 | 0 | 0 | 0 | 0 | 0 | 0 | 0 | 0 | 0 | 0
|  | 6607 | 10 | 55 | 7 | 276 | 3 | 3 | 40 | 18.93 | 11.6 | 6 | 100650 | 10.272 | 0.73224 | 84.466 | 0.2 | 0 | 0 | 0 | 0 | 0 | 0 | 0 | 0 | 0 | 0 | 0 | 0 | 0 | 0 | 0 | 0 | 0 | 0
|  | 6608 | 10 | 56 | 8 | 276 | 3 | 3 | 40 | 19.26 | 11.7 | 6 | 100666 | 10.509 | 12.3549 | 74.9604 | 0.2 | 44.5277 | 44.5277 | 440.8874 | 44.5277 | 151.0255 | 44.5277 | 44.5277 | 44.5277 | 44.9009 | 44.9009 | 388.7368 | 44.9009 | 183.7735 | 44.9009 | 44.9009 | 44.9009 | 127.2714 | 37.3737
|  | 6609 | 10 | 57 | 9 | 276 | 3 | 3 | 40 | 20.35 | 11.68 | 5 | 100670 | 10.433 | 23.4354 | 64.3675 | 0.2 | 86.7232 | 86.7232 | 637.48 | 86.7232 | 350.9863 | 86.7232 | 86.7232 | 86.7232 | 81.9021 | 81.5243 | 658.2082 | 81.5243 | 455.6266 | 81.5243 | 81.5243 | 81.5243 | 332.7683 | 67.971
|  | 6610 | 10 | 58 | 10 | 276 | 3 | 3 | 40 | 21.45 | 11.67 | 5 | 100673 | 10.293 | 33.4701 | 51.7038 | 0.2 | 109.8597 | 109.8597 | 658.5083 | 109.8597 | 543.0973 | 109.8597 | 109.8597 | 109.8597 | 108.0686 | 87.5997 | 802.3669 | 87.5997 | 720.759 | 87.5997 | 87.5997 | 87.5997 | 525.5578 | 63.373
|  | 6611 | 10 | 59 | 11 | 276 | 3 | 3 | 40 | 22.55 | 11.66 | 4 | 100676 | 10.078 | 41.6706 | 35.8537 | 0.2 | 124.9464 | 124.9464 | 525.6412 | 124.9464 | 679.4275 | 124.9464 | 124.9464 | 124.9464 | 129.354 | 90.8818 | 804.7654 | 90.8818 | 913.5087 | 90.8818 | 238.0973 | 90.8818 | 669.4073 | 60.5183
|  | 6612 | 10 | 60 | 12 | 276 | 3 | 3 | 40 | 23.06 | 11.53 | 4 | 100637 | 9.881 | 46.8886 | 16.1895 | 0.2 | 130.1289 | 130.1289 | 314.8254 | 130.1289 | 766.2927 | 130.1289 | 130.1289 | 130.1289 | 137.2787 | 86.76 | 717.7146 | 86.76 | 1036.9502 | 86.76 | 456.5143 | 86.76 | 760.0639 | 52.4558
|  | 6613 | 10 | 61 | 13 | 276 | 3 | 3 | 40 | 23.57 | 11.41 | 4 | 100597 | 9.66 | 47.9531 | -5.9486 | 0.2 | 134.3122 | 134.3122 | 134.3122 | 134.3122 | 781.9848 | 134.3122 | 201.7976 | 134.3122 | 143.3598 | 90.7887 | 553.6141 | 90.7887 | 1059.3073 | 90.7887 | 649.0529 | 90.7887 | 778.1116 | 56.0922
|  | 6614 | 10 | 62 | 14 | 276 | 3 | 3 | 40 | 24.09 | 11.28 | 4 | 100558 | 9.42 | 44.5639 | -27.1067 | 0.2 | 134.0416 | 134.0416 | 134.0416 | 134.0416 | 734.41 | 134.0416 | 441.3543 | 134.0416 | 140.4452 | 95.2663 | 347.6669 | 95.2663 | 989.4943 | 95.2663 | 782.2726 | 95.2663 | 725.3173 | 61.0563
|  | 6615 | 10 | 63 | 15 | 276 | 3 | 3 | 40 | 24.07 | 10.9 | 6 | 100538 | 9.569 | 37.5992 | -44.7448 | 0.2 | 136.5765 | 136.5765 | 136.5765 | 136.5765 | 605.6036 | 136.5765 | 601.4441 | 136.5765 | 146.69 | 118.7514 | 149.6312 | 118.7514 | 809.9945 | 118.7514 | 807.0533 | 118.7514 | 602.8331 | 94.2948
|  | 6616 | 10 | 64 | 16 | 276 | 3 | 3 | 40 | 24.05 | 10.52 | 8 | 100518 | 9.717 | 28.3025 | -58.765 | 0.2 | 113.5676 | 113.5676 | 113.5676 | 113.5676 | 486.3064 | 113.5676 | 728.1859 | 113.5676 | 113.8372 | 103.6965 | 103.6965 | 103.6965 | 640.9694 | 103.6965 | 812.0041 | 103.6965 | 473.053 | 85.9732
|  | 6617 | 10 | 65 | 17 | 276 | 3 | 3 | 40 | 24.04 | 10.14 | 10 | 100498 | 9.872 | 17.6348 | -70.1925 | 0.2 | 94.4158 | 94.4158 | 94.4158 | 94.4158 | 275.0116 | 94.4158 | 595.8326 | 94.4158 | 110.5071 | 110.5071 | 110.5071 | 110.5071 | 358.0042 | 110.5071 | 584.8589 | 110.5071 | 280.1134 | 110.6956
|  | 6618 | 10 | 66 | 18 | 276 | 3 | 3 | 40 | 22.91 | 10.06 | 6 | 100538 | 9.951 | 6.2156 | -80.0971 | 0.2 | 42.1593 | 42.1593 | 42.1593 | 42.1593 | 86.5786 | 42.1593 | 296.5938 | 42.1593 | 60.7465 | 60.7465 | 60.7465 | 60.7465 | 112.0463 | 60.7465 | 260.5494 | 60.7465 | 98.1296 | 70
|  | 6619 | 10 | 67 | 19 | 276 | 3 | 3 | 40 | 21.77 | 9.97 | 3 | 100577 | 9.965 | 0 | -89.3663 | 0.2 | 0 | 0 | 0 | 0 | 0 | 0 | 0 | 0 | 0 | 0 | 0 | 0 | 0 | 0 | 0 | 0 | 0 | 0
|  | 6620 | 10 | 68 | 20 | 276 | 3 | 3 | 40 | 20.64 | 9.89 | 360 | 100617 | 9.931 | 0 | -98.7998 | 0.2 | 0 | 0 | 0 | 0 | 0 | 0 | 0 | 0 | 0 | 0 | 0 | 0 | 0 | 0 | 0 | 0 | 0 | 0
|  | 6621 | 10 | 69 | 21 | 276 | 3 | 3 | 40 | 20.18 | 9.92 | 357 | 100620 | 9.82 | 0 | -109.287 | 0.2 | 0 | 0 | 0 | 0 | 0 | 0 | 0 | 0 | 0 | 0 | 0 | 0 | 0 | 0 | 0 | 0 | 0 | 0
|  | 6622 | 10 | 70 | 22 | 276 | 3 | 3 | 40 | 19.71 | 9.94 | 355 | 100624 | 9.698 | 0 | -122.0275 | 0.2 | 0 | 0 | 0 | 0 | 0 | 0 | 0 | 0 | 0 | 0 | 0 | 0 | 0 | 0 | 0 | 0 | 0 | 0
|  | 6623 | 10 | 71 | 23 | 276 | 3 | 3 | 40 | 19.25 | 9.97 | 352 | 100627 | 9.582 | 0 | -138.6991 | 0.2 | 0 | 0 | 0 | 0 | 0 | 0 | 0 | 0 | 0 | 0 | 0 | 0 | 0 | 0 | 0 | 0 | 0 | 0
|  | 6624 | 10 | 72 | 24 | 276 | 3 | 3 | 40 | 19.2 | 10.07 | 354 | 100617 | 9.664 | 0 | -160.8552 | 0.2 | 0 | 0 | 0 | 0 | 0 | 0 | 0 | 0 | 0 | 0 | 0 | 0 | 0 | 0 | 0 | 0 | 0 | 0
|  | 6625 | 10 | 73 | 1 | 277 | 4 | 4 | 40 | 19.15 | 10.17 | 356 | 100607 | 9.745 | 0 | 172.7106 | 0.2 | 0 | 0 | 0 | 0 | 0 | 0 | 0 | 0 | 0 | 0 | 0 | 0 | 0 | 0 | 0 | 0 | 0 | 0
|  | 6626 | 10 | 74 | 2 | 277 | 4 | 4 | 40 | 19.1 | 10.26 | 357 | 100597 | 9.825 | 0 | 147.978 | 0.2 | 0 | 0 | 0 | 0 | 0 | 0 | 0 | 0 | 0 | 0 | 0 | 0 | 0 | 0 | 0 | 0 | 0 | 0
|  | 6627 | 10 | 75 | 3 | 277 | 4 | 4 | 40 | 18.82 | 10.12 | 360 | 100597 | 10.058 | 0 | 128.8079 | 0.2 | 0 | 0 | 0 | 0 | 0 | 0 | 0 | 0 | 0 | 0 | 0 | 0 | 0 | 0 | 0 | 0 | 0 | 0
|  | 6628 | 10 | 76 | 4 | 277 | 4 | 4 | 40 | 18.54 | 9.98 | 2 | 100597 | 10.279 | 0 | 114.4775 | 0.2 | 0 | 0 | 0 | 0 | 0 | 0 | 0 | 0 | 0 | 0 | 0 | 0 | 0 | 0 | 0 | 0 | 0 | 0
|  | 6629 | 10 | 77 | 5 | 277 | 4 | 4 | 40 | 18.26 | 9.83 | 4 | 100597 | 10.489 | 0 | 103.1366 | 0.2 | 0 | 0 | 0 | 0 | 0 | 0 | 0 | 0 | 0 | 0 | 0 | 0 | 0 | 0 | 0 | 0 | 0 | 0
|  | 6630 | 10 | 78 | 6 | 277 | 4 | 4 | 40 | 18.59 | 9.99 | 4 | 100630 | 10.78 | 0 | 93.3509 | 0.2 | 0 | 0 | 0 | 0 | 0 | 0 | 0 | 0 | 0 | 0 | 0 | 0 | 0 | 0 | 0 | 0 | 0 | 0
|  | 6631 | 10 | 79 | 7 | 277 | 4 | 4 | 40 | 18.92 | 10.14 | 4 | 100663 | 11.077 | 0.55436 | 84.1127 | 0.2 | 0 | 0 | 0 | 0 | 0 | 0 | 0 | 0 | 0 | 0 | 0 | 0 | 0 | 0 | 0 | 0 | 0 | 0
|  | 6632 | 10 | 80 | 8 | 277 | 4 | 4 | 40 | 19.26 | 10.29 | 5 | 100696 | 11.389 | 12.1639 | 74.6059 | 0.2 | 44.3886 | 44.3886 | 423.5934 | 44.3886 | 148.7966 | 44.3886 | 44.3886 | 44.3886 | 45.4129 | 45.4129 | 373.4985 | 45.4129 | 179.1879 | 45.4129 | 45.4129 | 45.4129 | 123.0206 | 38.2422
|  | 6633 | 10 | 81 | 9 | 277 | 4 | 4 | 40 | 20.64 | 10.28 | 4 | 100713 | 11.136 | 23.2187 | 64.0071 | 0.2 | 86.4088 | 86.4088 | 627.4187 | 86.4088 | 350.1944 | 86.4088 | 86.4088 | 86.4088 | 81.9795 | 81.9795 | 647.1091 | 81.9795 | 451.0819 | 81.9795 | 81.9795 | 81.9795 | 327.0568 | 68.8529
|  | 6634 | 10 | 82 | 10 | 277 | 4 | 4 | 40 | 22.02 | 10.26 | 4 | 100729 | 10.737 | 33.214 | 51.3429 | 0.2 | 110.1062 | 110.1062 | 656.1678 | 110.1062 | 546.9128 | 110.1062 | 110.1062 | 110.1062 | 103.3576 | 88.4882 | 798.3504 | 88.4882 | 721.0955 | 88.4882 | 88.4882 | 88.4882 | 522.3727 | 64.5375
|  | 6635 | 10 | 83 | 11 | 277 | 4 | 4 | 40 | 23.4 | 10.25 | 4 | 100746 | 10.172 | 41.3626 | 35.522 | 0.2 | 126.2858 | 126.2858 | 519.83 | 126.2858 | 677.5656 | 126.2858 | 126.2858 | 126.2858 | 126.0434 | 94.1606 | 794.1348 | 94.1606 | 905.6708 | 94.1606 | 237.5793 | 94.1606 | 660.8408 | 64.4718
|  | 6636 | 10 | 84 | 12 | 277 | 4 | 4 | 40 | 23.93 | 10.12 | 3 | 100722 | 9.917 | 46.5274 | 15.9543 | 0.2 | 131.7214 | 131.7214 | 312.5908 | 131.7214 | 764.3941 | 131.7214 | 131.7214 | 131.7214 | 133.7908 | 90.3758 | 709.052 | 90.3758 | 1028.5251 | 90.3758 | 453.264 | 90.3758 | 750.7331 | 56.6623
|  | 6637 | 10 | 85 | 13 | 277 | 4 | 4 | 40 | 24.46 | 10 | 3 | 100699 | 9.637 | 47.5603 | -6.0173 | 0.2 | 136.2832 | 136.2832 | 136.2832 | 136.2832 | 780.0821 | 136.2832 | 204.1455 | 136.2832 | 140.4323 | 95.0569 | 547.681 | 95.0569 | 1050.9014 | 95.0569 | 643.6528 | 95.0569 | 769.0607 | 61.0913
|  | 6638 | 10 | 86 | 14 | 277 | 4 | 4 | 40 | 25 | 9.88 | 2 | 100676 | 9.33 | 44.1739 | -27.014 | 0.2 | 135.8136 | 135.8136 | 135.8136 | 135.8136 | 734.988 | 135.8136 | 441.293 | 135.8136 | 139.2246 | 100.8573 | 346.8982 | 100.8573 | 986.5851 | 100.8573 | 778.9114 | 100.8573 | 722.972 | 69.5381
|  | 6639 | 10 | 87 | 15 | 277 | 4 | 4 | 40 | 24.88 | 9.6 | 4 | 100670 | 9.644 | 37.2332 | -44.5558 | 0.2 | 129.4893 | 129.4893 | 129.4893 | 129.4893 | 626.2658 | 129.4893 | 618.6214 | 129.4893 | 129.2858 | 105.9253 | 134.6912 | 105.9253 | 831.8339 | 105.9253 | 826.4284 | 105.9253 | 608.9886 | 79.1754
|  | 6640 | 10 | 88 | 16 | 277 | 4 | 4 | 40 | 24.77 | 9.32 | 6 | 100663 | 9.962 | 27.9634 | -58.5339 | 0.2 | 112.689 | 112.689 | 112.689 | 112.689 | 487.7055 | 112.689 | 725.4738 | 112.689 | 107.7155 | 103.1957 | 103.1957 | 103.1957 | 638.069 | 103.1957 | 806.1965 | 103.1957 | 467.132 | 85.7235
|  | 6641 | 10 | 89 | 17 | 277 | 4 | 4 | 40 | 24.66 | 9.05 | 8 | 100657 | 10.274 | 17.3171 | -69.9455 | 0.2 | 91.9714 | 91.9714 | 91.9714 | 91.9714 | 281.1118 | 91.9714 | 610.0949 | 91.9714 | 106.1453 | 106.1453 | 106.1453 | 106.1453 | 361.4918 | 106.1453 | 594.118 | 106.1453 | 277.158 | 105.1838
|  | 6642 | 10 | 90 | 18 | 277 | 4 | 4 | 40 | 23.45 | 9.03 | 7 | 100690 | 10.503 | 5.9111 | -79.8431 | 0.2 | 40.3738 | 40.3738 | 40.3738 | 40.3738 | 84.2428 | 40.3738 | 285.2454 | 40.3738 | 58.6651 | 58.6651 | 58.6651 | 58.6651 | 107.8978 | 58.6651 | 250.0281 | 58.6651 | 93.7565 | 68
|  | 6643 | 10 | 91 | 19 | 277 | 4 | 4 | 40 | 22.23 | 9.01 | 6 | 100722 | 10.636 | 0 | -89.1066 | 0.2 | 0 | 0 | 0 | 0 | 0 | 0 | 0 | 0 | 0 | 0 | 0 | 0 | 0 | 0 | 0 | 0 | 0 | 0
|  | 6644 | 10 | 92 | 20 | 277 | 4 | 4 | 40 | 21.02 | 8.99 | 4 | 100755 | 10.692 | 0 | -98.5335 | 0.2 | 0 | 0 | 0 | 0 | 0 | 0 | 0 | 0 | 0 | 0 | 0 | 0 | 0 | 0 | 0 | 0 | 0 | 0
|  | 6645 | 10 | 93 | 21 | 277 | 4 | 4 | 40 | 20.66 | 8.88 | 3 | 100759 | 10.691 | 0 | -109.0158 | 0.2 | 0 | 0 | 0 | 0 | 0 | 0 | 0 | 0 | 0 | 0 | 0 | 0 | 0 | 0 | 0 | 0 | 0 | 0
|  | 6646 | 10 | 94 | 22 | 277 | 4 | 4 | 40 | 20.3 | 8.76 | 1 | 100762 | 10.685 | 0 | -121.7653 | 0.2 | 0 | 0 | 0 | 0 | 0 | 0 | 0 | 0 | 0 | 0 | 0 | 0 | 0 | 0 | 0 | 0 | 0 | 0
|  | 6647 | 10 | 95 | 23 | 277 | 4 | 4 | 40 | 19.94 | 8.65 | 360 | 100765 | 10.672 | 0 | -138.4935 | 0.2 | 0 | 0 | 0 | 0 | 0 | 0 | 0 | 0 | 0 | 0 | 0 | 0 | 0 | 0 | 0 | 0 | 0 | 0
|  | 6648 | 10 | 96 | 24 | 277 | 4 | 4 | 40 | 19.8 | 8.69 | 358 | 100755 | 10.889 | 0 | -160.8122 | 0.2 | 0 | 0 | 0 | 0 | 0 | 0 | 0 | 0 | 0 | 0 | 0 | 0 | 0 | 0 | 0 | 0 | 0 | 0
|  | 6649 | 10 | 97 | 1 | 278 | 5 | 5 | 40 | 19.66 | 8.73 | 357 | 100746 | 11.102 | 0 | 172.502 | 0.2 | 0 | 0 | 0 | 0 | 0 | 0 | 0 | 0 | 0 | 0 | 0 | 0 | 0 | 0 | 0 | 0 | 0 | 0
|  | 6650 | 10 | 98 | 2 | 278 | 5 | 5 | 40 | 19.53 | 8.77 | 356 | 100736 | 11.317 | 0 | 147.5979 | 0.2 | 0 | 0 | 0 | 0 | 0 | 0 | 0 | 0 | 0 | 0 | 0 | 0 | 0 | 0 | 0 | 0 | 0 | 0
|  | 6651 | 10 | 99 | 3 | 278 | 5 | 5 | 40 | 19.2 | 8.37 | 357 | 100736 | 11.306 | 0 | 128.3893 | 0.2 | 0 | 0 | 0 | 0 | 0 | 0 | 0 | 0 | 0 | 0 | 0 | 0 | 0 | 0 | 0 | 0 | 0 | 0
|  | 6652 | 10 | 100 | 4 | 278 | 5 | 5 | 40 | 18.87 | 7.97 | 358 | 100736 | 11.288 | 0 | 114.0759 | 0.2 | 0 | 0 | 0 | 0 | 0 | 0 | 0 | 0 | 0 | 0 | 0 | 0 | 0 | 0 | 0 | 0 | 0 | 0
|  | 6653 | 10 | 101 | 5 | 278 | 5 | 5 | 40 | 18.55 | 7.57 | 359 | 100736 | 11.275 | 0 | 102.7595 | 0.2 | 0 | 0 | 0 | 0 | 0 | 0 | 0 | 0 | 0 | 0 | 0 | 0 | 0 | 0 | 0 | 0 | 0 | 0
|  | 6654 | 10 | 102 | 6 | 278 | 5 | 5 | 40 | 18.82 | 7.6 | 360 | 100759 | 11.49 | 0 | 92.9914 | 0.2 | 0 | 0 | 0 | 0 | 0 | 0 | 0 | 0 | 0 | 0 | 0 | 0 | 0 | 0 | 0 | 0 | 0 | 0
|  | 6655 | 10 | 103 | 7 | 278 | 5 | 5 | 40 | 19.09 | 7.63 | 0 | 100782 | 11.71 | 0.37564 | 83.7611 | 0.2 | 0 | 0 | 0 | 0 | 0 | 0 | 0 | 0 | 0 | 0 | 0 | 0 | 0 | 0 | 0 | 0 | 0 | 0
|  | 6656 | 10 | 104 | 8 | 278 | 5 | 5 | 40 | 19.37 | 7.66 | 1 | 100805 | 11.94 | 11.9716 | 74.2538 | 0.2 | 43.6019 | 43.6019 | 397.4128 | 43.6019 | 143.3619 | 43.6019 | 43.6019 | 43.6019 | 45.1822 | 45.1822 | 350.4811 | 45.1822 | 170.8399 | 45.1822 | 45.1822 | 45.1822 | 116.282 | 38.3351
|  | 6657 | 10 | 105 | 9 | 278 | 5 | 5 | 40 | 20.96 | 7.6 | 2 | 100805 | 11.376 | 23.0005 | 63.6498 | 0.2 | 87.1687 | 87.1687 | 620.5073 | 87.1687 | 351.343 | 87.1687 | 87.1687 | 87.1687 | 82.6735 | 82.6735 | 638.448 | 82.6735 | 448.1201 | 82.6735 | 82.6735 | 82.6735 | 321.3376 | 68.6924
|  | 6658 | 10 | 106 | 10 | 278 | 5 | 5 | 40 | 22.55 | 7.54 | 3 | 100805 | 10.553 | 32.9564 | 50.9864 | 0.2 | 113.2064 | 113.2064 | 635.0269 | 113.2064 | 535.974 | 113.2064 | 113.2064 | 113.2064 | 104.501 | 95.5629 | 772.4257 | 95.5629 | 702.3846 | 95.5629 | 95.5629 | 95.5629 | 508.5668 | 73.1589
|  | 6659 | 10 | 107 | 11 | 278 | 5 | 5 | 40 | 24.14 | 7.49 | 3 | 100805 | 9.437 | 41.0537 | 35.196 | 0.2 | 141.0654 | 141.0654 | 476.2871 | 141.0654 | 616.3421 | 141.0654 | 141.0654 | 141.0654 | 146.556 | 124.4512 | 719.6649 | 124.4512 | 818.6987 | 124.4512 | 245.5899 | 124.4512 | 606.1592 | 99.6216
|  | 6660 | 10 | 108 | 12 | 278 | 5 | 5 | 40 | 24.66 | 7.26 | 5 | 100765 | 9.297 | 46.1662 | 15.7248 | 0.2 | 135.6289 | 135.6289 | 310.5961 | 135.6289 | 757.0637 | 135.6289 | 135.6289 | 135.6289 | 134.2671 | 98.2107 | 697.4084 | 98.2107 | 1013.1086 | 98.2107 | 449.9673 | 98.2107 | 738.1933 | 65.7671
|  | 6661 | 10 | 109 | 13 | 278 | 5 | 5 | 40 | 25.19 | 7.04 | 6 | 100726 | 9.142 | 47.1683 | -6.0826 | 0.2 | 131.533 | 131.533 | 131.533 | 131.533 | 794.5038 | 131.533 | 202.1801 | 131.533 | 127.1444 | 87.3851 | 545.9806 | 87.3851 | 1064.7267 | 87.3851 | 645.8906 | 87.3851 | 771.8997 | 52.7007
|  | 6662 | 10 | 110 | 14 | 278 | 5 | 5 | 40 | 25.72 | 6.81 | 8 | 100686 | 8.966 | 43.7852 | -26.9208 | 0.2 | 131.1744 | 131.1744 | 131.1744 | 131.1744 | 748.2902 | 131.1744 | 444.5367 | 131.1744 | 125.9582 | 93.2476 | 340.7444 | 93.2476 | 998.6918 | 93.2476 | 783.9056 | 93.2476 | 724.371 | 60.9954
|  | 6663 | 10 | 111 | 15 | 278 | 5 | 5 | 40 | 25.58 | 6.33 | 11 | 100650 | 9.398 | 36.8686 | -44.3673 | 0.2 | 124.9893 | 124.9893 | 124.9893 | 124.9893 | 644.8503 | 124.9893 | 633.4944 | 124.9893 | 116.9598 | 98.9147 | 124.9896 | 98.9147 | 852.1542 | 98.9147 | 844.1244 | 98.9147 | 617.6131 | 72.2327
|  | 6664 | 10 | 112 | 16 | 278 | 5 | 5 | 40 | 25.44 | 5.85 | 15 | 100614 | 9.823 | 27.6258 | -58.3034 | 0.2 | 105.2996 | 105.2996 | 105.2996 | 105.2996 | 501.4742 | 105.2996 | 746.8463 | 105.2996 | 92.5605 | 92.5605 | 92.5605 | 92.5605 | 651.7375 | 92.5605 | 825.2418 | 92.5605 | 469.7406 | 75.1194
|  | 6665 | 10 | 113 | 17 | 278 | 5 | 5 | 40 | 25.3 | 5.37 | 19 | 100577 | 10.241 | 17.0008 | -69.6988 | 0.2 | 87.8999 | 87.8999 | 87.8999 | 87.8999 | 293.874 | 87.8999 | 644.6832 | 87.8999 | 97.9684 | 97.9684 | 97.9684 | 97.9684 | 371.9608 | 97.9684 | 620.0203 | 97.9684 | 276.0019 | 94.4923
|  | 6666 | 10 | 114 | 18 | 278 | 5 | 5 | 40 | 24.39 | 5.09 | 15 | 100584 | 10.545 | 5.6083 | -79.5891 | 0.2 | 38.829 | 38.829 | 38.829 | 38.829 | 86.3612 | 38.829 | 297.5335 | 38.829 | 56.6526 | 56.6526 | 56.6526 | 56.6526 | 108.527 | 56.6526 | 257.8484 | 56.6526 | 91.8293 | 66
|  | 6667 | 10 | 115 | 19 | 278 | 5 | 5 | 40 | 23.47 | 4.82 | 10 | 100591 | 10.777 | 0 | -88.8463 | 0.2 | 0 | 0 | 0 | 0 | 0 | 0 | 0 | 0 | 0 | 0 | 0 | 0 | 0 | 0 | 0 | 0 | 0 | 0
|  | 6668 | 10 | 116 | 20 | 278 | 5 | 5 | 40 | 22.56 | 4.55 | 6 | 100597 | 10.956 | 0 | -98.2659 | 0.2 | 0 | 0 | 0 | 0 | 0 | 0 | 0 | 0 | 0 | 0 | 0 | 0 | 0 | 0 | 0 | 0 | 0 | 0
|  | 6669 | 10 | 117 | 21 | 278 | 5 | 5 | 40 | 21.99 | 4.41 | 4 | 100597 | 11.229 | 0 | -108.7424 | 0.2 | 0 | 0 | 0 | 0 | 0 | 0 | 0 | 0 | 0 | 0 | 0 | 0 | 0 | 0 | 0 | 0 | 0 | 0
|  | 6670 | 10 | 118 | 22 | 278 | 5 | 5 | 40 | 21.42 | 4.27 | 1 | 100597 | 11.468 | 0 | -121.4995 | 0.2 | 0 | 0 | 0 | 0 | 0 | 0 | 0 | 0 | 0 | 0 | 0 | 0 | 0 | 0 | 0 | 0 | 0 | 0
|  | 6671 | 10 | 119 | 23 | 278 | 5 | 5 | 40 | 20.86 | 4.12 | 359 | 100597 | 11.684 | 0 | -138.2832 | 0.2 | 0 | 0 | 0 | 0 | 0 | 0 | 0 | 0 | 0 | 0 | 0 | 0 | 0 | 0 | 0 | 0 | 0 | 0
|  | 6672 | 10 | 120 | 24 | 278 | 5 | 5 | 40 | 20.72 | 4.17 | 356 | 100577 | 11.822 | 0 | -160.7657 | 0.2 | 0 | 0 | 0 | 0 | 0 | 0 | 0 | 0 | 0 | 0 | 0 | 0 | 0 | 0 | 0 | 0 | 0 | 0
|  | 6673 | 10 | 121 | 1 | 279 | 6 | 6 | 40 | 20.58 | 4.21 | 353 | 100558 | 11.956 | 0 | 172.2927 | 0.2 | 0 | 0 | 0 | 0 | 0 | 0 | 0 | 0 | 0 | 0 | 0 | 0 | 0 | 0 | 0 | 0 | 0 | 0
|  | 6674 | 10 | 122 | 2 | 279 | 6 | 6 | 40 | 20.44 | 4.25 | 350 | 100538 | 12.087 | 0 | 147.2157 | 0.2 | 0 | 0 | 0 | 0 | 0 | 0 | 0 | 0 | 0 | 0 | 0 | 0 | 0 | 0 | 0 | 0 | 0 | 0
|  | 6675 | 10 | 123 | 3 | 279 | 6 | 6 | 40 | 20.16 | 4.06 | 351 | 100515 | 12.143 | 0 | 127.9698 | 0.2 | 0 | 0 | 0 | 0 | 0 | 0 | 0 | 0 | 0 | 0 | 0 | 0 | 0 | 0 | 0 | 0 | 0 | 0
|  | 6676 | 10 | 124 | 4 | 279 | 6 | 6 | 40 | 19.88 | 3.88 | 353 | 100492 | 12.191 | 0 | 113.6745 | 0.2 | 0 | 0 | 0 | 0 | 0 | 0 | 0 | 0 | 0 | 0 | 0 | 0 | 0 | 0 | 0 | 0 | 0 | 0
|  | 6677 | 10 | 125 | 5 | 279 | 6 | 6 | 40 | 19.6 | 3.7 | 354 | 100469 | 12.234 | 0 | 102.3834 | 0.2 | 0 | 0 | 0 | 0 | 0 | 0 | 0 | 0 | 0 | 0 | 0 | 0 | 0 | 0 | 0 | 0 | 0 | 0
|  | 6678 | 10 | 126 | 6 | 279 | 6 | 6 | 40 | 19.64 | 3.7 | 354 | 100479 | 12.577 | 0 | 92.6333 | 0.2 | 0 | 0 | 0 | 0 | 0 | 0 | 0 | 0 | 0 | 0 | 0 | 0 | 0 | 0 | 0 | 0 | 0 | 0
|  | 6679 | 10 | 127 | 7 | 279 | 6 | 6 | 40 | 19.68 | 3.7 | 354 | 100488 | 12.923 | 0.19606 | 83.4113 | 0.2 | 0 | 0 | 0 | 0 | 0 | 0 | 0 | 0 | 0 | 0 | 0 | 0 | 0 | 0 | 0 | 0 | 0 | 0
|  | 6680 | 10 | 128 | 8 | 279 | 6 | 6 | 40 | 19.73 | 3.7 | 354 | 100498 | 13.278 | 11.7782 | 73.904 | 0.2 | 42.5054 | 42.5054 | 420.223 | 42.5054 | 151.4994 | 42.5054 | 42.5054 | 42.5054 | 43.2059 | 43.2059 | 368.2561 | 43.2059 | 178.2398 | 43.2059 | 43.2059 | 43.2059 | 118.0527 | 36.08
|  | 6681 | 10 | 129 | 9 | 279 | 6 | 6 | 40 | 21.43 | 3.43 | 354 | 100505 | 12.829 | 22.781 | 63.2958 | 0.2 | 84.9301 | 84.9301 | 628.1211 | 84.9301 | 358.1772 | 84.9301 | 84.9301 | 84.9301 | 80.1736 | 80.1736 | 644.8357 | 80.1736 | 453.9565 | 80.1736 | 80.1736 | 80.1736 | 322.2999 | 66.9382
|  | 6682 | 10 | 130 | 10 | 279 | 6 | 6 | 40 | 23.13 | 3.16 | 354 | 100512 | 12.1 | 32.6975 | 50.6343 | 0.2 | 110.1175 | 110.1175 | 641.417 | 110.1175 | 545.9999 | 110.1175 | 110.1175 | 110.1175 | 96.7707 | 93.0489 | 780.6717 | 93.0489 | 713.2016 | 93.0489 | 93.0489 | 93.0489 | 514.1038 | 72.9579
|  | 6683 | 10 | 131 | 11 | 279 | 6 | 6 | 40 | 24.84 | 2.9 | 353 | 100518 | 11.053 | 40.7439 | 34.8758 | 0.2 | 125.8376 | 125.8376 | 515.623 | 125.8376 | 685.0855 | 125.8376 | 125.8376 | 125.8376 | 114.4242 | 94.6242 | 785.4921 | 94.6242 | 905.3202 | 94.6242 | 234.2523 | 94.6242 | 652.5996 | 65.3503
|  | 6684 | 10 | 132 | 12 | 279 | 6 | 6 | 40 | 25.37 | 2.33 | 359 | 100472 | 11.214 | 45.805 | 15.5011 | 0.2 | 133.5136 | 133.5136 | 308.9352 | 133.5136 | 766.0172 | 133.5136 | 133.5136 | 133.5136 | 125.0804 | 94.9688 | 696.3698 | 94.9688 | 1019.5756 | 94.9688 | 448.2862 | 94.9688 | 737.2876 | 62.1998
|  | 6685 | 10 | 133 | 13 | 279 | 6 | 6 | 40 | 25.9 | 1.77 | 4 | 100426 | 11.372 | 46.7774 | -6.1444 | 0.2 | 131.2654 | 131.2654 | 131.2654 | 131.2654 | 798.1087 | 131.2654 | 203.0529 | 131.2654 | 120.74 | 87.6387 | 541.508 | 87.6387 | 1063.7988 | 87.6387 | 643.0309 | 87.6387 | 766.8213 | 53.1657
|  | 6686 | 10 | 134 | 14 | 279 | 6 | 6 | 40 | 26.44 | 1.2 | 9 | 100380 | 11.534 | 43.398 | -26.8269 | 0.2 | 130.9095 | 130.9095 | 130.9095 | 130.9095 | 751.6884 | 130.9095 | 444.8532 | 130.9095 | 119.7067 | 93.5314 | 336.672 | 93.5314 | 997.6207 | 93.5314 | 780.6554 | 93.5314 | 719.3152 | 61.5188
|  | 6687 | 10 | 135 | 15 | 279 | 6 | 6 | 40 | 26.32 | 1.47 | 46 | 100347 | 11.679 | 36.5054 | -44.1795 | 0.2 | 130.3942 | 130.3942 | 130.3942 | 130.3942 | 632.2186 | 130.3942 | 618.0472 | 130.3942 | 121.6263 | 110.2724 | 131.647 | 110.2724 | 831.3132 | 110.2724 | 821.2925 | 110.2724 | 604.0631 | 86.1817
|  | 6688 | 10 | 136 | 16 | 279 | 6 | 6 | 40 | 26.2 | 1.74 | 84 | 100314 | 11.822 | 27.2897 | -58.0735 | 0.2 | 103.3537 | 103.3537 | 103.3537 | 103.3537 | 506.6261 | 103.3537 | 750.5715 | 103.3537 | 89.7117 | 89.7117 | 89.7117 | 89.7117 | 653.0584 | 89.7117 | 825.5539 | 89.7117 | 465.2194 | 71.7993
|  | 6689 | 10 | 137 | 17 | 279 | 6 | 6 | 40 | 26.08 | 2.01 | 121 | 100281 | 11.962 | 16.6862 | -69.4524 | 0.2 | 77.4818 | 77.4818 | 77.4818 | 77.4818 | 305.5785 | 77.4818 | 686.0111 | 77.4818 | 82.5667 | 82.5667 | 82.5667 | 82.5667 | 381.6009 | 82.5667 | 650.6074 | 82.5667 | 272.973 | 78.1715
|  | 6690 | 10 | 138 | 18 | 279 | 6 | 6 | 40 | 24.79 | 2.12 | 141 | 100304 | 12.484 | 5.3074 | -79.3348 | 0.2 | 37.3078 | 37.3078 | 37.3078 | 37.3078 | 91.1347 | 37.3078 | 323.1313 | 37.3078 | 53.6933 | 53.6933 | 53.6933 | 53.6933 | 110.8601 | 53.6933 | 274.9064 | 53.6933 | 89.0192 | 62
|  | 6691 | 10 | 139 | 19 | 279 | 6 | 6 | 40 | 23.5 | 2.23 | 161 | 100327 | 12.854 | 0 | -88.5854 | 0.2 | 0 | 0 | 0 | 0 | 0 | 0 | 0 | 0 | 0 | 0 | 0 | 0 | 0 | 0 | 0 | 0 | 0 | 0
|  | 6692 | 10 | 140 | 20 | 279 | 6 | 6 | 40 | 22.21 | 2.33 | 181 | 100350 | 13.087 | 0 | -97.997 | 0.2 | 0 | 0 | 0 | 0 | 0 | 0 | 0 | 0 | 0 | 0 | 0 | 0 | 0 | 0 | 0 | 0 | 0 | 0
|  | 6693 | 10 | 141 | 21 | 279 | 6 | 6 | 40 | 21.62 | 2.49 | 196 | 100350 | 13.293 | 0 | -108.4667 | 0.2 | 0 | 0 | 0 | 0 | 0 | 0 | 0 | 0 | 0 | 0 | 0 | 0 | 0 | 0 | 0 | 0 | 0 | 0
|  | 6694 | 10 | 142 | 22 | 279 | 6 | 6 | 40 | 21.02 | 2.64 | 210 | 100350 | 13.458 | 0 | -121.2301 | 0.2 | 0 | 0 | 0 | 0 | 0 | 0 | 0 | 0 | 0 | 0 | 0 | 0 | 0 | 0 | 0 | 0 | 0 | 0
|  | 6695 | 10 | 143 | 23 | 279 | 6 | 6 | 40 | 20.43 | 2.8 | 225 | 100350 | 13.599 | 0 | -138.0682 | 0.2 | 0 | 0 | 0 | 0 | 0 | 0 | 0 | 0 | 0 | 0 | 0 | 0 | 0 | 0 | 0 | 0 | 0 | 0
|  | 6696 | 10 | 144 | 24 | 279 | 6 | 6 | 40 | 20.41 | 2.78 | 232 | 100334 | 13.591 | 0 | -160.7158 | 0.2 | 0 | 0 | 0 | 0 | 0 | 0 | 0 | 0 | 0 | 0 | 0 | 0 | 0 | 0 | 0 | 0 | 0 | 0
|  | 6697 | 10 | 145 | 1 | 280 | 7 | 7 | 40 | 20.4 | 2.76 | 238 | 100317 | 13.591 | 0 | 172.0829 | 0.2 | 0 | 0 | 0 | 0 | 0 | 0 | 0 | 0 | 0 | 0 | 0 | 0 | 0 | 0 | 0 | 0 | 0 | 0
|  | 6698 | 10 | 146 | 2 | 280 | 7 | 7 | 40 | 20.39 | 2.74 | 245 | 100301 | 13.593 | 0 | 146.8315 | 0.2 | 0 | 0 | 0 | 0 | 0 | 0 | 0 | 0 | 0 | 0 | 0 | 0 | 0 | 0 | 0 | 0 | 0 | 0
|  | 6699 | 10 | 147 | 3 | 280 | 7 | 7 | 40 | 20.02 | 2.34 | 237 | 100287 | 13.195 | 0 | 127.5497 | 0.2 | 0 | 0 | 0 | 0 | 0 | 0 | 0 | 0 | 0 | 0 | 0 | 0 | 0 | 0 | 0 | 0 | 0 | 0
|  | 6700 | 10 | 148 | 4 | 280 | 7 | 7 | 40 | 19.66 | 1.93 | 230 | 100274 | 12.814 | 0 | 113.2737 | 0.2 | 0 | 0 | 0 | 0 | 0 | 0 | 0 | 0 | 0 | 0 | 0 | 0 | 0 | 0 | 0 | 0 | 0 | 0
|  | 6701 | 10 | 149 | 5 | 280 | 7 | 7 | 40 | 19.3 | 1.52 | 222 | 100261 | 12.444 | 0 | 102.0084 | 0.2 | 0 | 0 | 0 | 0 | 0 | 0 | 0 | 0 | 0 | 0 | 0 | 0 | 0 | 0 | 0 | 0 | 0 | 0
|  | 6702 | 10 | 150 | 6 | 280 | 7 | 7 | 40 | 19.71 | 1.51 | 221 | 100281 | 12.503 | 0 | 92.2767 | 0.2 | 0 | 0 | 0 | 0 | 0 | 0 | 0 | 0 | 0 | 0 | 0 | 0 | 0 | 0 | 0 | 0 | 0 | 0
|  | 6703 | 10 | 151 | 7 | 280 | 7 | 7 | 40 | 20.12 | 1.5 | 220 | 100301 | 12.557 | 0.015616 | 83.0636 | 0.2 | 0 | 0 | 0 | 0 | 0 | 0 | 0 | 0 | 0 | 0 | 0 | 0 | 0 | 0 | 0 | 0 | 0 | 0
|  | 6704 | 10 | 152 | 8 | 280 | 7 | 7 | 40 | 20.53 | 1.49 | 219 | 100320 | 12.603 | 11.5835 | 73.5568 | 0.2 | 37.9451 | 37.9451 | 277.2947 | 37.9451 | 108.5857 | 37.9451 | 37.9451 | 37.9451 | 41.3989 | 41.3989 | 246.8143 | 41.3989 | 127.5191 | 41.3989 | 41.3989 | 41.3989 | 87.539 | 36.3872
|  | 6705 | 10 | 153 | 9 | 280 | 7 | 7 | 40 | 21.93 | 1.67 | 213 | 100334 | 12.436 | 22.56 | 62.9451 | 0.2 | 91.4954 | 91.4954 | 453.1801 | 91.4954 | 276.2195 | 91.4954 | 91.4954 | 91.4954 | 100.0673 | 100.0673 | 475.1214 | 100.0673 | 349.9914 | 100.0673 | 100.0673 | 100.0673 | 261.092 | 92.3701
|  | 6706 | 10 | 154 | 10 | 280 | 7 | 7 | 40 | 23.33 | 1.86 | 206 | 100347 | 12.128 | 32.4373 | 50.2868 | 0.2 | 113.6825 | 113.6825 | 623.3953 | 113.6825 | 537.0534 | 113.6825 | 113.6825 | 113.6825 | 98.0799 | 98.0799 | 756.2705 | 98.0799 | 695.2175 | 98.0799 | 98.0799 | 98.0799 | 497.7311 | 76.6218
|  | 6707 | 10 | 155 | 11 | 280 | 7 | 7 | 40 | 24.74 | 2.04 | 200 | 100360 | 11.661 | 40.4333 | 34.5613 | 0.2 | 128.8351 | 128.8351 | 506.5568 | 128.8351 | 677.165 | 128.8351 | 128.8351 | 128.8351 | 114.6518 | 101.2095 | 769.4692 | 101.2095 | 890.1074 | 101.2095 | 235.2901 | 101.2095 | 640.6304 | 73.2903
|  | 6708 | 10 | 156 | 12 | 280 | 7 | 7 | 40 | 25.26 | 2.32 | 198 | 100334 | 11.824 | 45.4441 | 15.2832 | 0.2 | 135.2007 | 135.2007 | 307.0587 | 135.2007 | 764.1303 | 135.2007 | 135.2007 | 135.2007 | 122.3189 | 98.8122 | 688.5611 | 98.8122 | 1011.7596 | 98.8122 | 445.5173 | 98.8122 | 728.9858 | 66.8128
|  | 6709 | 10 | 157 | 13 | 280 | 7 | 7 | 40 | 25.78 | 2.59 | 195 | 100307 | 11.981 | 46.3877 | -6.2027 | 0.2 | 128.1803 | 128.1803 | 128.1803 | 128.1803 | 806.2751 | 128.1803 | 201.8772 | 128.1803 | 110.1026 | 83.3313 | 537.4766 | 83.3313 | 1069.0735 | 83.3313 | 641.6996 | 83.3313 | 764.6926 | 48.7374
|  | 6710 | 10 | 158 | 14 | 280 | 7 | 7 | 40 | 26.3 | 2.87 | 193 | 100281 | 12.137 | 43.0123 | -26.7322 | 0.2 | 132.6303 | 132.6303 | 132.6303 | 132.6303 | 749.4369 | 132.6303 | 443.2867 | 132.6303 | 116.9154 | 97.4796 | 333.3963 | 97.4796 | 989.2117 | 97.4796 | 772.7308 | 97.4796 | 710.5484 | 66.2553
|  | 6711 | 10 | 159 | 15 | 280 | 7 | 7 | 40 | 26.07 | 3.14 | 186 | 100261 | 12.794 | 36.1439 | -43.9921 | 0.2 | 120.9863 | 120.9863 | 120.9863 | 120.9863 | 649.9621 | 120.9863 | 631.671 | 120.9863 | 103.2142 | 97.5208 | 116.148 | 97.5208 | 851.2989 | 97.5208 | 838.3652 | 97.5208 | 611.6383 | 74.6107
|  | 6712 | 10 | 160 | 16 | 280 | 7 | 7 | 40 | 25.84 | 3.41 | 179 | 100241 | 13.43 | 26.9553 | -57.8443 | 0.2 | 99.0926 | 99.0926 | 99.0926 | 99.0926 | 520.3089 | 99.0926 | 769.1198 | 99.0926 | 82.2215 | 82.2215 | 82.2215 | 82.2215 | 664.6591 | 82.2215 | 840.595 | 82.2215 | 465.329 | 62.8541
|  | 6713 | 10 | 161 | 17 | 280 | 7 | 7 | 40 | 25.61 | 3.68 | 171 | 100222 | 14.05 | 16.3735 | -69.2062 | 0.2 | 86.6456 | 86.6456 | 86.6456 | 86.6456 | 193.0646 | 86.6456 | 366.8871 | 86.6456 | 112.5235 | 112.5235 | 112.5235 | 112.5235 | 250.0519 | 112.5235 | 372.963 | 112.5235 | 207.8021 | 119.7266
|  | 6714 | 10 | 162 | 18 | 280 | 7 | 7 | 40 | 24.9 | 3.09 | 174 | 100258 | 14.133 | 5.0086 | -79.0805 | 0.2 | 28.5646 | 28.5646 | 28.5646 | 28.5646 | 106.2407 | 28.5646 | 431.1917 | 28.5646 | 40.92 | 40.92 | 40.92 | 40.92 | 121.2563 | 40.92 | 351.0314 | 40.92 | 84.3695 | 48.4329
|  | 6715 | 10 | 163 | 19 | 280 | 7 | 7 | 40 | 24.2 | 2.51 | 177 | 100294 | 14.192 | 0 | -88.3237 | 0.2 | 0 | 0 | 0 | 0 | 0 | 0 | 0 | 0 | 0 | 0 | 0 | 0 | 0 | 0 | 0 | 0 | 0 | 0
|  | 6716 | 10 | 164 | 20 | 280 | 7 | 7 | 40 | 23.49 | 1.92 | 180 | 100330 | 14.208 | 0 | -97.7267 | 0.2 | 0 | 0 | 0 | 0 | 0 | 0 | 0 | 0 | 0 | 0 | 0 | 0 | 0 | 0 | 0 | 0 | 0 | 0
|  | 6717 | 10 | 165 | 21 | 280 | 7 | 7 | 40 | 22.83 | 1.64 | 126 | 100360 | 14.368 | 0 | -108.1887 | 0.2 | 0 | 0 | 0 | 0 | 0 | 0 | 0 | 0 | 0 | 0 | 0 | 0 | 0 | 0 | 0 | 0 | 0 | 0
|  | 6718 | 10 | 166 | 22 | 280 | 7 | 7 | 40 | 22.17 | 1.37 | 73 | 100390 | 14.488 | 0 | -120.9572 | 0.2 | 0 | 0 | 0 | 0 | 0 | 0 | 0 | 0 | 0 | 0 | 0 | 0 | 0 | 0 | 0 | 0 | 0 | 0
|  | 6719 | 10 | 167 | 23 | 280 | 7 | 7 | 40 | 21.51 | 1.09 | 20 | 100419 | 14.574 | 0 | -137.8482 | 0.2 | 0 | 0 | 0 | 0 | 0 | 0 | 0 | 0 | 0 | 0 | 0 | 0 | 0 | 0 | 0 | 0 | 0 | 0
|  | 6720 | 10 | 168 | 24 | 280 | 7 | 7 | 40 | 21.29 | 2.13 | 28 | 100419 | 14.755 | 0 | -160.6619 | 0.2 | 0 | 0 | 0 | 0 | 0 | 0 | 0 | 0 | 0 | 0 | 0 | 0 | 0 | 0 | 0 | 0 | 0 | 0
|  | 6721 | 10 | 169 | 1 | 281 | 8 | 1 | 41 | 21.07 | 3.17 | 35 | 100419 | 14.93 | 0 | 171.8728 | 0.2 | 0 | 0 | 0 | 0 | 0 | 0 | 0 | 0 | 0 | 0 | 0 | 0 | 0 | 0 | 0 | 0 | 0 | 0
|  | 6722 | 10 | 170 | 2 | 281 | 8 | 1 | 41 | 20.85 | 4.21 | 43 | 100419 | 15.095 | 0 | 146.4456 | 0.2 | 0 | 0 | 0 | 0 | 0 | 0 | 0 | 0 | 0 | 0 | 0 | 0 | 0 | 0 | 0 | 0 | 0 | 0
|  | 6723 | 10 | 171 | 3 | 281 | 8 | 1 | 41 | 20.67 | 4.34 | 46 | 100399 | 14.834 | 0 | 127.129 | 0.2 | 0 | 0 | 0 | 0 | 0 | 0 | 0 | 0 | 0 | 0 | 0 | 0 | 0 | 0 | 0 | 0 | 0 | 0
|  | 6724 | 10 | 172 | 4 | 281 | 8 | 1 | 41 | 20.49 | 4.48 | 49 | 100380 | 14.578 | 0 | 112.8734 | 0.2 | 0 | 0 | 0 | 0 | 0 | 0 | 0 | 0 | 0 | 0 | 0 | 0 | 0 | 0 | 0 | 0 | 0 | 0
|  | 6725 | 10 | 173 | 5 | 281 | 8 | 1 | 41 | 20.32 | 4.62 | 51 | 100360 | 14.334 | 0 | 101.6346 | 0.2 | 0 | 0 | 0 | 0 | 0 | 0 | 0 | 0 | 0 | 0 | 0 | 0 | 0 | 0 | 0 | 0 | 0 | 0
|  | 6726 | 10 | 174 | 6 | 281 | 8 | 1 | 41 | 20.76 | 4.31 | 65 | 100419 | 14.882 | 0 | 91.9219 | 0.2 | 0 | 0 | 0 | 0 | 0 | 0 | 0 | 0 | 0 | 0 | 0 | 0 | 0 | 0 | 0 | 0 | 0 | 0
|  | 6727 | 10 | 175 | 7 | 281 | 8 | 1 | 41 | 21.21 | 4 | 78 | 100479 | 15.459 | 0 | 82.7179 | 0.2 | 0 | 0 | 0 | 0 | 0 | 0 | 0 | 0 | 0 | 0 | 0 | 0 | 0 | 0 | 0 | 0 | 0 | 0
|  | 6728 | 10 | 176 | 8 | 281 | 8 | 1 | 41 | 21.66 | 3.7 | 92 | 100538 | 16.055 | 11.3877 | 73.2123 | 0.2 | 36.9267 | 36.9267 | 286.0625 | 36.9267 | 112.0869 | 36.9267 | 36.9267 | 36.9267 | 39.9194 | 39.9194 | 253.1465 | 39.9194 | 130.1271 | 39.9194 | 39.9194 | 39.9194 | 87.2581 | 34.8454
|  | 6729 | 10 | 177 | 9 | 281 | 8 | 1 | 41 | 22.2 | 3.39 | 97 | 100561 | 15.989 | 22.3377 | 62.598 | 0.2 | 88.4703 | 88.4703 | 509.786 | 88.4703 | 306.878 | 88.4703 | 88.4703 | 88.4703 | 92.1919 | 92.1919 | 527.991 | 92.1919 | 384.5134 | 92.1919 | 92.1919 | 92.1919 | 277.2318 | 82.2346
|  | 6730 | 10 | 178 | 10 | 281 | 8 | 1 | 41 | 22.74 | 3.08 | 103 | 100584 | 15.898 | 32.1758 | 49.9439 | 0.2 | 114.7248 | 114.7248 | 595.3485 | 114.7248 | 518.818 | 114.7248 | 114.7248 | 114.7248 | 102.0672 | 102.0672 | 721.2658 | 102.0672 | 667.1506 | 102.0672 | 102.0672 | 102.0672 | 476.4116 | 81.3562
|  | 6731 | 10 | 179 | 11 | 281 | 8 | 1 | 41 | 23.28 | 2.77 | 108 | 100607 | 15.782 | 40.122 | 34.2528 | 0.2 | 129.4248 | 129.4248 | 495.3485 | 129.4248 | 666.7991 | 129.4248 | 129.4248 | 129.4248 | 110.2018 | 102.767 | 748.9299 | 102.767 | 870.1638 | 102.767 | 231.4357 | 102.767 | 621.909 | 74.0203
|  | 6732 | 10 | 180 | 12 | 281 | 8 | 1 | 41 | 23.72 | 2.51 | 111 | 100597 | 15.356 | 45.0834 | 15.0713 | 0.2 | 130.6878 | 130.6878 | 305.119 | 130.6878 | 778.4486 | 130.6878 | 130.6878 | 130.6878 | 109.0709 | 91.3714 | 690.4484 | 91.3714 | 1025.143 | 91.3714 | 443.7655 | 91.3714 | 731.2966 | 58.5049
|  | 6733 | 10 | 181 | 13 | 281 | 8 | 1 | 41 | 24.16 | 2.24 | 115 | 100587 | 14.894 | 45.9993 | -6.2574 | 0.2 | 136.9208 | 136.9208 | 136.9208 | 136.9208 | 785.0602 | 136.9208 | 207.9887 | 136.9208 | 116.7106 | 97.5947 | 524.7618 | 97.5947 | 1033.3181 | 97.5947 | 625.2669 | 97.5947 | 737.8532 | 62.6798
|  | 6734 | 10 | 182 | 14 | 281 | 8 | 1 | 41 | 24.6 | 1.97 | 118 | 100577 | 14.397 | 42.6284 | -26.6368 | 0.2 | 151.5961 | 151.5961 | 151.5961 | 151.5961 | 682.8644 | 151.5961 | 418.0621 | 151.5961 | 146.2304 | 135.0532 | 333.4739 | 135.0532 | 897.5573 | 135.0532 | 710.3138 | 135.0532 | 657.2401 | 110.1648
|  | 6735 | 10 | 183 | 15 | 281 | 8 | 1 | 41 | 24.33 | 2.55 | 98 | 100544 | 14.555 | 35.7841 | -43.8051 | 0.2 | 152.8825 | 152.8825 | 152.8825 | 152.8825 | 443.2276 | 152.8825 | 431.3634 | 152.8825 | 181.7001 | 181.7001 | 189.8344 | 181.7001 | 592.0551 | 181.7001 | 583.6658 | 181.7001 | 476.6643 | 186.6798
|  | 6736 | 10 | 184 | 16 | 281 | 8 | 1 | 41 | 24.06 | 3.12 | 78 | 100512 | 14.704 | 26.6226 | -57.6155 | 0.2 | 108.5824 | 108.5824 | 108.5824 | 108.5824 | 497.7276 | 108.5824 | 722.1441 | 108.5824 | 99.6156 | 99.6156 | 99.6156 | 99.6156 | 632.307 | 99.6156 | 790.9934 | 99.6156 | 446.8881 | 82.6939
|  | 6737 | 10 | 185 | 17 | 281 | 8 | 1 | 41 | 23.79 | 3.7 | 58 | 100479 | 14.844 | 16.0627 | -68.9604 | 0.2 | 71.2869 | 71.2869 | 71.2869 | 71.2869 | 338.628 | 71.2869 | 766.2966 | 71.2869 | 68.0553 | 68.0553 | 68.0553 | 68.0553 | 408.7035 | 68.0553 | 711.1109 | 68.0553 | 272.2586 | 57.8503
|  | 6738 | 10 | 186 | 18 | 281 | 8 | 1 | 41 | 22.89 | 4.05 | 57 | 100512 | 14.988 | 4.7119 | -78.826 | 0.2 | 27.4216 | 27.4216 | 27.4216 | 27.4216 | 109.1173 | 27.4216 | 440.9985 | 27.4216 | 39.0105 | 39.0105 | 39.0105 | 39.0105 | 121.3481 | 39.0105 | 356.0236 | 39.0105 | 80.7182 | 45.9708
|  | 6739 | 10 | 187 | 19 | 281 | 8 | 1 | 41 | 21.99 | 4.4 | 57 | 100544 | 15.068 | 0 | -88.0615 | 0.2 | 0 | 0 | 0 | 0 | 0 | 0 | 0 | 0 | 0 | 0 | 0 | 0 | 0 | 0 | 0 | 0 | 0 | 0
|  | 6740 | 10 | 188 | 20 | 281 | 8 | 1 | 41 | 21.09 | 4.74 | 56 | 100577 | 15.089 | 0 | -97.4552 | 0.2 | 0 | 0 | 0 | 0 | 0 | 0 | 0 | 0 | 0 | 0 | 0 | 0 | 0 | 0 | 0 | 0 | 0 | 0
|  | 6741 | 10 | 189 | 21 | 281 | 8 | 1 | 41 | 20.79 | 4.88 | 54 | 100577 | 14.844 | 0 | -107.9085 | 0.2 | 0 | 0 | 0 | 0 | 0 | 0 | 0 | 0 | 0 | 0 | 0 | 0 | 0 | 0 | 0 | 0 | 0 | 0
|  | 6742 | 10 | 190 | 22 | 281 | 8 | 1 | 41 | 20.49 | 5.02 | 51 | 100577 | 14.601 | 0 | -120.6806 | 0.2 | 0 | 0 | 0 | 0 | 0 | 0 | 0 | 0 | 0 | 0 | 0 | 0 | 0 | 0 | 0 | 0 | 0 | 0
|  | 6743 | 10 | 191 | 23 | 281 | 8 | 1 | 41 | 20.2 | 5.16 | 49 | 100577 | 14.372 | 0 | -137.6232 | 0.2 | 0 | 0 | 0 | 0 | 0 | 0 | 0 | 0 | 0 | 0 | 0 | 0 | 0 | 0 | 0 | 0 | 0 | 0
|  | 6744 | 10 | 192 | 24 | 281 | 8 | 1 | 41 | 20.25 | 5.19 | 44 | 100564 | 14.186 | 0 | -160.6041 | 0.2 | 0 | 0 | 0 | 0 | 0 | 0 | 0 | 0 | 0 | 0 | 0 | 0 | 0 | 0 | 0 | 0 | 0 | 0
|  | 6745 | 10 | 193 | 1 | 282 | 9 | 2 | 41 | 20.3 | 5.21 | 40 | 100551 | 13.998 | 0 | 171.6625 | 0.2 | 0 | 0 | 0 | 0 | 0 | 0 | 0 | 0 | 0 | 0 | 0 | 0 | 0 | 0 | 0 | 0 | 0 | 0
|  | 6746 | 10 | 194 | 2 | 282 | 9 | 2 | 41 | 20.36 | 5.24 | 35 | 100538 | 13.818 | 0 | 146.058 | 0.2 | 0 | 0 | 0 | 0 | 0 | 0 | 0 | 0 | 0 | 0 | 0 | 0 | 0 | 0 | 0 | 0 | 0 | 0
|  | 6747 | 10 | 195 | 3 | 282 | 9 | 2 | 41 | 20.37 | 5.43 | 33 | 100525 | 13.878 | 0 | 126.708 | 0.2 | 0 | 0 | 0 | 0 | 0 | 0 | 0 | 0 | 0 | 0 | 0 | 0 | 0 | 0 | 0 | 0 | 0 | 0
|  | 6748 | 10 | 196 | 4 | 282 | 9 | 2 | 41 | 20.39 | 5.63 | 31 | 100512 | 13.948 | 0 | 112.474 | 0.2 | 0 | 0 | 0 | 0 | 0 | 0 | 0 | 0 | 0 | 0 | 0 | 0 | 0 | 0 | 0 | 0 | 0 | 0
|  | 6749 | 10 | 197 | 5 | 282 | 9 | 2 | 41 | 20.41 | 5.82 | 28 | 100498 | 14.017 | 0 | 101.2624 | 0.2 | 0 | 0 | 0 | 0 | 0 | 0 | 0 | 0 | 0 | 0 | 0 | 0 | 0 | 0 | 0 | 0 | 0 | 0
|  | 6750 | 10 | 198 | 6 | 282 | 9 | 2 | 41 | 20.7 | 6.07 | 27 | 100512 | 14.157 | 0 | 91.5689 | 0.2 | 0 | 0 | 0 | 0 | 0 | 0 | 0 | 0 | 0 | 0 | 0 | 0 | 0 | 0 | 0 | 0 | 0 | 0
|  | 6751 | 10 | 199 | 7 | 282 | 9 | 2 | 41 | 21 | 6.33 | 25 | 100525 | 14.304 | 0 | 82.3746 | 0.2 | 0 | 0 | 0 | 0 | 0 | 0 | 0 | 0 | 0 | 0 | 0 | 0 | 0 | 0 | 0 | 0 | 0 | 0
|  | 6752 | 10 | 200 | 8 | 282 | 9 | 2 | 41 | 21.3 | 6.58 | 24 | 100538 | 14.453 | 11.1907 | 72.8706 | 0.2 | 39.5013 | 39.5013 | 421.982 | 39.5013 | 157.3824 | 39.5013 | 39.5013 | 39.5013 | 39.5296 | 39.5296 | 365.9736 | 39.5296 | 178.8734 | 39.5296 | 39.5296 | 39.5296 | 111.6239 | 32.4431
|  | 6753 | 10 | 201 | 9 | 282 | 9 | 2 | 41 | 22.03 | 6.51 | 22 | 100558 | 14.105 | 22.1141 | 62.2546 | 0.2 | 84.5408 | 84.5408 | 605.5493 | 84.5408 | 358.6033 | 84.5408 | 84.5408 | 84.5408 | 80.7858 | 80.7858 | 618.3433 | 80.7858 | 443.7261 | 80.7858 | 80.7858 | 80.7858 | 306.6272 | 67.4146
|  | 6754 | 10 | 202 | 10 | 282 | 9 | 2 | 41 | 22.76 | 6.43 | 20 | 100577 | 13.692 | 31.9131 | 49.606 | 0.2 | 116.1089 | 116.1089 | 599.4405 | 116.1089 | 527.3698 | 116.1089 | 116.1089 | 116.1089 | 105.01 | 105.01 | 726.239 | 105.01 | 675.2773 | 105.01 | 105.01 | 105.01 | 480.8729 | 85.654
|  | 6755 | 10 | 203 | 11 | 282 | 9 | 2 | 41 | 23.49 | 6.36 | 18 | 100597 | 13.209 | 39.8101 | 33.9503 | 0.2 | 129.5586 | 129.5586 | 498.4709 | 129.5586 | 677.5191 | 129.5586 | 129.5586 | 129.5586 | 106.1574 | 104.3154 | 754.4844 | 104.3154 | 881.0906 | 104.3154 | 232.7636 | 104.3154 | 627.9978 | 77.4323
|  | 6756 | 10 | 204 | 12 | 282 | 9 | 2 | 41 | 23.85 | 6.4 | 17 | 100564 | 12.977 | 44.7232 | 14.8653 | 0.2 | 134.2879 | 134.2879 | 303.0807 | 134.2879 | 770.2097 | 134.2879 | 134.2879 | 134.2879 | 109.8633 | 98.7669 | 678.8824 | 98.7669 | 1009.1925 | 98.7669 | 440.1734 | 98.7669 | 718.7823 | 67.1678
|  | 6757 | 10 | 205 | 13 | 282 | 9 | 2 | 41 | 24.21 | 6.45 | 17 | 100531 | 12.726 | 45.6122 | -6.3086 | 0.2 | 167.6208 | 167.6208 | 167.6208 | 167.6208 | 618.4308 | 167.6208 | 217.4589 | 167.6208 | 181.299 | 172.4289 | 464.8289 | 172.4289 | 818.8406 | 172.4289 | 535.3107 | 172.4289 | 622.7509 | 159.3966
|  | 6758 | 10 | 206 | 14 | 282 | 9 | 2 | 41 | 24.58 | 6.5 | 16 | 100498 | 12.466 | 42.2463 | -26.5404 | 0.2 | 151.0628 | 151.0628 | 151.0628 | 151.0628 | 684.7608 | 151.0628 | 417.6253 | 151.0628 | 140.7406 | 135.0046 | 329.6339 | 135.0046 | 895.5034 | 135.0046 | 706.6101 | 135.0046 | 652.2151 | 110.4053
|  | 6759 | 10 | 207 | 15 | 282 | 9 | 2 | 41 | 24.17 | 6.85 | 17 | 100485 | 12.831 | 35.4263 | -43.6185 | 0.2 | 149.887 | 149.887 | 149.887 | 149.887 | 491.9922 | 149.887 | 475.8806 | 149.887 | 166.2291 | 166.2291 | 173.4131 | 166.2291 | 645.8302 | 166.2291 | 634.4376 | 166.2291 | 497.8853 | 161.7321
|  | 6760 | 10 | 208 | 16 | 282 | 9 | 2 | 41 | 23.76 | 7.2 | 18 | 100472 | 13.173 | 26.292 | -57.3873 | 0.2 | 95.5955 | 95.5955 | 95.5955 | 95.5955 | 528.9648 | 95.5955 | 772.9048 | 95.5955 | 77.8956 | 77.8956 | 77.8956 | 77.8956 | 665.2427 | 77.8956 | 837.7344 | 77.8956 | 455.6075 | 58.3426
|  | 6761 | 10 | 209 | 17 | 282 | 9 | 2 | 41 | 23.36 | 7.54 | 19 | 100459 | 13.496 | 15.754 | -68.7147 | 0.2 | 73.0652 | 73.0652 | 73.0652 | 73.0652 | 321.6028 | 73.0652 | 711.0163 | 73.0652 | 75.0552 | 75.0552 | 75.0552 | 75.0552 | 387.3716 | 75.0552 | 662.7285 | 75.0552 | 261.5964 | 68.4519
|  | 6762 | 10 | 210 | 18 | 282 | 9 | 2 | 41 | 22.54 | 7.71 | 17 | 100492 | 13.483 | 4.4175 | -78.5713 | 0.2 | 26.6444 | 26.6444 | 26.6444 | 26.6444 | 119.5106 | 26.6444 | 486.0228 | 26.6444 | 36.3546 | 36.3546 | 36.3546 | 36.3546 | 127.6229 | 36.3546 | 386.7861 | 36.3546 | 77.758 | 41.5513
|  | 6763 | 10 | 211 | 19 | 282 | 9 | 2 | 41 | 21.72 | 7.87 | 16 | 100525 | 13.436 | 0 | -87.7986 | 0.2 | 0 | 0 | 0 | 0 | 0 | 0 | 0 | 0 | 0 | 0 | 0 | 0 | 0 | 0 | 0 | 0 | 0 | 0
|  | 6764 | 10 | 212 | 20 | 282 | 9 | 2 | 41 | 20.9 | 8.03 | 14 | 100558 | 13.354 | 0 | -97.1824 | 0.2 | 0 | 0 | 0 | 0 | 0 | 0 | 0 | 0 | 0 | 0 | 0 | 0 | 0 | 0 | 0 | 0 | 0 | 0
|  | 6765 | 10 | 213 | 21 | 282 | 9 | 2 | 41 | 20.62 | 8.03 | 12 | 100568 | 13.309 | 0 | -107.626 | 0.2 | 0 | 0 | 0 | 0 | 0 | 0 | 0 | 0 | 0 | 0 | 0 | 0 | 0 | 0 | 0 | 0 | 0 | 0
|  | 6766 | 10 | 214 | 22 | 282 | 9 | 2 | 41 | 20.34 | 8.03 | 10 | 100577 | 13.26 | 0 | -120.4002 | 0.2 | 0 | 0 | 0 | 0 | 0 | 0 | 0 | 0 | 0 | 0 | 0 | 0 | 0 | 0 | 0 | 0 | 0 | 0
|  | 6767 | 10 | 215 | 23 | 282 | 9 | 2 | 41 | 20.06 | 8.03 | 8 | 100587 | 13.209 | 0 | -137.393 | 0.2 | 0 | 0 | 0 | 0 | 0 | 0 | 0 | 0 | 0 | 0 | 0 | 0 | 0 | 0 | 0 | 0 | 0 | 0
|  | 6768 | 10 | 216 | 24 | 282 | 9 | 2 | 41 | 20.17 | 8.21 | 7 | 100561 | 13.358 | 0 | -160.5419 | 0.2 | 0 | 0 | 0 | 0 | 0 | 0 | 0 | 0 | 0 | 0 | 0 | 0 | 0 | 0 | 0 | 0 | 0 | 0
|  | 6769 | 10 | 217 | 1 | 283 | 10 | 3 | 41 | 20.28 | 8.39 | 6 | 100535 | 13.508 | 0 | 171.4522 | 0.2 | 0 | 0 | 0 | 0 | 0 | 0 | 0 | 0 | 0 | 0 | 0 | 0 | 0 | 0 | 0 | 0 | 0 | 0
|  | 6770 | 10 | 218 | 2 | 283 | 10 | 3 | 41 | 20.39 | 8.57 | 4 | 100508 | 13.66 | 0 | 145.6689 | 0.2 | 0 | 0 | 0 | 0 | 0 | 0 | 0 | 0 | 0 | 0 | 0 | 0 | 0 | 0 | 0 | 0 | 0 | 0
|  | 6771 | 10 | 219 | 3 | 283 | 10 | 3 | 41 | 20.09 | 8.52 | 7 | 100492 | 13.603 | 0 | 126.2869 | 0.2 | 0 | 0 | 0 | 0 | 0 | 0 | 0 | 0 | 0 | 0 | 0 | 0 | 0 | 0 | 0 | 0 | 0 | 0
|  | 6772 | 10 | 220 | 4 | 283 | 10 | 3 | 41 | 19.79 | 8.48 | 9 | 100475 | 13.542 | 0 | 112.0755 | 0.2 | 0 | 0 | 0 | 0 | 0 | 0 | 0 | 0 | 0 | 0 | 0 | 0 | 0 | 0 | 0 | 0 | 0 | 0
|  | 6773 | 10 | 221 | 5 | 283 | 10 | 3 | 41 | 19.5 | 8.44 | 11 | 100459 | 13.487 | 0 | 100.8917 | 0.2 | 0 | 0 | 0 | 0 | 0 | 0 | 0 | 0 | 0 | 0 | 0 | 0 | 0 | 0 | 0 | 0 | 0 | 0
|  | 6774 | 10 | 222 | 6 | 283 | 10 | 3 | 41 | 19.82 | 8.53 | 11 | 100479 | 13.722 | 0 | 91.2179 | 0.2 | 0 | 0 | 0 | 0 | 0 | 0 | 0 | 0 | 0 | 0 | 0 | 0 | 0 | 0 | 0 | 0 | 0 | 0
|  | 6775 | 10 | 223 | 7 | 283 | 10 | 3 | 41 | 20.15 | 8.62 | 11 | 100498 | 13.969 | 0 | 82.0336 | 0.2 | 0 | 0 | 0 | 0 | 0 | 0 | 0 | 0 | 0 | 0 | 0 | 0 | 0 | 0 | 0 | 0 | 0 | 0
|  | 6776 | 10 | 224 | 8 | 283 | 10 | 3 | 41 | 20.48 | 8.7 | 11 | 100518 | 14.22 | 10.9925 | 72.5319 | 0.2 | 37.9386 | 37.9386 | 277.9705 | 37.9386 | 113.4733 | 37.9386 | 37.9386 | 37.9386 | 41.2861 | 41.2861 | 245.5769 | 41.2861 | 129.2598 | 41.2861 | 41.2861 | 41.2861 | 84.825 | 35.9461
|  | 6777 | 10 | 225 | 9 | 283 | 10 | 3 | 41 | 21.09 | 8.63 | 11 | 100512 | 13.976 | 21.8892 | 61.915 | 0.2 | 89.2477 | 89.2477 | 527.849 | 89.2477 | 323.2918 | 89.2477 | 89.2477 | 89.2477 | 93.0756 | 93.0756 | 544.451 | 93.0756 | 399.8073 | 93.0756 | 93.0756 | 93.0756 | 283.1312 | 83.3912
|  | 6778 | 10 | 226 | 10 | 283 | 10 | 3 | 41 | 21.7 | 8.55 | 10 | 100505 | 13.69 | 31.6493 | 49.2729 | 0.2 | 114.3832 | 114.3832 | 602.1312 | 114.3832 | 534.3142 | 114.3832 | 114.3832 | 114.3832 | 102.2885 | 102.2885 | 727.7007 | 102.2885 | 679.7468 | 102.2885 | 102.2885 | 102.2885 | 479.2342 | 82.5158
|  | 6779 | 10 | 227 | 11 | 283 | 10 | 3 | 41 | 22.31 | 8.47 | 10 | 100498 | 13.359 | 39.4976 | 33.6538 | 0.2 | 129.3487 | 129.3487 | 496.3838 | 129.3487 | 680.658 | 129.3487 | 129.3487 | 129.3487 | 104.6024 | 104.6024 | 750.1597 | 104.6024 | 880.4612 | 104.6024 | 231.0936 | 104.6024 | 623.8831 | 77.9623
|  | 6780 | 10 | 228 | 12 | 283 | 10 | 3 | 41 | 22.69 | 8.47 | 10 | 100459 | 13.132 | 44.3634 | 14.6651 | 0.2 | 134.5013 | 134.5013 | 301.7944 | 134.5013 | 773.7686 | 134.5013 | 134.5013 | 134.5013 | 104.6606 | 99.7073 | 674.9848 | 99.7073 | 1008.721 | 99.7073 | 438.3968 | 99.7073 | 714.6792 | 68.4069
|  | 6781 | 10 | 229 | 13 | 283 | 10 | 3 | 41 | 23.07 | 8.47 | 10 | 100419 | 12.884 | 45.2267 | -6.3561 | 0.2 | 132.0182 | 132.0182 | 132.0182 | 132.0182 | 805.0825 | 132.0182 | 206.9921 | 132.0182 | 98.8522 | 92.1043 | 521.7659 | 92.1043 | 1050.7088 | 92.1043 | 627.7951 | 92.1043 | 741.5456 | 58.9384
|  | 6782 | 10 | 230 | 14 | 283 | 10 | 3 | 41 | 23.46 | 8.47 | 11 | 100380 | 12.626 | 41.8661 | -26.4431 | 0.2 | 124.6162 | 124.6162 | 124.6162 | 124.6162 | 773.5484 | 124.6162 | 447.3583 | 124.6162 | 86.4156 | 86.0034 | 317.0669 | 86.0034 | 1004.1444 | 86.0034 | 773.4931 | 86.0034 | 703.5742 | 54.059
|  | 6783 | 10 | 231 | 15 | 283 | 10 | 3 | 41 | 23.21 | 8.23 | 14 | 100340 | 12.81 | 35.0705 | -43.4323 | 0.2 | 117.6651 | 117.6651 | 117.6651 | 117.6651 | 662.1948 | 117.6651 | 633.1822 | 117.6651 | 93.825 | 93.825 | 101.5371 | 93.825 | 851.1034 | 93.825 | 830.5885 | 93.825 | 597.1388 | 70.715
|  | 6784 | 10 | 232 | 16 | 283 | 10 | 3 | 41 | 22.96 | 7.98 | 17 | 100301 | 12.988 | 25.9634 | -57.1595 | 0.2 | 119.914 | 119.914 | 119.914 | 119.914 | 439.2819 | 119.914 | 614.7082 | 119.914 | 127.6087 | 127.6087 | 127.6087 | 127.6087 | 556.2105 | 127.6087 | 680.2556 | 127.6087 | 406.0371 | 119.2706
|  | 6785 | 10 | 233 | 17 | 283 | 10 | 3 | 41 | 22.71 | 7.74 | 20 | 100261 | 13.155 | 15.4476 | -68.4694 | 0.2 | 72.7673 | 72.7673 | 72.7673 | 72.7673 | 313.0212 | 72.7673 | 681.7327 | 72.7673 | 77.3543 | 77.3543 | 77.3543 | 77.3543 | 375.1584 | 77.3543 | 635.8768 | 77.3543 | 253.724 | 72.8194
|  | 6786 | 10 | 234 | 18 | 283 | 10 | 3 | 41 | 21.98 | 7.4 | 17 | 100301 | 13.127 | 4.1257 | -78.3165 | 0.2 | 25.0797 | 25.0797 | 25.0797 | 25.0797 | 114.3861 | 25.0797 | 456.9523 | 25.0797 | 35.1633 | 35.1633 | 35.1633 | 35.1633 | 120.8058 | 35.1633 | 363.0367 | 35.1633 | 72.8169 | 41.0065
|  | 6787 | 10 | 235 | 19 | 283 | 10 | 3 | 41 | 21.25 | 7.06 | 14 | 100340 | 13.075 | 0 | -87.5351 | 0.2 | 0 | 0 | 0 | 0 | 0 | 0 | 0 | 0 | 0 | 0 | 0 | 0 | 0 | 0 | 0 | 0 | 0 | 0
|  | 6788 | 10 | 236 | 20 | 283 | 10 | 3 | 41 | 20.52 | 6.72 | 11 | 100380 | 12.996 | 0 | -96.9083 | 0.2 | 0 | 0 | 0 | 0 | 0 | 0 | 0 | 0 | 0 | 0 | 0 | 0 | 0 | 0 | 0 | 0 | 0 | 0
|  | 6789 | 10 | 237 | 21 | 283 | 10 | 3 | 41 | 20.19 | 6.44 | 4 | 100370 | 12.893 | 0 | -107.3413 | 0.2 | 0 | 0 | 0 | 0 | 0 | 0 | 0 | 0 | 0 | 0 | 0 | 0 | 0 | 0 | 0 | 0 | 0 | 0
|  | 6790 | 10 | 238 | 22 | 283 | 10 | 3 | 41 | 19.86 | 6.17 | 357 | 100360 | 12.787 | 0 | -120.1162 | 0.2 | 0 | 0 | 0 | 0 | 0 | 0 | 0 | 0 | 0 | 0 | 0 | 0 | 0 | 0 | 0 | 0 | 0 | 0
|  | 6791 | 10 | 239 | 23 | 283 | 10 | 3 | 41 | 19.53 | 5.89 | 351 | 100350 | 12.68 | 0 | -137.1574 | 0.2 | 0 | 0 | 0 | 0 | 0 | 0 | 0 | 0 | 0 | 0 | 0 | 0 | 0 | 0 | 0 | 0 | 0 | 0
|  | 6792 | 10 | 240 | 24 | 283 | 10 | 3 | 41 | 19.54 | 5.92 | 349 | 100324 | 12.776 | 0 | -160.4752 | 0.2 | 0 | 0 | 0 | 0 | 0 | 0 | 0 | 0 | 0 | 0 | 0 | 0 | 0 | 0 | 0 | 0 | 0 | 0
|  | 6793 | 10 | 241 | 1 | 284 | 11 | 4 | 41 | 19.55 | 5.95 | 347 | 100297 | 12.874 | 0 | 171.2422 | 0.2 | 0 | 0 | 0 | 0 | 0 | 0 | 0 | 0 | 0 | 0 | 0 | 0 | 0 | 0 | 0 | 0 | 0 | 0
|  | 6794 | 10 | 242 | 2 | 284 | 11 | 4 | 41 | 19.57 | 5.99 | 345 | 100271 | 12.979 | 0 | 145.2787 | 0.2 | 0 | 0 | 0 | 0 | 0 | 0 | 0 | 0 | 0 | 0 | 0 | 0 | 0 | 0 | 0 | 0 | 0 | 0
|  | 6795 | 10 | 243 | 3 | 284 | 11 | 4 | 41 | 19.38 | 5.74 | 348 | 100274 | 12.894 | 0 | 125.8659 | 0.2 | 0 | 0 | 0 | 0 | 0 | 0 | 0 | 0 | 0 | 0 | 0 | 0 | 0 | 0 | 0 | 0 | 0 | 0
|  | 6796 | 10 | 244 | 4 | 284 | 11 | 4 | 41 | 19.19 | 5.5 | 351 | 100278 | 12.808 | 0 | 111.6781 | 0.2 | 0 | 0 | 0 | 0 | 0 | 0 | 0 | 0 | 0 | 0 | 0 | 0 | 0 | 0 | 0 | 0 | 0 | 0
|  | 6797 | 10 | 245 | 5 | 284 | 11 | 4 | 41 | 19.01 | 5.26 | 354 | 100281 | 12.731 | 0 | 100.5227 | 0.2 | 0 | 0 | 0 | 0 | 0 | 0 | 0 | 0 | 0 | 0 | 0 | 0 | 0 | 0 | 0 | 0 | 0 | 0
|  | 6798 | 10 | 246 | 6 | 284 | 11 | 4 | 41 | 19.39 | 4.99 | 353 | 100304 | 13.076 | 0 | 90.869 | 0.2 | 0 | 0 | 0 | 0 | 0 | 0 | 0 | 0 | 0 | 0 | 0 | 0 | 0 | 0 | 0 | 0 | 0 | 0
|  | 6799 | 10 | 247 | 7 | 284 | 11 | 4 | 41 | 19.78 | 4.72 | 352 | 100327 | 13.439 | 0 | 81.6952 | 0.2 | 0 | 0 | 0 | 0 | 0 | 0 | 0 | 0 | 0 | 0 | 0 | 0 | 0 | 0 | 0 | 0 | 0 | 0
|  | 6800 | 10 | 248 | 8 | 284 | 11 | 4 | 41 | 20.17 | 4.46 | 351 | 100350 | 13.809 | 10.7932 | 72.1963 | 0.2 | 36.837 | 36.837 | 288.7396 | 36.837 | 117.7319 | 36.837 | 36.837 | 36.837 | 39.6432 | 39.6432 | 253.4298 | 39.6432 | 132.5091 | 39.6432 | 39.6432 | 39.6432 | 84.6401 | 34.2028
|  | 6801 | 10 | 249 | 9 | 284 | 11 | 4 | 41 | 20.82 | 4.07 | 350 | 100373 | 13.636 | 21.663 | 61.5792 | 0.2 | 87.5705 | 87.5705 | 540.3191 | 87.5705 | 332.5828 | 87.5705 | 87.5705 | 87.5705 | 89.9658 | 89.9658 | 554.6942 | 89.9658 | 407.8025 | 89.9658 | 89.9658 | 89.9658 | 284.1006 | 79.6239
|  | 6802 | 10 | 250 | 10 | 284 | 11 | 4 | 41 | 21.47 | 3.68 | 350 | 100396 | 13.423 | 31.3844 | 48.9449 | 0.2 | 111.6966 | 111.6966 | 611.6187 | 111.6966 | 547.117 | 111.6966 | 111.6966 | 111.6966 | 97.4217 | 97.4217 | 736.8909 | 97.4217 | 691.2814 | 97.4217 | 97.4217 | 97.4217 | 481.1656 | 76.7415
|  | 6803 | 10 | 251 | 11 | 284 | 11 | 4 | 41 | 22.12 | 3.3 | 349 | 100419 | 13.168 | 39.1847 | 33.3634 | 0.2 | 126.9757 | 126.9757 | 496.9802 | 126.9757 | 688.8979 | 126.9757 | 126.9757 | 126.9757 | 100.8888 | 100.8888 | 750.315 | 100.8888 | 886.0213 | 100.8888 | 227.0497 | 100.8888 | 622.1721 | 73.7493
|  | 6804 | 10 | 252 | 12 | 284 | 11 | 4 | 41 | 22.27 | 3.05 | 345 | 100409 | 12.938 | 44.0043 | 14.471 | 0.2 | 132.8293 | 132.8293 | 298.194 | 132.8293 | 773.5857 | 132.8293 | 132.8293 | 132.8293 | 96.3659 | 96.3659 | 665.2381 | 96.3659 | 1001.3907 | 96.3659 | 431.377 | 96.3659 | 702.1966 | 63.0546
|  | 6805 | 10 | 253 | 13 | 284 | 11 | 4 | 41 | 22.42 | 2.81 | 341 | 100399 | 12.702 | 44.8428 | -6.3999 | 0.2 | 135.336 | 135.336 | 135.336 | 135.336 | 793.0577 | 135.336 | 209.1106 | 135.336 | 97.8729 | 97.5177 | 510.7859 | 97.5177 | 1028.0319 | 97.5177 | 615.1189 | 97.5177 | 721.6489 | 63.4248
|  | 6806 | 10 | 254 | 14 | 284 | 11 | 4 | 41 | 22.58 | 2.57 | 337 | 100390 | 12.468 | 41.488 | -26.3448 | 0.2 | 154.7853 | 154.7853 | 154.7853 | 154.7853 | 639.6864 | 154.7853 | 394.9107 | 154.7853 | 152.2309 | 152.2309 | 320.8033 | 152.2309 | 833.4745 | 152.2309 | 660.392 | 152.2309 | 615.0364 | 136.5135
|  | 6807 | 10 | 255 | 15 | 284 | 11 | 4 | 41 | 22.13 | 2.26 | 329 | 100376 | 12.758 | 34.7168 | -43.2462 | 0.2 | 131.5782 | 131.5782 | 131.5782 | 131.5782 | 620.7512 | 131.5782 | 591.6856 | 131.5782 | 117.588 | 117.588 | 121.2597 | 117.588 | 792.5022 | 117.588 | 771.9498 | 117.588 | 560.8593 | 95.5595
|  | 6808 | 10 | 256 | 16 | 284 | 11 | 4 | 41 | 21.68 | 1.96 | 321 | 100363 | 13.022 | 25.6372 | -56.9322 | 0.2 | 116.1018 | 116.1018 | 116.1018 | 116.1018 | 453.1518 | 116.1018 | 633.7721 | 116.1018 | 120.2874 | 120.2874 | 120.2874 | 120.2874 | 568.2446 | 120.2874 | 695.9624 | 120.2874 | 406.5161 | 110.0588
|  | 6809 | 10 | 257 | 17 | 284 | 11 | 4 | 41 | 21.23 | 1.66 | 314 | 100350 | 13.26 | 15.1436 | -68.2243 | 0.2 | 83.9613 | 83.9613 | 83.9613 | 83.9613 | 277.7065 | 83.9613 | 568.954 | 83.9613 | 99.4495 | 99.4495 | 99.4495 | 99.4495 | 336.3922 | 99.4495 | 542.3353 | 99.4495 | 241.5095 | 100.167
|  | 6810 | 10 | 258 | 18 | 284 | 11 | 4 | 41 | 20.78 | 1.98 | 318 | 100383 | 13.012 | 3.8364 | -78.0617 | 0.2 | 31.3245 | 31.3245 | 31.3245 | 31.3245 | 62.6099 | 31.3245 | 179.2936 | 31.3245 | 46.4929 | 46.4929 | 46.4929 | 46.4929 | 75.7864 | 46.4929 | 158.2942 | 46.4929 | 64.1418 | 54
|  | 6811 | 10 | 259 | 19 | 284 | 11 | 4 | 41 | 20.33 | 2.31 | 321 | 100416 | 12.765 | 0 | -87.2711 | 0.2 | 0 | 0 | 0 | 0 | 0 | 0 | 0 | 0 | 0 | 0 | 0 | 0 | 0 | 0 | 0 | 0 | 0 | 0
|  | 6812 | 10 | 260 | 20 | 284 | 11 | 4 | 41 | 19.88 | 2.63 | 325 | 100449 | 12.521 | 0 | -96.6329 | 0.2 | 0 | 0 | 0 | 0 | 0 | 0 | 0 | 0 | 0 | 0 | 0 | 0 | 0 | 0 | 0 | 0 | 0 | 0
|  | 6813 | 10 | 261 | 21 | 284 | 11 | 4 | 41 | 19.63 | 2.85 | 325 | 100465 | 12.402 | 0 | -107.0543 | 0.2 | 0 | 0 | 0 | 0 | 0 | 0 | 0 | 0 | 0 | 0 | 0 | 0 | 0 | 0 | 0 | 0 | 0 | 0
|  | 6814 | 10 | 262 | 22 | 284 | 11 | 4 | 41 | 19.38 | 3.06 | 325 | 100482 | 12.282 | 0 | -119.8284 | 0.2 | 0 | 0 | 0 | 0 | 0 | 0 | 0 | 0 | 0 | 0 | 0 | 0 | 0 | 0 | 0 | 0 | 0 | 0
|  | 6815 | 10 | 263 | 23 | 284 | 11 | 4 | 41 | 19.14 | 3.27 | 324 | 100498 | 12.171 | 0 | -136.9164 | 0.2 | 0 | 0 | 0 | 0 | 0 | 0 | 0 | 0 | 0 | 0 | 0 | 0 | 0 | 0 | 0 | 0 | 0 | 0
|  | 6816 | 10 | 264 | 24 | 284 | 11 | 4 | 41 | 19.15 | 3.41 | 324 | 100485 | 12.344 | 0 | -160.4037 | 0.2 | 0 | 0 | 0 | 0 | 0 | 0 | 0 | 0 | 0 | 0 | 0 | 0 | 0 | 0 | 0 | 0 | 0 | 0
|  | 6817 | 10 | 265 | 1 | 285 | 12 | 5 | 41 | 19.16 | 3.55 | 324 | 100472 | 12.516 | 0 | 171.0326 | 0.2 | 0 | 0 | 0 | 0 | 0 | 0 | 0 | 0 | 0 | 0 | 0 | 0 | 0 | 0 | 0 | 0 | 0 | 0
|  | 6818 | 10 | 266 | 2 | 285 | 12 | 5 | 41 | 19.18 | 3.7 | 323 | 100459 | 12.698 | 0 | 144.8873 | 0.2 | 0 | 0 | 0 | 0 | 0 | 0 | 0 | 0 | 0 | 0 | 0 | 0 | 0 | 0 | 0 | 0 | 0 | 0
|  | 6819 | 10 | 267 | 3 | 285 | 12 | 5 | 41 | 18.87 | 3.73 | 323 | 100456 | 12.54 | 0 | 125.4451 | 0.2 | 0 | 0 | 0 | 0 | 0 | 0 | 0 | 0 | 0 | 0 | 0 | 0 | 0 | 0 | 0 | 0 | 0 | 0
|  | 6820 | 10 | 268 | 4 | 285 | 12 | 5 | 41 | 18.57 | 3.76 | 323 | 100452 | 12.391 | 0 | 111.2821 | 0.2 | 0 | 0 | 0 | 0 | 0 | 0 | 0 | 0 | 0 | 0 | 0 | 0 | 0 | 0 | 0 | 0 | 0 | 0
|  | 6821 | 10 | 269 | 5 | 285 | 12 | 5 | 41 | 18.27 | 3.79 | 324 | 100449 | 12.242 | 0 | 100.1556 | 0.2 | 0 | 0 | 0 | 0 | 0 | 0 | 0 | 0 | 0 | 0 | 0 | 0 | 0 | 0 | 0 | 0 | 0 | 0
|  | 6822 | 10 | 270 | 6 | 285 | 12 | 5 | 41 | 18.54 | 3.83 | 325 | 100449 | 12.59 | 0 | 90.5224 | 0.2 | 0 | 0 | 0 | 0 | 0 | 0 | 0 | 0 | 0 | 0 | 0 | 0 | 0 | 0 | 0 | 0 | 0 | 0
|  | 6823 | 10 | 271 | 7 | 285 | 12 | 5 | 41 | 18.82 | 3.86 | 326 | 100449 | 12.954 | 0 | 81.3595 | 0.2 | 0 | 0 | 0 | 0 | 0 | 0 | 0 | 0 | 0 | 0 | 0 | 0 | 0 | 0 | 0 | 0 | 0 | 0
|  | 6824 | 10 | 272 | 8 | 285 | 12 | 5 | 41 | 19.1 | 3.89 | 327 | 100449 | 13.327 | 10.5927 | 71.8639 | 0.2 | 32.6969 | 32.6969 | 227.7077 | 32.6969 | 96.5721 | 32.6969 | 32.6969 | 32.6969 | 35.9367 | 35.9367 | 200.9662 | 35.9367 | 108.2393 | 35.9367 | 35.9367 | 35.9367 | 69.7908 | 31.4146
|  | 6825 | 10 | 273 | 9 | 285 | 12 | 5 | 41 | 19.8 | 3.7 | 321 | 100465 | 13.287 | 21.4357 | 61.2476 | 0.2 | 84.4377 | 84.4377 | 513.5762 | 84.4377 | 319.8949 | 84.4377 | 84.4377 | 84.4377 | 86.9584 | 86.9584 | 526.2974 | 86.9584 | 389.344 | 86.9584 | 86.9584 | 86.9584 | 268.9665 | 76.7858
|  | 6826 | 10 | 274 | 10 | 285 | 12 | 5 | 41 | 20.5 | 3.51 | 316 | 100482 | 13.215 | 31.1186 | 48.622 | 0.2 | 116.3729 | 116.3729 | 578.0024 | 116.3729 | 523.0385 | 116.3729 | 116.3729 | 116.3729 | 108.6582 | 108.6582 | 697.6908 | 108.6582 | 658.8255 | 108.6582 | 108.6582 | 108.6582 | 462.4383 | 91.0499
|  | 6827 | 10 | 275 | 11 | 285 | 12 | 5 | 41 | 21.2 | 3.32 | 311 | 100498 | 13.105 | 38.8714 | 33.0792 | 0.2 | 130.0775 | 130.0775 | 488.2354 | 130.0775 | 679.9269 | 130.0775 | 130.0775 | 130.0775 | 107.8089 | 107.8089 | 735.0924 | 107.8089 | 870.6387 | 107.8089 | 228.5806 | 107.8089 | 611.2532 | 82.2983
|  | 6828 | 10 | 276 | 12 | 285 | 12 | 5 | 41 | 21.77 | 3.06 | 305 | 100452 | 12.707 | 43.646 | 14.2828 | 0.2 | 153.5115 | 153.5115 | 283.2705 | 153.5115 | 663.2161 | 153.5115 | 153.5115 | 153.5115 | 146.5667 | 146.5667 | 593.0561 | 146.5667 | 861.7182 | 146.5667 | 409.5491 | 146.5667 | 629.8894 | 128.2171
|  | 6829 | 10 | 277 | 13 | 285 | 12 | 5 | 41 | 22.35 | 2.8 | 298 | 100406 | 12.271 | 44.4606 | -6.4401 | 0.2 | 145.3277 | 145.3277 | 145.3277 | 145.3277 | 760.9831 | 145.3277 | 214.8209 | 145.3277 | 117.3935 | 117.3935 | 498.1813 | 117.3935 | 982.6546 | 117.3935 | 596.4596 | 117.3935 | 694.833 | 86.8244
|  | 6830 | 10 | 278 | 14 | 285 | 12 | 5 | 41 | 22.93 | 2.54 | 291 | 100360 | 11.783 | 41.1121 | -26.2455 | 0.2 | 123.9296 | 123.9296 | 123.9296 | 123.9296 | 779.1351 | 123.9296 | 446.9768 | 123.9296 | 86.4332 | 86.4332 | 308.8146 | 86.4332 | 1000.5437 | 86.4332 | 765.6724 | 86.4332 | 692.5154 | 54.9734
|  | 6831 | 10 | 279 | 15 | 285 | 12 | 5 | 41 | 23 | 2.69 | 284 | 100320 | 11.455 | 34.3655 | -43.0604 | 0.2 | 108.8507 | 108.8507 | 108.8507 | 108.8507 | 688.0022 | 108.8507 | 650.0611 | 108.8507 | 79.6796 | 79.6796 | 80.2742 | 79.6796 | 872.4896 | 79.6796 | 845.6612 | 79.6796 | 596.9231 | 54.8719
|  | 6832 | 10 | 280 | 16 | 285 | 12 | 5 | 41 | 23.07 | 2.84 | 278 | 100281 | 11.123 | 25.3132 | -56.7054 | 0.2 | 108.3193 | 108.3193 | 108.3193 | 108.3193 | 493.3128 | 108.3193 | 694.5361 | 108.3193 | 103.9933 | 103.9933 | 103.9933 | 103.9933 | 610.7846 | 103.9933 | 753.071 | 103.9933 | 421.4301 | 89.7124
|  | 6833 | 10 | 281 | 17 | 285 | 12 | 5 | 41 | 23.15 | 2.99 | 272 | 100241 | 10.796 | 14.8421 | -67.9794 | 0.2 | 73.4753 | 73.4753 | 73.4753 | 73.4753 | 157.1487 | 73.4753 | 280.3596 | 73.4753 | 97.9388 | 97.9388 | 97.9388 | 97.9388 | 198.9215 | 97.9388 | 286.0448 | 97.9388 | 164.7543 | 105.6165
|  | 6834 | 10 | 282 | 18 | 285 | 12 | 5 | 41 | 22.32 | 2.91 | 279 | 100251 | 10.898 | 3.5498 | -77.8067 | 0.2 | 5.6602 | 5.6602 | 5.6602 | 5.6602 | 5.6602 | 5.6602 | 5.6602 | 5.6602 | 9.0467 | 9.0467 | 9.0467 | 9.0467 | 9.0467 | 9.0467 | 9.0467 | 9.0467 | 11 | 11
|  | 6835 | 10 | 283 | 19 | 285 | 12 | 5 | 41 | 21.49 | 2.82 | 286 | 100261 | 10.959 | 0 | -87.0065 | 0.2 | 0 | 0 | 0 | 0 | 0 | 0 | 0 | 0 | 0 | 0 | 0 | 0 | 0 | 0 | 0 | 0 | 0 | 0
|  | 6836 | 10 | 284 | 20 | 285 | 12 | 5 | 41 | 20.66 | 2.73 | 294 | 100271 | 10.985 | 0 | -96.3564 | 0.2 | 0 | 0 | 0 | 0 | 0 | 0 | 0 | 0 | 0 | 0 | 0 | 0 | 0 | 0 | 0 | 0 | 0 | 0
|  | 6837 | 10 | 285 | 21 | 285 | 12 | 5 | 41 | 20.13 | 2.98 | 290 | 100271 | 11.13 | 0 | -106.7651 | 0.2 | 0 | 0 | 0 | 0 | 0 | 0 | 0 | 0 | 0 | 0 | 0 | 0 | 0 | 0 | 0 | 0 | 0 | 0
|  | 6838 | 10 | 286 | 22 | 285 | 12 | 5 | 41 | 19.6 | 3.24 | 286 | 100271 | 11.252 | 0 | -119.5368 | 0.2 | 0 | 0 | 0 | 0 | 0 | 0 | 0 | 0 | 0 | 0 | 0 | 0 | 0 | 0 | 0 | 0 | 0 | 0
|  | 6839 | 10 | 287 | 23 | 285 | 12 | 5 | 41 | 19.08 | 3.49 | 282 | 100271 | 11.361 | 0 | -136.6699 | 0.2 | 0 | 0 | 0 | 0 | 0 | 0 | 0 | 0 | 0 | 0 | 0 | 0 | 0 | 0 | 0 | 0 | 0 | 0
|  | 6840 | 10 | 288 | 24 | 285 | 12 | 5 | 41 | 18.94 | 3.88 | 283 | 100241 | 11.563 | 0 | -160.3272 | 0.2 | 0 | 0 | 0 | 0 | 0 | 0 | 0 | 0 | 0 | 0 | 0 | 0 | 0 | 0 | 0 | 0 | 0 | 0
|  | 6841 | 10 | 289 | 1 | 286 | 13 | 6 | 41 | 18.8 | 4.27 | 284 | 100212 | 11.762 | 0 | 170.8236 | 0.2 | 0 | 0 | 0 | 0 | 0 | 0 | 0 | 0 | 0 | 0 | 0 | 0 | 0 | 0 | 0 | 0 | 0 | 0
|  | 6842 | 10 | 290 | 2 | 286 | 13 | 6 | 41 | 18.67 | 4.66 | 284 | 100182 | 11.964 | 0 | 144.4952 | 0.2 | 0 | 0 | 0 | 0 | 0 | 0 | 0 | 0 | 0 | 0 | 0 | 0 | 0 | 0 | 0 | 0 | 0 | 0
|  | 6843 | 10 | 291 | 3 | 286 | 13 | 6 | 41 | 18.55 | 4.49 | 288 | 100162 | 11.933 | 0 | 125.0248 | 0.2 | 0 | 0 | 0 | 0 | 0 | 0 | 0 | 0 | 0 | 0 | 0 | 0 | 0 | 0 | 0 | 0 | 0 | 0
|  | 6844 | 10 | 292 | 4 | 286 | 13 | 6 | 41 | 18.43 | 4.32 | 292 | 100142 | 11.903 | 0 | 110.8876 | 0.2 | 0 | 0 | 0 | 0 | 0 | 0 | 0 | 0 | 0 | 0 | 0 | 0 | 0 | 0 | 0 | 0 | 0 | 0
|  | 6845 | 10 | 293 | 5 | 286 | 13 | 6 | 41 | 18.31 | 4.15 | 295 | 100123 | 11.871 | 0 | 99.7905 | 0.2 | 0 | 0 | 0 | 0 | 0 | 0 | 0 | 0 | 0 | 0 | 0 | 0 | 0 | 0 | 0 | 0 | 0 | 0
|  | 6846 | 10 | 294 | 6 | 286 | 13 | 6 | 41 | 18.6 | 4.3 | 295 | 100133 | 11.904 | 0 | 90.1782 | 0.2 | 0 | 0 | 0 | 0 | 0 | 0 | 0 | 0 | 0 | 0 | 0 | 0 | 0 | 0 | 0 | 0 | 0 | 0
|  | 6847 | 10 | 295 | 7 | 286 | 13 | 6 | 41 | 18.9 | 4.46 | 295 | 100142 | 11.94 | 0 | 81.0265 | 0.2 | 0 | 0 | 0 | 0 | 0 | 0 | 0 | 0 | 0 | 0 | 0 | 0 | 0 | 0 | 0 | 0 | 0 | 0
|  | 6848 | 10 | 296 | 8 | 286 | 13 | 6 | 41 | 19.2 | 4.61 | 295 | 100152 | 11.974 | 10.3912 | 71.5349 | 0.2 | 35.5087 | 35.5087 | 417.1828 | 35.5087 | 162.9567 | 35.5087 | 35.5087 | 35.5087 | 34.9399 | 34.9399 | 357.0006 | 34.9399 | 177.2355 | 34.9399 | 34.9399 | 34.9399 | 101.8924 | 28.104
|  | 6849 | 10 | 297 | 9 | 286 | 13 | 6 | 41 | 20.02 | 4.62 | 294 | 100166 | 11.728 | 21.2072 | 60.92 | 0.2 | 80.6877 | 80.6877 | 593.1262 | 80.6877 | 365.6726 | 80.6877 | 80.6877 | 80.6877 | 77.7902 | 77.7902 | 601.017 | 77.7902 | 440.1829 | 77.7902 | 77.7902 | 77.7902 | 293.283 | 65.7671
|  | 6850 | 10 | 298 | 10 | 286 | 13 | 6 | 41 | 20.84 | 4.63 | 292 | 100179 | 11.42 | 30.8518 | 48.3044 | 0.2 | 106.5026 | 106.5026 | 621.4381 | 106.5026 | 565.2219 | 106.5026 | 106.5026 | 106.5026 | 91.3258 | 91.3258 | 746.7291 | 91.3258 | 706.9782 | 91.3258 | 91.3258 | 91.3258 | 484.0814 | 72.1368
|  | 6851 | 10 | 299 | 11 | 286 | 13 | 6 | 41 | 21.66 | 4.63 | 291 | 100192 | 11.045 | 38.558 | 32.8012 | 0.2 | 124.3405 | 124.3405 | 495.6063 | 124.3405 | 700.4048 | 124.3405 | 124.3405 | 124.3405 | 97.438 | 97.438 | 746.2379 | 97.438 | 891.0524 | 97.438 | 221.1888 | 97.438 | 616.3696 | 70.0938
|  | 6852 | 10 | 300 | 12 | 286 | 13 | 6 | 41 | 22.05 | 4.63 | 287 | 100146 | 10.719 | 43.2885 | 14.1006 | 0.2 | 135.5407 | 135.5407 | 294.1997 | 135.5407 | 767.1629 | 135.5407 | 135.5407 | 135.5407 | 103.0665 | 103.0665 | 649.033 | 103.0665 | 983.4684 | 103.0665 | 424.6552 | 103.0665 | 684.6194 | 71.1652
|  | 6853 | 10 | 301 | 13 | 286 | 13 | 6 | 41 | 22.44 | 4.62 | 284 | 100100 | 10.367 | 44.0803 | -6.4766 | 0.2 | 134.4493 | 134.4493 | 134.4493 | 134.4493 | 798.7252 | 134.4493 | 209.859 | 134.4493 | 97.6484 | 97.6484 | 502.1195 | 97.6484 | 1025.1562 | 97.6484 | 608.7649 | 97.6484 | 711.5191 | 64.101
|  | 6854 | 10 | 302 | 14 | 286 | 13 | 6 | 41 | 22.83 | 4.61 | 280 | 100053 | 9.994 | 40.7386 | -26.145 | 0.2 | 136.5182 | 136.5182 | 136.5182 | 136.5182 | 746.5989 | 136.5182 | 435.9878 | 136.5182 | 110.2787 | 110.2787 | 312.4339 | 110.2787 | 955.5831 | 110.2787 | 735.9479 | 110.2787 | 668.208 | 82.8477
|  | 6855 | 10 | 303 | 15 | 286 | 13 | 6 | 41 | 23.05 | 4.67 | 282 | 100020 | 9.93 | 34.0166 | -42.8748 | 0.2 | 133.0808 | 133.0808 | 133.0808 | 133.0808 | 612.5942 | 133.0808 | 578.2787 | 133.0808 | 123.132 | 123.132 | 123.132 | 123.132 | 774.4718 | 123.132 | 750.2072 | 123.132 | 544.8134 | 103.1932
|  | 6856 | 10 | 304 | 16 | 286 | 13 | 6 | 41 | 23.27 | 4.74 | 284 | 99988 | 9.861 | 24.9919 | -56.479 | 0.2 | 115.672 | 115.672 | 115.672 | 115.672 | 458.8295 | 115.672 | 633.7129 | 115.672 | 122.0123 | 122.0123 | 122.0123 | 122.0123 | 569.4753 | 122.0123 | 693.1365 | 122.0123 | 403.5191 | 113.8684
|  | 6857 | 10 | 305 | 17 | 286 | 13 | 6 | 41 | 23.49 | 4.8 | 286 | 99955 | 9.789 | 14.5432 | -67.7347 | 0.2 | 81.6102 | 81.6102 | 81.6102 | 81.6102 | 276.4459 | 81.6102 | 557.4901 | 81.6102 | 97.3319 | 97.3319 | 97.3319 | 97.3319 | 329.4298 | 97.3319 | 528.1581 | 97.3319 | 231.8576 | 98.4572
|  | 6858 | 10 | 306 | 18 | 286 | 13 | 6 | 41 | 22.5 | 4.51 | 293 | 99988 | 10.068 | 3.2662 | -77.5516 | 0.2 | 25.0876 | 25.0876 | 25.0876 | 25.0876 | 69.1799 | 25.0876 | 224.826 | 25.0876 | 39.7264 | 39.7264 | 39.7264 | 39.7264 | 79.1584 | 39.7264 | 189.2168 | 39.7264 | 60.6729 | 49
|  | 6859 | 10 | 307 | 19 | 286 | 13 | 6 | 41 | 21.52 | 4.21 | 299 | 100020 | 10.285 | 0 | -86.7413 | 0.2 | 0 | 0 | 0 | 0 | 0 | 0 | 0 | 0 | 0 | 0 | 0 | 0 | 0 | 0 | 0 | 0 | 0 | 0
|  | 6860 | 10 | 308 | 20 | 286 | 13 | 6 | 41 | 20.53 | 3.92 | 306 | 100053 | 10.428 | 0 | -96.0787 | 0.2 | 0 | 0 | 0 | 0 | 0 | 0 | 0 | 0 | 0 | 0 | 0 | 0 | 0 | 0 | 0 | 0 | 0 | 0
|  | 6861 | 10 | 309 | 21 | 286 | 13 | 6 | 41 | 19.79 | 4.24 | 306 | 100067 | 10.593 | 0 | -106.4737 | 0.2 | 0 | 0 | 0 | 0 | 0 | 0 | 0 | 0 | 0 | 0 | 0 | 0 | 0 | 0 | 0 | 0 | 0 | 0
|  | 6862 | 10 | 310 | 22 | 286 | 13 | 6 | 41 | 19.05 | 4.57 | 307 | 100080 | 10.721 | 0 | -119.2415 | 0.2 | 0 | 0 | 0 | 0 | 0 | 0 | 0 | 0 | 0 | 0 | 0 | 0 | 0 | 0 | 0 | 0 | 0 | 0
|  | 6863 | 10 | 311 | 23 | 286 | 13 | 6 | 41 | 18.32 | 4.9 | 308 | 100093 | 10.819 | 0 | -136.4176 | 0.2 | 0 | 0 | 0 | 0 | 0 | 0 | 0 | 0 | 0 | 0 | 0 | 0 | 0 | 0 | 0 | 0 | 0 | 0
|  | 6864 | 10 | 312 | 24 | 286 | 13 | 6 | 41 | 18.24 | 5.35 | 314 | 100100 | 10.915 | 0 | -160.2454 | 0.2 | 0 | 0 | 0 | 0 | 0 | 0 | 0 | 0 | 0 | 0 | 0 | 0 | 0 | 0 | 0 | 0 | 0 | 0
|  | 6865 | 10 | 313 | 1 | 287 | 14 | 7 | 41 | 18.17 | 5.81 | 320 | 100106 | 11.015 | 0 | 170.6155 | 0.2 | 0 | 0 | 0 | 0 | 0 | 0 | 0 | 0 | 0 | 0 | 0 | 0 | 0 | 0 | 0 | 0 | 0 | 0
|  | 6866 | 10 | 314 | 2 | 287 | 14 | 7 | 41 | 18.1 | 6.26 | 327 | 100113 | 11.116 | 0 | 144.1023 | 0.2 | 0 | 0 | 0 | 0 | 0 | 0 | 0 | 0 | 0 | 0 | 0 | 0 | 0 | 0 | 0 | 0 | 0 | 0
|  | 6867 | 10 | 315 | 3 | 287 | 14 | 7 | 41 | 17.98 | 6.69 | 336 | 100106 | 11.017 | 0 | 124.6051 | 0.2 | 0 | 0 | 0 | 0 | 0 | 0 | 0 | 0 | 0 | 0 | 0 | 0 | 0 | 0 | 0 | 0 | 0 | 0
|  | 6868 | 10 | 316 | 4 | 287 | 14 | 7 | 41 | 17.87 | 7.12 | 345 | 100100 | 10.925 | 0 | 110.4947 | 0.2 | 0 | 0 | 0 | 0 | 0 | 0 | 0 | 0 | 0 | 0 | 0 | 0 | 0 | 0 | 0 | 0 | 0 | 0
|  | 6869 | 10 | 317 | 5 | 287 | 14 | 7 | 41 | 17.76 | 7.54 | 355 | 100093 | 10.835 | 0 | 99.4276 | 0.2 | 0 | 0 | 0 | 0 | 0 | 0 | 0 | 0 | 0 | 0 | 0 | 0 | 0 | 0 | 0 | 0 | 0 | 0
|  | 6870 | 10 | 318 | 6 | 287 | 14 | 7 | 41 | 17.84 | 8.38 | 358 | 100133 | 10.776 | 0 | 89.8365 | 0.2 | 0 | 0 | 0 | 0 | 0 | 0 | 0 | 0 | 0 | 0 | 0 | 0 | 0 | 0 | 0 | 0 | 0 | 0
|  | 6871 | 10 | 319 | 7 | 287 | 14 | 7 | 41 | 17.93 | 9.21 | 1 | 100172 | 10.724 | 0 | 80.6965 | 0.2 | 0 | 0 | 0 | 0 | 0 | 0 | 0 | 0 | 0 | 0 | 0 | 0 | 0 | 0 | 0 | 0 | 0 | 0
|  | 6872 | 10 | 320 | 8 | 287 | 14 | 7 | 41 | 18.02 | 10.04 | 5 | 100212 | 10.671 | 10.1886 | 71.2093 | 0.2 | 26.1697 | 26.1697 | 149.967 | 26.1697 | 68.2912 | 26.1697 | 26.1697 | 26.1697 | 30.9883 | 30.9883 | 135.1445 | 30.9883 | 77.391 | 30.9883 | 30.9883 | 30.9883 | 52.8468 | 29.345
|  | 6873 | 10 | 321 | 9 | 287 | 14 | 7 | 41 | 18.43 | 10.38 | 7 | 100274 | 10.45 | 20.9776 | 60.5968 | 0.2 | 61.5598 | 61.5598 | 114.141 | 61.5598 | 91.1917 | 61.5598 | 61.5598 | 61.5598 | 91.3289 | 91.3289 | 144.8728 | 91.3289 | 128.6451 | 91.3289 | 91.3289 | 91.3289 | 129.4656 | 106.3243
|  | 6874 | 10 | 322 | 10 | 287 | 14 | 7 | 41 | 18.85 | 10.71 | 10 | 100337 | 10.216 | 30.5842 | 47.9922 | 0.2 | 93.6103 | 93.6103 | 143.3672 | 93.6103 | 138.4239 | 93.6103 | 93.6103 | 93.6103 | 137.5973 | 137.5973 | 200.7658 | 137.5973 | 197.2704 | 137.5973 | 137.5973 | 137.5973 | 198.8606 | 159.2838
|  | 6875 | 10 | 323 | 11 | 287 | 14 | 7 | 41 | 19.27 | 11.05 | 13 | 100399 | 9.963 | 38.2444 | 32.5296 | 0.2 | 42.6832 | 42.6832 | 42.6832 | 42.6832 | 42.6832 | 42.6832 | 42.6832 | 42.6832 | 67.3265 | 67.3265 | 67.3265 | 67.3265 | 67.3265 | 67.3265 | 67.3265 | 67.3265 | 81 | 81
|  | 6876 | 10 | 324 | 12 | 287 | 14 | 7 | 41 | 19.14 | 11.27 | 16 | 100399 | 9.869 | 42.9319 | 13.9243 | 0.2 | 83.6031 | 83.6031 | 85.4168 | 83.6031 | 90.9188 | 83.6031 | 83.6031 | 83.6031 | 130.3587 | 130.3587 | 136.5993 | 130.3587 | 140.4898 | 130.3587 | 134.0343 | 130.3587 | 163 | 155.9882
|  | 6877 | 10 | 325 | 13 | 287 | 14 | 7 | 41 | 19.01 | 11.49 | 19 | 100399 | 9.774 | 43.702 | -6.5093 | 0.2 | 160.2517 | 160.2517 | 160.2517 | 160.2517 | 302.445 | 160.2517 | 176.4761 | 160.2517 | 224.5844 | 224.5844 | 309.826 | 224.5844 | 421.8442 | 224.5844 | 332.7707 | 224.5844 | 391.7679 | 254.9937
|  | 6878 | 10 | 326 | 14 | 287 | 14 | 7 | 41 | 18.88 | 11.71 | 23 | 100399 | 9.681 | 40.3675 | -26.0433 | 0.2 | 159.8823 | 159.8823 | 159.8823 | 159.8823 | 584.1927 | 159.8823 | 367.2298 | 159.8823 | 170.6567 | 170.6567 | 307.9189 | 170.6567 | 754.5685 | 170.6567 | 601.1526 | 170.6567 | 563.3399 | 161.8743
|  | 6879 | 10 | 327 | 15 | 287 | 14 | 7 | 41 | 18.43 | 11.56 | 27 | 100406 | 10.313 | 33.6703 | -42.6892 | 0.2 | 146.9099 | 146.9099 | 146.9099 | 146.9099 | 393.7127 | 146.9099 | 374.5671 | 146.9099 | 181.4779 | 181.4779 | 181.4779 | 181.4779 | 514.1576 | 181.4779 | 500.6196 | 181.4779 | 413.0929 | 189.4155
|  | 6880 | 10 | 328 | 16 | 287 | 14 | 7 | 41 | 17.98 | 11.42 | 31 | 100413 | 10.903 | 24.6731 | -56.2529 | 0.2 | 52.5259 | 52.5259 | 52.5259 | 52.5259 | 55.6596 | 52.5259 | 57.2164 | 52.5259 | 82.6208 | 82.6208 | 82.6208 | 82.6208 | 86.669 | 82.6208 | 87.7698 | 82.6208 | 102 | 99.4087
|  | 6881 | 10 | 329 | 17 | 287 | 14 | 7 | 41 | 17.54 | 11.27 | 35 | 100419 | 11.458 | 14.2472 | -67.4903 | 0.2 | 44.2982 | 44.2982 | 44.2982 | 44.2982 | 52.8984 | 44.2982 | 65.051 | 44.2982 | 69.2851 | 69.2851 | 69.2851 | 69.2851 | 79.3996 | 69.2851 | 87.9928 | 69.2851 | 89 | 83.296
|  | 6882 | 10 | 330 | 18 | 287 | 14 | 7 | 41 | 16.95 | 11.47 | 35 | 100495 | 11.003 | 2.9855 | -77.2964 | 0.2 | 5.1455 | 5.1455 | 5.1455 | 5.1455 | 5.1455 | 5.1455 | 5.1455 | 5.1455 | 8.2242 | 8.2242 | 8.2242 | 8.2242 | 8.2242 | 8.2242 | 8.2242 | 8.2242 | 10 | 10
|  | 6883 | 10 | 331 | 19 | 287 | 14 | 7 | 41 | 16.35 | 11.66 | 35 | 100571 | 10.556 | 0 | -86.4757 | 0.2 | 0 | 0 | 0 | 0 | 0 | 0 | 0 | 0 | 0 | 0 | 0 | 0 | 0 | 0 | 0 | 0 | 0 | 0
|  | 6884 | 10 | 332 | 20 | 287 | 14 | 7 | 41 | 15.76 | 11.86 | 35 | 100647 | 10.134 | 0 | -95.7998 | 0.2 | 0 | 0 | 0 | 0 | 0 | 0 | 0 | 0 | 0 | 0 | 0 | 0 | 0 | 0 | 0 | 0 | 0 | 0
|  | 6885 | 10 | 333 | 21 | 287 | 14 | 7 | 41 | 15.5 | 12.03 | 35 | 100703 | 9.843 | 0 | -106.1802 | 0.2 | 0 | 0 | 0 | 0 | 0 | 0 | 0 | 0 | 0 | 0 | 0 | 0 | 0 | 0 | 0 | 0 | 0 | 0
|  | 6886 | 10 | 334 | 22 | 287 | 14 | 7 | 41 | 15.23 | 12.19 | 34 | 100759 | 9.554 | 0 | -118.9424 | 0.2 | 0 | 0 | 0 | 0 | 0 | 0 | 0 | 0 | 0 | 0 | 0 | 0 | 0 | 0 | 0 | 0 | 0 | 0
|  | 6887 | 10 | 335 | 23 | 287 | 14 | 7 | 41 | 14.97 | 12.36 | 34 | 100815 | 9.277 | 0 | -136.1595 | 0.2 | 0 | 0 | 0 | 0 | 0 | 0 | 0 | 0 | 0 | 0 | 0 | 0 | 0 | 0 | 0 | 0 | 0 | 0
|  | 6888 | 10 | 336 | 24 | 287 | 14 | 7 | 41 | 14.87 | 12.68 | 33 | 100851 | 9.186 | 0 | -160.1581 | 0.2 | 0 | 0 | 0 | 0 | 0 | 0 | 0 | 0 | 0 | 0 | 0 | 0 | 0 | 0 | 0 | 0 | 0 | 0
|  | 6889 | 10 | 337 | 1 | 288 | 15 | 1 | 42 | 14.78 | 12.99 | 32 | 100887 | 9.103 | 0 | 170.4085 | 0.2 | 0 | 0 | 0 | 0 | 0 | 0 | 0 | 0 | 0 | 0 | 0 | 0 | 0 | 0 | 0 | 0 | 0 | 0
|  | 6890 | 10 | 338 | 2 | 288 | 15 | 1 | 42 | 14.69 | 13.31 | 31 | 100923 | 9.019 | 0 | 143.7091 | 0.2 | 0 | 0 | 0 | 0 | 0 | 0 | 0 | 0 | 0 | 0 | 0 | 0 | 0 | 0 | 0 | 0 | 0 | 0
|  | 6891 | 10 | 339 | 3 | 288 | 15 | 1 | 42 | 14.53 | 13.32 | 33 | 100947 | 8.886 | 0 | 124.1863 | 0.2 | 0 | 0 | 0 | 0 | 0 | 0 | 0 | 0 | 0 | 0 | 0 | 0 | 0 | 0 | 0 | 0 | 0 | 0
|  | 6892 | 10 | 340 | 4 | 288 | 15 | 1 | 42 | 14.37 | 13.33 | 35 | 100970 | 8.754 | 0 | 110.1036 | 0.2 | 0 | 0 | 0 | 0 | 0 | 0 | 0 | 0 | 0 | 0 | 0 | 0 | 0 | 0 | 0 | 0 | 0 | 0
|  | 6893 | 10 | 341 | 5 | 288 | 15 | 1 | 42 | 14.21 | 13.34 | 37 | 100993 | 8.624 | 0 | 99.0669 | 0.2 | 0 | 0 | 0 | 0 | 0 | 0 | 0 | 0 | 0 | 0 | 0 | 0 | 0 | 0 | 0 | 0 | 0 | 0
|  | 6894 | 10 | 342 | 6 | 288 | 15 | 1 | 42 | 14.34 | 13.22 | 36 | 101055 | 8.546 | 0 | 89.4974 | 0.2 | 0 | 0 | 0 | 0 | 0 | 0 | 0 | 0 | 0 | 0 | 0 | 0 | 0 | 0 | 0 | 0 | 0 | 0
|  | 6895 | 10 | 343 | 7 | 288 | 15 | 1 | 42 | 14.47 | 13.1 | 35 | 101118 | 8.467 | 0 | 80.3694 | 0.2 | 0 | 0 | 0 | 0 | 0 | 0 | 0 | 0 | 0 | 0 | 0 | 0 | 0 | 0 | 0 | 0 | 0 | 0
|  | 6896 | 10 | 344 | 8 | 288 | 15 | 1 | 42 | 14.6 | 12.98 | 34 | 101181 | 8.387 | 9.9849 | 70.8873 | 0.2 | 21.3092 | 21.3092 | 21.9626 | 21.3092 | 21.5356 | 21.3092 | 21.3092 | 21.3092 | 33.8088 | 33.8088 | 34.3568 | 33.8088 | 34.0549 | 33.8088 | 33.8088 | 33.8088 | 41 | 40.8783
|  | 6897 | 10 | 345 | 9 | 288 | 15 | 1 | 42 | 14.96 | 12.87 | 33 | 101227 | 8.152 | 20.747 | 60.278 | 0.2 | 82.5819 | 82.5819 | 545.0181 | 82.5819 | 346.5868 | 82.5819 | 82.5819 | 82.5819 | 83.1337 | 83.1337 | 552.7561 | 83.1337 | 412.4439 | 83.1337 | 83.1337 | 83.1337 | 273.8779 | 72.1678
|  | 6898 | 10 | 346 | 10 | 288 | 15 | 1 | 42 | 15.33 | 12.77 | 32 | 101273 | 7.906 | 30.3159 | 47.6853 | 0.2 | 112.2152 | 112.2152 | 581.2409 | 112.2152 | 539.2151 | 112.2152 | 112.2152 | 112.2152 | 102.606 | 102.606 | 696.5096 | 102.606 | 666.7929 | 102.606 | 102.606 | 102.606 | 455.0981 | 84.2173
|  | 6899 | 10 | 347 | 11 | 288 | 15 | 1 | 42 | 15.7 | 12.66 | 31 | 101319 | 7.644 | 37.9308 | 32.2642 | 0.2 | 126.0814 | 126.0814 | 478.685 | 126.0814 | 684.6171 | 126.0814 | 126.0814 | 126.0814 | 102.3996 | 102.3996 | 715.7278 | 102.3996 | 861.3438 | 102.3996 | 217.0711 | 102.3996 | 590.1569 | 75.3833
|  | 6900 | 10 | 348 | 12 | 288 | 15 | 1 | 42 | 15.85 | 12.64 | 30 | 101312 | 7.435 | 42.5765 | 13.754 | 0.2 | 136.136 | 136.136 | 290.4034 | 136.136 | 766.384 | 136.136 | 136.136 | 136.136 | 106.016 | 106.016 | 636.6488 | 106.016 | 973.2179 | 106.016 | 418.4817 | 106.016 | 671.2778 | 75.1172
|  | 6901 | 10 | 349 | 13 | 288 | 15 | 1 | 42 | 16 | 12.62 | 29 | 101306 | 7.223 | 43.3258 | -6.5384 | 0.2 | 142.1415 | 142.1415 | 142.1415 | 142.1415 | 772.9778 | 142.1415 | 214.4444 | 142.1415 | 114.0979 | 114.0979 | 486.4603 | 114.0979 | 983.6547 | 114.0979 | 588.7119 | 114.0979 | 682.6311 | 83.7283
|  | 6902 | 10 | 350 | 14 | 288 | 15 | 1 | 42 | 16.16 | 12.59 | 28 | 101299 | 7.009 | 39.999 | -25.9405 | 0.2 | 162.7898 | 162.7898 | 162.7898 | 162.7898 | 514.6193 | 162.7898 | 333.9365 | 162.7898 | 190.4945 | 190.4945 | 301.6077 | 190.4945 | 671.4077 | 190.4945 | 543.6457 | 190.4945 | 522.3248 | 194.0403
|  | 6903 | 10 | 351 | 15 | 288 | 15 | 1 | 42 | 16.15 | 12.29 | 29 | 101299 | 6.89 | 33.3267 | -42.5038 | 0.2 | 132.5511 | 132.5511 | 132.5511 | 132.5511 | 246.6391 | 132.5511 | 237.1074 | 132.5511 | 188.0365 | 188.0365 | 188.0365 | 188.0365 | 340.6614 | 188.0365 | 333.9215 | 188.0365 | 316.6019 | 214.8456
|  | 6904 | 10 | 352 | 16 | 288 | 15 | 1 | 42 | 16.15 | 11.98 | 30 | 101299 | 6.775 | 24.3572 | -56.0273 | 0.2 | 116.252 | 116.252 | 116.252 | 116.252 | 379.7815 | 116.252 | 507.3519 | 116.252 | 136.0447 | 136.0447 | 136.0447 | 136.0447 | 473.3575 | 136.0447 | 563.5634 | 136.0447 | 350.1985 | 136.6957
|  | 6905 | 10 | 353 | 17 | 288 | 15 | 1 | 42 | 16.15 | 11.67 | 31 | 101299 | 6.66 | 13.9541 | -67.2462 | 0.2 | 78.5586 | 78.5586 | 78.5586 | 78.5586 | 281.527 | 78.5586 | 562.4935 | 78.5586 | 93.1948 | 93.1948 | 93.1948 | 93.1948 | 328.918 | 93.1948 | 527.5914 | 93.1948 | 224.2643 | 93.8696
|  | 6906 | 10 | 354 | 18 | 288 | 15 | 1 | 42 | 15.43 | 11.41 | 30 | 101342 | 6.533 | 2.708 | -77.0413 | 0.2 | 21.772 | 21.772 | 21.772 | 21.772 | 61.6639 | 21.772 | 195.1325 | 21.772 | 35.6826 | 35.6826 | 35.6826 | 35.6826 | 69.8401 | 35.6826 | 164.2167 | 35.6826 | 53.414 | 45
|  | 6907 | 10 | 355 | 19 | 288 | 15 | 1 | 42 | 14.7 | 11.14 | 30 | 101385 | 6.4 | 0 | -86.2095 | 0.2 | 0 | 0 | 0 | 0 | 0 | 0 | 0 | 0 | 0 | 0 | 0 | 0 | 0 | 0 | 0 | 0 | 0 | 0
|  | 6908 | 10 | 356 | 20 | 288 | 15 | 1 | 42 | 13.98 | 10.88 | 30 | 101428 | 6.266 | 0 | -95.5199 | 0.2 | 0 | 0 | 0 | 0 | 0 | 0 | 0 | 0 | 0 | 0 | 0 | 0 | 0 | 0 | 0 | 0 | 0 | 0
|  | 6909 | 10 | 357 | 21 | 288 | 15 | 1 | 42 | 13.66 | 10.74 | 30 | 101447 | 6.254 | 0 | -105.8846 | 0.2 | 0 | 0 | 0 | 0 | 0 | 0 | 0 | 0 | 0 | 0 | 0 | 0 | 0 | 0 | 0 | 0 | 0 | 0
|  | 6910 | 10 | 358 | 22 | 288 | 15 | 1 | 42 | 13.33 | 10.61 | 29 | 101467 | 6.234 | 0 | -118.6395 | 0.2 | 0 | 0 | 0 | 0 | 0 | 0 | 0 | 0 | 0 | 0 | 0 | 0 | 0 | 0 | 0 | 0 | 0 | 0
|  | 6911 | 10 | 359 | 23 | 288 | 15 | 1 | 42 | 13.01 | 10.47 | 29 | 101487 | 6.217 | 0 | -135.8956 | 0.2 | 0 | 0 | 0 | 0 | 0 | 0 | 0 | 0 | 0 | 0 | 0 | 0 | 0 | 0 | 0 | 0 | 0 | 0
|  | 6912 | 10 | 360 | 24 | 288 | 15 | 1 | 42 | 13.05 | 10.57 | 29 | 101477 | 6.324 | 0 | -160.065 | 0.2 | 0 | 0 | 0 | 0 | 0 | 0 | 0 | 0 | 0 | 0 | 0 | 0 | 0 | 0 | 0 | 0 | 0 | 0
|  | 6913 | 10 | 361 | 1 | 289 | 16 | 2 | 42 | 13.1 | 10.67 | 28 | 101467 | 6.435 | 0 | 170.2027 | 0.2 | 0 | 0 | 0 | 0 | 0 | 0 | 0 | 0 | 0 | 0 | 0 | 0 | 0 | 0 | 0 | 0 | 0 | 0
|  | 6914 | 10 | 362 | 2 | 289 | 16 | 2 | 42 | 13.15 | 10.77 | 27 | 101457 | 6.547 | 0 | 143.3155 | 0.2 | 0 | 0 | 0 | 0 | 0 | 0 | 0 | 0 | 0 | 0 | 0 | 0 | 0 | 0 | 0 | 0 | 0 | 0
|  | 6915 | 10 | 363 | 3 | 289 | 16 | 2 | 42 | 12.93 | 10.76 | 27 | 101451 | 6.571 | 0 | 123.7685 | 0.2 | 0 | 0 | 0 | 0 | 0 | 0 | 0 | 0 | 0 | 0 | 0 | 0 | 0 | 0 | 0 | 0 | 0 | 0
|  | 6916 | 10 | 364 | 4 | 289 | 16 | 2 | 42 | 12.71 | 10.75 | 27 | 101444 | 6.592 | 0 | 109.7144 | 0.2 | 0 | 0 | 0 | 0 | 0 | 0 | 0 | 0 | 0 | 0 | 0 | 0 | 0 | 0 | 0 | 0 | 0 | 0
|  | 6917 | 10 | 365 | 5 | 289 | 16 | 2 | 42 | 12.5 | 10.74 | 26 | 101438 | 6.616 | 0 | 98.7088 | 0.2 | 0 | 0 | 0 | 0 | 0 | 0 | 0 | 0 | 0 | 0 | 0 | 0 | 0 | 0 | 0 | 0 | 0 | 0
|  | 6918 | 10 | 366 | 6 | 289 | 16 | 2 | 42 | 12.87 | 10.71 | 26 | 101461 | 6.775 | 0 | 89.1611 | 0.2 | 0 | 0 | 0 | 0 | 0 | 0 | 0 | 0 | 0 | 0 | 0 | 0 | 0 | 0 | 0 | 0 | 0 | 0
|  | 6919 | 10 | 367 | 7 | 289 | 16 | 2 | 42 | 13.25 | 10.67 | 25 | 101484 | 6.943 | 0 | 80.0456 | 0.2 | 0 | 0 | 0 | 0 | 0 | 0 | 0 | 0 | 0 | 0 | 0 | 0 | 0 | 0 | 0 | 0 | 0 | 0
|  | 6920 | 10 | 368 | 8 | 289 | 16 | 2 | 42 | 13.63 | 10.63 | 25 | 101507 | 7.114 | 9.7803 | 70.569 | 0.2 | 20.3102 | 20.3102 | 20.3102 | 20.3102 | 20.3102 | 20.3102 | 20.3102 | 20.3102 | 32.2461 | 32.2461 | 32.2461 | 32.2461 | 32.2461 | 32.2461 | 32.2461 | 32.2461 | 39 | 39
|  | 6921 | 10 | 369 | 9 | 289 | 16 | 2 | 42 | 14.74 | 10.44 | 24 | 101523 | 7.23 | 20.5153 | 59.9636 | 0.2 | 80.1586 | 80.1586 | 568.7835 | 80.1586 | 362.6805 | 80.1586 | 80.1586 | 80.1586 | 78.4219 | 78.4219 | 573.2736 | 78.4219 | 427.5368 | 78.4219 | 78.4219 | 78.4219 | 277.6879 | 66.4868
|  | 6922 | 10 | 370 | 10 | 289 | 16 | 2 | 42 | 15.85 | 10.24 | 24 | 101540 | 7.32 | 30.0469 | 47.384 | 0.2 | 107.7886 | 107.7886 | 601.5792 | 107.7886 | 562.1063 | 107.7886 | 107.7886 | 107.7886 | 93.9902 | 93.9902 | 717.6035 | 93.9902 | 689.692 | 93.9902 | 93.9902 | 93.9902 | 461.9449 | 73.8131
|  | 6923 | 10 | 371 | 11 | 289 | 16 | 2 | 42 | 16.97 | 10.04 | 24 | 101556 | 7.383 | 37.6173 | 32.0052 | 0.2 | 126.5639 | 126.5639 | 482.4658 | 126.5639 | 696.0104 | 126.5639 | 126.5639 | 126.5639 | 104.1862 | 104.1862 | 721.7466 | 104.1862 | 872.7454 | 104.1862 | 218.4252 | 104.1862 | 596.2384 | 78.7781
|  | 6924 | 10 | 372 | 12 | 289 | 16 | 2 | 42 | 17.45 | 9.94 | 23 | 101510 | 7.346 | 42.2223 | 13.5897 | 0.2 | 132.5646 | 132.5646 | 289.2109 | 132.5646 | 780.5732 | 132.5646 | 132.5646 | 132.5646 | 100.1337 | 100.1337 | 638.6813 | 100.1337 | 986.1269 | 100.1337 | 417.15 | 100.1337 | 673.5679 | 68.5929
|  | 6925 | 10 | 373 | 13 | 289 | 16 | 2 | 42 | 17.93 | 9.85 | 23 | 101464 | 7.297 | 42.9519 | -6.5637 | 0.2 | 136.5176 | 136.5176 | 136.5176 | 136.5176 | 793.9306 | 136.5176 | 212.1607 | 136.5176 | 104.2122 | 104.2122 | 486.3403 | 104.2122 | 1004.6893 | 104.2122 | 593.3159 | 104.2122 | 688.4461 | 72.3922
|  | 6926 | 10 | 374 | 14 | 289 | 16 | 2 | 42 | 18.41 | 9.75 | 22 | 101418 | 7.239 | 39.6332 | -25.8364 | 0.2 | 138.1884 | 138.1884 | 138.1884 | 138.1884 | 732.7597 | 138.1884 | 426.0819 | 138.1884 | 115.5804 | 115.5804 | 298.8982 | 115.5804 | 922.8952 | 115.5804 | 706.0412 | 115.5804 | 635.5257 | 88.3816
|  | 6927 | 10 | 375 | 15 | 289 | 16 | 2 | 42 | 18.25 | 9.56 | 22 | 101395 | 7.272 | 32.986 | -42.3184 | 0.2 | 133.5207 | 133.5207 | 133.5207 | 133.5207 | 604.484 | 133.5207 | 562.3413 | 133.5207 | 127.9062 | 127.9062 | 127.9062 | 127.9062 | 753.2542 | 127.9062 | 723.4549 | 127.9062 | 523.7902 | 110.3779
|  | 6928 | 10 | 376 | 16 | 289 | 16 | 2 | 42 | 18.09 | 9.37 | 22 | 101372 | 7.304 | 24.0442 | -55.802 | 0.2 | 111.4521 | 111.4521 | 111.4521 | 111.4521 | 469.658 | 111.4521 | 638.5755 | 111.4521 | 116.3143 | 116.3143 | 116.3143 | 116.3143 | 570.6629 | 116.3143 | 690.1056 | 116.3143 | 391.8102 | 107.4702
|  | 6929 | 10 | 377 | 17 | 289 | 16 | 2 | 42 | 17.93 | 9.19 | 22 | 101349 | 7.335 | 13.6641 | -67.0023 | 0.2 | 78.404 | 78.404 | 78.404 | 78.404 | 258.5678 | 78.404 | 502.8917 | 78.404 | 95.7668 | 95.7668 | 95.7668 | 95.7668 | 302.4335 | 95.7668 | 475.1965 | 95.7668 | 210.1718 | 98.0648
|  | 6930 | 10 | 378 | 18 | 289 | 16 | 2 | 42 | 16.94 | 9.07 | 21 | 101359 | 7.34 | 2.4338 | -76.7861 | 0.2 | 23.2547 | 23.2547 | 23.2547 | 23.2547 | 55.1161 | 23.2547 | 158.9484 | 23.2547 | 35.917 | 35.917 | 35.917 | 35.917 | 62.6355 | 35.917 | 136.056 | 35.917 | 48.9242 | 43
|  | 6931 | 10 | 379 | 19 | 289 | 16 | 2 | 42 | 15.96 | 8.95 | 20 | 101368 | 7.319 | 0 | -85.943 | 0.2 | 0 | 0 | 0 | 0 | 0 | 0 | 0 | 0 | 0 | 0 | 0 | 0 | 0 | 0 | 0 | 0 | 0 | 0
|  | 6932 | 10 | 380 | 20 | 289 | 16 | 2 | 42 | 14.97 | 8.83 | 18 | 101378 | 7.265 | 0 | -95.2389 | 0.2 | 0 | 0 | 0 | 0 | 0 | 0 | 0 | 0 | 0 | 0 | 0 | 0 | 0 | 0 | 0 | 0 | 0 | 0
|  | 6933 | 10 | 381 | 21 | 289 | 16 | 2 | 42 | 14.53 | 8.76 | 17 | 101378 | 7.242 | 0 | -105.587 | 0.2 | 0 | 0 | 0 | 0 | 0 | 0 | 0 | 0 | 0 | 0 | 0 | 0 | 0 | 0 | 0 | 0 | 0 | 0
|  | 6934 | 10 | 382 | 22 | 289 | 16 | 2 | 42 | 14.09 | 8.7 | 16 | 101378 | 7.213 | 0 | -118.3329 | 0.2 | 0 | 0 | 0 | 0 | 0 | 0 | 0 | 0 | 0 | 0 | 0 | 0 | 0 | 0 | 0 | 0 | 0 | 0
|  | 6935 | 10 | 383 | 23 | 289 | 16 | 2 | 42 | 13.66 | 8.63 | 14 | 101378 | 7.184 | 0 | -135.6256 | 0.2 | 0 | 0 | 0 | 0 | 0 | 0 | 0 | 0 | 0 | 0 | 0 | 0 | 0 | 0 | 0 | 0 | 0 | 0
|  | 6936 | 10 | 384 | 24 | 289 | 16 | 2 | 42 | 13.61 | 8.78 | 13 | 101342 | 7.306 | 0 | -159.966 | 0.2 | 0 | 0 | 0 | 0 | 0 | 0 | 0 | 0 | 0 | 0 | 0 | 0 | 0 | 0 | 0 | 0 | 0 | 0
|  | 6937 | 10 | 385 | 1 | 290 | 17 | 3 | 42 | 13.56 | 8.93 | 12 | 101306 | 7.427 | 0 | 169.9985 | 0.2 | 0 | 0 | 0 | 0 | 0 | 0 | 0 | 0 | 0 | 0 | 0 | 0 | 0 | 0 | 0 | 0 | 0 | 0
|  | 6938 | 10 | 386 | 2 | 290 | 17 | 3 | 42 | 13.51 | 9.08 | 11 | 101270 | 7.547 | 0 | 142.922 | 0.2 | 0 | 0 | 0 | 0 | 0 | 0 | 0 | 0 | 0 | 0 | 0 | 0 | 0 | 0 | 0 | 0 | 0 | 0
|  | 6939 | 10 | 387 | 3 | 290 | 17 | 3 | 42 | 13.46 | 9.06 | 13 | 101250 | 7.649 | 0 | 123.3519 | 0.2 | 0 | 0 | 0 | 0 | 0 | 0 | 0 | 0 | 0 | 0 | 0 | 0 | 0 | 0 | 0 | 0 | 0 | 0
|  | 6940 | 10 | 388 | 4 | 290 | 17 | 3 | 42 | 13.42 | 9.05 | 15 | 101230 | 7.754 | 0 | 109.3274 | 0.2 | 0 | 0 | 0 | 0 | 0 | 0 | 0 | 0 | 0 | 0 | 0 | 0 | 0 | 0 | 0 | 0 | 0 | 0
|  | 6941 | 10 | 389 | 5 | 290 | 17 | 3 | 42 | 13.38 | 9.03 | 16 | 101210 | 7.86 | 0 | 98.3532 | 0.2 | 0 | 0 | 0 | 0 | 0 | 0 | 0 | 0 | 0 | 0 | 0 | 0 | 0 | 0 | 0 | 0 | 0 | 0
|  | 6942 | 10 | 390 | 6 | 290 | 17 | 3 | 42 | 13.76 | 8.96 | 16 | 101213 | 8.13 | 0 | 88.8277 | 0.2 | 0 | 0 | 0 | 0 | 0 | 0 | 0 | 0 | 0 | 0 | 0 | 0 | 0 | 0 | 0 | 0 | 0 | 0
|  | 6943 | 10 | 391 | 7 | 290 | 17 | 3 | 42 | 14.14 | 8.88 | 17 | 101217 | 8.408 | 0 | 79.725 | 0.2 | 0 | 0 | 0 | 0 | 0 | 0 | 0 | 0 | 0 | 0 | 0 | 0 | 0 | 0 | 0 | 0 | 0 | 0
|  | 6944 | 10 | 392 | 8 | 290 | 17 | 3 | 42 | 14.53 | 8.8 | 17 | 101220 | 8.701 | 9.5747 | 70.2546 | 0.2 | 19.2517 | 19.2517 | 19.2517 | 19.2517 | 19.2517 | 19.2517 | 19.2517 | 19.2517 | 30.5804 | 30.5804 | 30.5804 | 30.5804 | 30.5804 | 30.5804 | 30.5804 | 30.5804 | 37 | 37
|  | 6945 | 10 | 393 | 9 | 290 | 17 | 3 | 42 | 16.1 | 8.67 | 17 | 101233 | 8.768 | 20.2828 | 59.6538 | 0.2 | 76.9289 | 76.9289 | 589.2624 | 76.9289 | 376.8664 | 76.9289 | 76.9289 | 76.9289 | 73.3448 | 73.3448 | 590.7612 | 73.3448 | 440.5746 | 73.3448 | 73.3448 | 73.3448 | 280.5402 | 61.1364
|  | 6946 | 10 | 394 | 10 | 290 | 17 | 3 | 42 | 17.67 | 8.53 | 17 | 101246 | 8.738 | 29.7773 | 47.0883 | 0.2 | 104.8233 | 104.8233 | 603.2543 | 104.8233 | 568.1833 | 104.8233 | 104.8233 | 104.8233 | 91.7194 | 91.7194 | 719.5052 | 91.7194 | 694.7063 | 91.7194 | 91.7194 | 91.7194 | 462.9396 | 73.5473
|  | 6947 | 10 | 395 | 11 | 290 | 17 | 3 | 42 | 19.25 | 8.4 | 18 | 101260 | 8.602 | 37.3039 | 31.7526 | 0.2 | 124.5414 | 124.5414 | 483.1936 | 124.5414 | 704.0573 | 124.5414 | 124.5414 | 124.5414 | 101.066 | 101.066 | 721.8392 | 101.066 | 878.0134 | 101.066 | 214.6284 | 101.066 | 594.5082 | 75.2545
|  | 6948 | 10 | 396 | 12 | 290 | 17 | 3 | 42 | 19.91 | 8.35 | 18 | 101207 | 8.482 | 41.8694 | 13.4313 | 0.2 | 131.9106 | 131.9106 | 287.3856 | 131.9106 | 782.9484 | 131.9106 | 131.9106 | 131.9106 | 99.8721 | 99.8721 | 634.0198 | 99.8721 | 984.4355 | 99.8721 | 414.1448 | 99.8721 | 668.4986 | 68.5748
|  | 6949 | 10 | 397 | 13 | 290 | 17 | 3 | 42 | 20.58 | 8.3 | 19 | 101154 | 8.339 | 42.5802 | -6.5853 | 0.2 | 134.825 | 134.825 | 134.825 | 134.825 | 802.3966 | 134.825 | 211.8919 | 134.825 | 101.785 | 101.785 | 483.9379 | 101.785 | 1010.4769 | 101.785 | 592.927 | 101.785 | 687.3536 | 69.8407
|  | 6950 | 10 | 398 | 14 | 290 | 17 | 3 | 42 | 21.25 | 8.25 | 19 | 101101 | 8.167 | 39.2702 | -25.7311 | 0.2 | 139.0327 | 139.0327 | 139.0327 | 139.0327 | 728.0213 | 139.0327 | 422.8875 | 139.0327 | 118.45 | 118.45 | 295.7385 | 118.45 | 912.932 | 118.45 | 697.1698 | 118.45 | 626.7809 | 92.2024
|  | 6951 | 10 | 399 | 15 | 290 | 17 | 3 | 42 | 21.02 | 8.11 | 20 | 101052 | 8.402 | 32.6482 | -42.1331 | 0.2 | 126.3866 | 126.3866 | 126.3866 | 126.3866 | 633.9782 | 126.3866 | 585.5636 | 126.3866 | 113.8898 | 113.8898 | 113.8898 | 113.8898 | 782.9093 | 113.8898 | 748.675 | 113.8898 | 531.6283 | 93.0834
|  | 6952 | 10 | 400 | 16 | 290 | 17 | 3 | 42 | 20.79 | 7.96 | 20 | 101003 | 8.627 | 23.7342 | -55.5771 | 0.2 | 108.3405 | 108.3405 | 108.3405 | 108.3405 | 480.4855 | 108.3405 | 651.3786 | 108.3405 | 110.6404 | 110.6404 | 110.6404 | 110.6404 | 578.459 | 110.6404 | 699.2986 | 110.6404 | 389.8072 | 100.3569
|  | 6953 | 10 | 401 | 17 | 290 | 17 | 3 | 42 | 20.56 | 7.82 | 21 | 100953 | 8.847 | 13.3772 | -66.7588 | 0.2 | 77.5798 | 77.5798 | 77.5798 | 77.5798 | 257.3709 | 77.5798 | 496.2317 | 77.5798 | 95.3208 | 95.3208 | 95.3208 | 95.3208 | 299.07 | 95.3208 | 467.9701 | 95.3208 | 206.3779 | 98.0241
|  | 6954 | 10 | 402 | 18 | 290 | 17 | 3 | 42 | 19.59 | 7.52 | 18 | 100966 | 8.864 | 2.1629 | -76.5309 | 0.2 | 21.5448 | 21.5448 | 21.5448 | 21.5448 | 46.4518 | 21.5448 | 125.5374 | 21.5448 | 33.4103 | 33.4103 | 33.4103 | 33.4103 | 53.878 | 33.4103 | 109.8 | 33.4103 | 44.0386 | 40
|  | 6955 | 10 | 403 | 19 | 290 | 17 | 3 | 42 | 18.63 | 7.21 | 15 | 100980 | 8.848 | 0 | -85.6761 | 0.2 | 0 | 0 | 0 | 0 | 0 | 0 | 0 | 0 | 0 | 0 | 0 | 0 | 0 | 0 | 0 | 0 | 0 | 0
|  | 6956 | 10 | 404 | 20 | 290 | 17 | 3 | 42 | 17.66 | 6.91 | 13 | 100993 | 8.796 | 0 | -94.957 | 0.2 | 0 | 0 | 0 | 0 | 0 | 0 | 0 | 0 | 0 | 0 | 0 | 0 | 0 | 0 | 0 | 0 | 0 | 0
|  | 6957 | 10 | 405 | 21 | 290 | 17 | 3 | 42 | 17.19 | 6.81 | 9 | 100986 | 8.738 | 0 | -105.2873 | 0.2 | 0 | 0 | 0 | 0 | 0 | 0 | 0 | 0 | 0 | 0 | 0 | 0 | 0 | 0 | 0 | 0 | 0 | 0
|  | 6958 | 10 | 406 | 22 | 290 | 17 | 3 | 42 | 16.72 | 6.72 | 5 | 100980 | 8.675 | 0 | -118.0226 | 0.2 | 0 | 0 | 0 | 0 | 0 | 0 | 0 | 0 | 0 | 0 | 0 | 0 | 0 | 0 | 0 | 0 | 0 | 0
|  | 6959 | 10 | 407 | 23 | 290 | 17 | 3 | 42 | 16.25 | 6.62 | 1 | 100973 | 8.607 | 0 | -135.3496 | 0.2 | 0 | 0 | 0 | 0 | 0 | 0 | 0 | 0 | 0 | 0 | 0 | 0 | 0 | 0 | 0 | 0 | 0 | 0
|  | 6960 | 10 | 408 | 24 | 290 | 17 | 3 | 42 | 15.95 | 6.79 | 0 | 100933 | 8.683 | 0 | -159.8606 | 0.2 | 0 | 0 | 0 | 0 | 0 | 0 | 0 | 0 | 0 | 0 | 0 | 0 | 0 | 0 | 0 | 0 | 0 | 0
|  | 6961 | 10 | 409 | 1 | 291 | 18 | 4 | 42 | 15.65 | 6.95 | 359 | 100894 | 8.752 | 0 | 169.796 | 0.2 | 0 | 0 | 0 | 0 | 0 | 0 | 0 | 0 | 0 | 0 | 0 | 0 | 0 | 0 | 0 | 0 | 0 | 0
|  | 6962 | 10 | 410 | 2 | 291 | 18 | 4 | 42 | 15.35 | 7.12 | 358 | 100854 | 8.816 | 0 | 142.5286 | 0.2 | 0 | 0 | 0 | 0 | 0 | 0 | 0 | 0 | 0 | 0 | 0 | 0 | 0 | 0 | 0 | 0 | 0 | 0
|  | 6963 | 10 | 411 | 3 | 291 | 18 | 4 | 42 | 15.19 | 7.01 | 1 | 100828 | 8.864 | 0 | 122.9368 | 0.2 | 0 | 0 | 0 | 0 | 0 | 0 | 0 | 0 | 0 | 0 | 0 | 0 | 0 | 0 | 0 | 0 | 0 | 0
|  | 6964 | 10 | 412 | 4 | 291 | 18 | 4 | 42 | 15.04 | 6.91 | 4 | 100802 | 8.915 | 0 | 108.9427 | 0.2 | 0 | 0 | 0 | 0 | 0 | 0 | 0 | 0 | 0 | 0 | 0 | 0 | 0 | 0 | 0 | 0 | 0 | 0
|  | 6965 | 10 | 413 | 5 | 291 | 18 | 4 | 42 | 14.89 | 6.8 | 7 | 100775 | 8.965 | 0 | 98.0003 | 0.2 | 0 | 0 | 0 | 0 | 0 | 0 | 0 | 0 | 0 | 0 | 0 | 0 | 0 | 0 | 0 | 0 | 0 | 0
|  | 6966 | 10 | 414 | 6 | 291 | 18 | 4 | 42 | 15.15 | 6.57 | 8 | 100769 | 9.272 | 0 | 88.4974 | 0.2 | 0 | 0 | 0 | 0 | 0 | 0 | 0 | 0 | 0 | 0 | 0 | 0 | 0 | 0 | 0 | 0 | 0 | 0
|  | 6967 | 10 | 415 | 7 | 291 | 18 | 4 | 42 | 15.42 | 6.34 | 9 | 100762 | 9.591 | 0 | 79.4078 | 0.2 | 0 | 0 | 0 | 0 | 0 | 0 | 0 | 0 | 0 | 0 | 0 | 0 | 0 | 0 | 0 | 0 | 0 | 0
|  | 6968 | 10 | 416 | 8 | 291 | 18 | 4 | 42 | 15.69 | 6.11 | 9 | 100755 | 9.921 | 9.3682 | 69.944 | 0.2 | 18.7254 | 18.7254 | 18.7254 | 18.7254 | 18.7254 | 18.7254 | 18.7254 | 18.7254 | 29.7497 | 29.7497 | 29.7497 | 29.7497 | 29.7497 | 29.7497 | 29.7497 | 29.7497 | 36 | 36
|  | 6969 | 10 | 417 | 9 | 291 | 18 | 4 | 42 | 17.42 | 5.74 | 8 | 100759 | 9.682 | 20.0494 | 59.3488 | 0.2 | 76.5919 | 76.5919 | 578.0342 | 76.5919 | 373.7494 | 76.5919 | 76.5919 | 76.5919 | 73.7955 | 73.7955 | 578.7843 | 73.7955 | 434.3331 | 73.7955 | 73.7955 | 73.7955 | 274.7547 | 62.035
|  | 6970 | 10 | 418 | 10 | 291 | 18 | 4 | 42 | 19.15 | 5.37 | 6 | 100762 | 9.239 | 29.5073 | 46.7983 | 0.2 | 105.6792 | 105.6792 | 601.528 | 105.6792 | 571.3403 | 105.6792 | 105.6792 | 105.6792 | 91.4413 | 91.4413 | 714.2725 | 91.4413 | 692.9266 | 91.4413 | 91.4413 | 91.4413 | 456.1892 | 71.2217
|  | 6971 | 10 | 419 | 11 | 291 | 18 | 4 | 42 | 20.88 | 5.01 | 5 | 100765 | 8.554 | 36.991 | 31.5065 | 0.2 | 125.5151 | 125.5151 | 477.1987 | 125.5151 | 699.2652 | 125.5151 | 125.5151 | 125.5151 | 104.0059 | 104.0059 | 711.1463 | 104.0059 | 868.171 | 104.0059 | 213.7906 | 104.0059 | 585.9947 | 79.0521
|  | 6972 | 10 | 420 | 12 | 291 | 18 | 4 | 42 | 21.52 | 4.59 | 6 | 100703 | 8.172 | 41.518 | 13.2789 | 0.2 | 131.6229 | 131.6229 | 285.7943 | 131.6229 | 784.8899 | 131.6229 | 131.6229 | 131.6229 | 100.1908 | 100.1908 | 629.3792 | 100.1908 | 982.2931 | 100.1908 | 411.3479 | 100.1908 | 663.4116 | 69.1976
|  | 6973 | 10 | 421 | 13 | 291 | 18 | 4 | 42 | 22.17 | 4.18 | 8 | 100640 | 7.751 | 42.2111 | -6.6031 | 0.2 | 134.1905 | 134.1905 | 134.1905 | 134.1905 | 804.8864 | 134.1905 | 211.83 | 134.1905 | 101.5557 | 101.5557 | 479.7227 | 101.5557 | 1008.8757 | 101.5557 | 589.5215 | 101.5557 | 682.3102 | 69.8618
|  | 6974 | 10 | 422 | 14 | 291 | 18 | 4 | 42 | 22.82 | 3.77 | 9 | 100577 | 7.278 | 38.9102 | -25.6245 | 0.2 | 133.7502 | 133.7502 | 133.7502 | 133.7502 | 747.8964 | 133.7502 | 428.3223 | 133.7502 | 109.0206 | 109.0206 | 289.5002 | 109.0206 | 932.0611 | 109.0206 | 706.0881 | 109.0206 | 630.97 | 81.1612
|  | 6975 | 10 | 423 | 15 | 291 | 18 | 4 | 42 | 22.57 | 3.45 | 19 | 100528 | 7.851 | 32.3135 | -41.9478 | 0.2 | 128.3061 | 128.3061 | 128.3061 | 128.3061 | 624.142 | 128.3061 | 573.9409 | 128.3061 | 119.0535 | 119.0535 | 119.0535 | 119.0535 | 767.8268 | 119.0535 | 732.3292 | 119.0535 | 521.5276 | 99.8596
|  | 6976 | 10 | 424 | 16 | 291 | 18 | 4 | 42 | 22.32 | 3.13 | 30 | 100479 | 8.408 | 23.4274 | -55.3526 | 0.2 | 111.5501 | 111.5501 | 111.5501 | 111.5501 | 459.4317 | 111.5501 | 614.9408 | 111.5501 | 119.6927 | 119.6927 | 119.6927 | 119.6927 | 553.1654 | 119.6927 | 663.127 | 119.6927 | 378.0934 | 112.952
|  | 6977 | 10 | 425 | 17 | 291 | 18 | 4 | 42 | 22.08 | 2.81 | 40 | 100429 | 8.951 | 13.0937 | -66.5155 | 0.2 | 76.4346 | 76.4346 | 76.4346 | 76.4346 | 250.2395 | 76.4346 | 476.4544 | 76.4346 | 94.7772 | 94.7772 | 94.7772 | 94.7772 | 289.4075 | 94.7772 | 449.3656 | 94.7772 | 199.4243 | 97.9804
|  | 6978 | 10 | 426 | 18 | 291 | 18 | 4 | 42 | 21.07 | 2.28 | 57 | 100436 | 9.225 | 1.8956 | -76.2758 | 0.2 | 20.1089 | 20.1089 | 20.1089 | 20.1089 | 46.6899 | 20.1089 | 128.9487 | 20.1089 | 31.4915 | 31.4915 | 31.4915 | 31.4915 | 52.9091 | 31.4915 | 111.0749 | 31.4915 | 41.708 | 38
|  | 6979 | 10 | 427 | 19 | 291 | 18 | 4 | 42 | 20.06 | 1.75 | 74 | 100442 | 9.43 | 0 | -85.4089 | 0.2 | 0 | 0 | 0 | 0 | 0 | 0 | 0 | 0 | 0 | 0 | 0 | 0 | 0 | 0 | 0 | 0 | 0 | 0
|  | 6980 | 10 | 428 | 20 | 291 | 18 | 4 | 42 | 19.05 | 1.21 | 92 | 100449 | 9.57 | 0 | -94.6741 | 0.2 | 0 | 0 | 0 | 0 | 0 | 0 | 0 | 0 | 0 | 0 | 0 | 0 | 0 | 0 | 0 | 0 | 0 | 0
|  | 6981 | 10 | 429 | 21 | 291 | 18 | 4 | 42 | 18.61 | 1.6 | 134 | 100442 | 9.775 | 0 | -104.9858 | 0.2 | 0 | 0 | 0 | 0 | 0 | 0 | 0 | 0 | 0 | 0 | 0 | 0 | 0 | 0 | 0 | 0 | 0 | 0
|  | 6982 | 10 | 430 | 22 | 291 | 18 | 4 | 42 | 18.16 | 1.98 | 176 | 100436 | 9.953 | 0 | -117.7087 | 0.2 | 0 | 0 | 0 | 0 | 0 | 0 | 0 | 0 | 0 | 0 | 0 | 0 | 0 | 0 | 0 | 0 | 0 | 0
|  | 6983 | 10 | 431 | 23 | 291 | 18 | 4 | 42 | 17.72 | 2.36 | 218 | 100429 | 10.12 | 0 | -135.0674 | 0.2 | 0 | 0 | 0 | 0 | 0 | 0 | 0 | 0 | 0 | 0 | 0 | 0 | 0 | 0 | 0 | 0 | 0 | 0
|  | 6984 | 10 | 432 | 24 | 291 | 18 | 4 | 42 | 17.4 | 2.73 | 224 | 100386 | 10.225 | 0 | -159.7488 | 0.2 | 0 | 0 | 0 | 0 | 0 | 0 | 0 | 0 | 0 | 0 | 0 | 0 | 0 | 0 | 0 | 0 | 0 | 0
|  | 6985 | 10 | 433 | 1 | 292 | 19 | 5 | 42 | 17.09 | 3.1 | 230 | 100343 | 10.329 | 0 | 169.5955 | 0.2 | 0 | 0 | 0 | 0 | 0 | 0 | 0 | 0 | 0 | 0 | 0 | 0 | 0 | 0 | 0 | 0 | 0 | 0
|  | 6986 | 10 | 434 | 2 | 292 | 19 | 5 | 42 | 16.78 | 3.48 | 237 | 100301 | 10.423 | 0 | 142.1356 | 0.2 | 0 | 0 | 0 | 0 | 0 | 0 | 0 | 0 | 0 | 0 | 0 | 0 | 0 | 0 | 0 | 0 | 0 | 0
|  | 6987 | 10 | 435 | 3 | 292 | 19 | 5 | 42 | 16.52 | 3.4 | 237 | 100281 | 10.233 | 0 | 122.5233 | 0.2 | 0 | 0 | 0 | 0 | 0 | 0 | 0 | 0 | 0 | 0 | 0 | 0 | 0 | 0 | 0 | 0 | 0 | 0
|  | 6988 | 10 | 436 | 4 | 292 | 19 | 5 | 42 | 16.26 | 3.33 | 238 | 100261 | 10.045 | 0 | 108.5605 | 0.2 | 0 | 0 | 0 | 0 | 0 | 0 | 0 | 0 | 0 | 0 | 0 | 0 | 0 | 0 | 0 | 0 | 0 | 0
|  | 6989 | 10 | 437 | 5 | 292 | 19 | 5 | 42 | 16.01 | 3.26 | 238 | 100241 | 9.868 | 0 | 97.6503 | 0.2 | 0 | 0 | 0 | 0 | 0 | 0 | 0 | 0 | 0 | 0 | 0 | 0 | 0 | 0 | 0 | 0 | 0 | 0
|  | 6990 | 10 | 438 | 6 | 292 | 19 | 5 | 42 | 16.16 | 3.35 | 231 | 100222 | 10.08 | 0 | 88.1702 | 0.2 | 0 | 0 | 0 | 0 | 0 | 0 | 0 | 0 | 0 | 0 | 0 | 0 | 0 | 0 | 0 | 0 | 0 | 0
|  | 6991 | 10 | 439 | 7 | 292 | 19 | 5 | 42 | 16.32 | 3.44 | 225 | 100202 | 10.302 | 0 | 79.0942 | 0.2 | 0 | 0 | 0 | 0 | 0 | 0 | 0 | 0 | 0 | 0 | 0 | 0 | 0 | 0 | 0 | 0 | 0 | 0
|  | 6992 | 10 | 440 | 8 | 292 | 19 | 5 | 42 | 16.48 | 3.53 | 218 | 100182 | 10.528 | 9.1608 | 69.6375 | 0.2 | 17.6687 | 17.6687 | 17.6687 | 17.6687 | 17.6687 | 17.6687 | 17.6687 | 17.6687 | 28.0853 | 28.0853 | 28.0853 | 28.0853 | 28.0853 | 28.0853 | 28.0853 | 28.0853 | 34 | 34
|  | 6993 | 10 | 441 | 9 | 292 | 19 | 5 | 42 | 18.18 | 4.15 | 214 | 100179 | 10.468 | 19.8153 | 59.0485 | 0.2 | 76.236 | 76.236 | 566.5685 | 76.236 | 370.2926 | 76.236 | 76.236 | 76.236 | 74.2373 | 74.2373 | 566.6284 | 74.2373 | 427.8404 | 74.2373 | 74.2373 | 74.2373 | 268.9553 | 62.9416
|  | 6994 | 10 | 442 | 10 | 292 | 19 | 5 | 42 | 19.88 | 4.76 | 211 | 100175 | 10.244 | 29.2369 | 46.514 | 0.2 | 105.928 | 105.928 | 592.1011 | 105.928 | 567.0637 | 105.928 | 105.928 | 105.928 | 93.0554 | 93.0554 | 702.0411 | 93.0554 | 684.337 | 93.0554 | 93.0554 | 93.0554 | 448.5258 | 73.463
|  | 6995 | 10 | 443 | 11 | 292 | 19 | 5 | 42 | 21.59 | 5.38 | 208 | 100172 | 9.829 | 36.6784 | 31.2667 | 0.2 | 125.2941 | 125.2941 | 475.3278 | 125.2941 | 701.752 | 125.2941 | 125.2941 | 125.2941 | 104.2953 | 104.2953 | 706.9816 | 104.2953 | 867.0876 | 104.2953 | 211.9591 | 104.2953 | 581.8973 | 79.6039
|  | 6996 | 10 | 444 | 12 | 292 | 19 | 5 | 42 | 22.13 | 5.83 | 208 | 100126 | 9.663 | 41.1681 | 13.1323 | 0.2 | 134.0424 | 134.0424 | 285.4651 | 134.0424 | 783.0826 | 134.0424 | 134.0424 | 134.0424 | 106.7531 | 106.7531 | 625.9232 | 106.7531 | 977.7919 | 106.7531 | 411.7792 | 106.7531 | 661.5401 | 78.7454
|  | 6997 | 10 | 445 | 13 | 292 | 19 | 5 | 42 | 22.67 | 6.28 | 208 | 100080 | 9.474 | 41.8445 | -6.6173 | 0.2 | 133.0357 | 133.0357 | 133.0357 | 133.0357 | 815.9306 | 133.0357 | 212.2582 | 133.0357 | 101.3524 | 101.3524 | 480.6525 | 101.3524 | 1019.551 | 101.3524 | 592.6901 | 101.3524 | 687.1208 | 71.4869
|  | 6998 | 10 | 446 | 14 | 292 | 19 | 5 | 42 | 23.22 | 6.73 | 208 | 100034 | 9.266 | 38.5532 | -25.5165 | 0.2 | 158.2241 | 158.2241 | 158.2241 | 158.2241 | 529.095 | 158.2241 | 335.2519 | 158.2241 | 184.1993 | 184.1993 | 290.6079 | 184.1993 | 678.0307 | 184.1993 | 540.963 | 184.1993 | 514.7952 | 187.2829
|  | 6999 | 10 | 447 | 15 | 292 | 19 | 5 | 42 | 23.13 | 6.23 | 205 | 100011 | 9.586 | 31.982 | -41.7624 | 0.2 | 105.9053 | 105.9053 | 105.9053 | 105.9053 | 703.8501 | 105.9053 | 639.8246 | 105.9053 | 80.1491 | 80.1491 | 80.1491 | 80.1491 | 856.9109 | 80.1491 | 811.638 | 80.1491 | 557.252 | 56.6897
|  | 7000 | 10 | 448 | 16 | 292 | 19 | 5 | 42 | 23.04 | 5.74 | 202 | 99988 | 9.903 | 23.1239 | -55.1284 | 0.2 | 93.0734 | 93.0734 | 93.0734 | 93.0734 | 530.7922 | 93.0734 | 721.1918 | 93.0734 | 83.5145 | 83.5145 | 83.5145 | 83.5145 | 624.2033 | 83.5145 | 758.8361 | 83.5145 | 395.0619 | 68.1313
|  | 7001 | 10 | 449 | 17 | 292 | 19 | 5 | 42 | 22.95 | 5.24 | 198 | 99964 | 10.217 | 12.8136 | -66.2726 | 0.2 | 61.0763 | 61.0763 | 61.0763 | 61.0763 | 344.324 | 61.0763 | 705.4939 | 61.0763 | 61.962 | 61.962 | 61.962 | 61.962 | 375.4578 | 61.962 | 630.8434 | 61.962 | 215.5042 | 55.4019
|  | 7002 | 10 | 450 | 18 | 292 | 19 | 5 | 42 | 21.81 | 5.17 | 198 | 99988 | 10.596 | 1.6319 | -76.0208 | 0.2 | 13.0807 | 13.0807 | 13.0807 | 13.0807 | 99.2398 | 13.0807 | 359.1815 | 13.0807 | 21.9809 | 21.9809 | 21.9809 | 21.9809 | 90.0895 | 21.9809 | 273.896 | 21.9809 | 39.0892 | 28.9282
|  | 7003 | 10 | 451 | 19 | 292 | 19 | 5 | 42 | 20.67 | 5.1 | 198 | 100011 | 10.872 | 0 | -85.1414 | 0.2 | 0 | 0 | 0 | 0 | 0 | 0 | 0 | 0 | 0 | 0 | 0 | 0 | 0 | 0 | 0 | 0 | 0 | 0
|  | 7004 | 10 | 452 | 20 | 292 | 19 | 5 | 42 | 19.53 | 5.03 | 198 | 100034 | 11.053 | 0 | -94.3904 | 0.2 | 0 | 0 | 0 | 0 | 0 | 0 | 0 | 0 | 0 | 0 | 0 | 0 | 0 | 0 | 0 | 0 | 0 | 0
|  | 7005 | 10 | 453 | 21 | 292 | 19 | 5 | 42 | 18.98 | 4.98 | 202 | 100044 | 11.099 | 0 | -104.6823 | 0.2 | 0 | 0 | 0 | 0 | 0 | 0 | 0 | 0 | 0 | 0 | 0 | 0 | 0 | 0 | 0 | 0 | 0 | 0
|  | 7006 | 10 | 454 | 22 | 292 | 19 | 5 | 42 | 18.42 | 4.93 | 206 | 100053 | 11.12 | 0 | -117.3911 | 0.2 | 0 | 0 | 0 | 0 | 0 | 0 | 0 | 0 | 0 | 0 | 0 | 0 | 0 | 0 | 0 | 0 | 0 | 0
|  | 7007 | 10 | 455 | 23 | 292 | 19 | 5 | 42 | 17.87 | 4.88 | 211 | 100063 | 11.132 | 0 | -134.7791 | 0.2 | 0 | 0 | 0 | 0 | 0 | 0 | 0 | 0 | 0 | 0 | 0 | 0 | 0 | 0 | 0 | 0 | 0 | 0
|  | 7008 | 10 | 456 | 24 | 292 | 19 | 5 | 42 | 17.71 | 4.49 | 216 | 100047 | 11.204 | 0 | -159.6302 | 0.2 | 0 | 0 | 0 | 0 | 0 | 0 | 0 | 0 | 0 | 0 | 0 | 0 | 0 | 0 | 0 | 0 | 0 | 0
|  | 7009 | 10 | 457 | 1 | 293 | 20 | 6 | 42 | 17.55 | 4.09 | 222 | 100030 | 11.273 | 0 | 169.3972 | 0.2 | 0 | 0 | 0 | 0 | 0 | 0 | 0 | 0 | 0 | 0 | 0 | 0 | 0 | 0 | 0 | 0 | 0 | 0
|  | 7010 | 10 | 458 | 2 | 293 | 20 | 6 | 42 | 17.4 | 3.7 | 228 | 100014 | 11.347 | 0 | 141.7432 | 0.2 | 0 | 0 | 0 | 0 | 0 | 0 | 0 | 0 | 0 | 0 | 0 | 0 | 0 | 0 | 0 | 0 | 0 | 0
|  | 7011 | 10 | 459 | 3 | 293 | 20 | 6 | 42 | 17.28 | 3.22 | 235 | 100024 | 11.241 | 0 | 122.1117 | 0.2 | 0 | 0 | 0 | 0 | 0 | 0 | 0 | 0 | 0 | 0 | 0 | 0 | 0 | 0 | 0 | 0 | 0 | 0
|  | 7012 | 10 | 460 | 4 | 293 | 20 | 6 | 42 | 17.17 | 2.74 | 243 | 100034 | 11.142 | 0 | 108.1809 | 0.2 | 0 | 0 | 0 | 0 | 0 | 0 | 0 | 0 | 0 | 0 | 0 | 0 | 0 | 0 | 0 | 0 | 0 | 0
|  | 7013 | 10 | 461 | 5 | 293 | 20 | 6 | 42 | 17.06 | 2.26 | 250 | 100044 | 11.044 | 0 | 97.3034 | 0.2 | 0 | 0 | 0 | 0 | 0 | 0 | 0 | 0 | 0 | 0 | 0 | 0 | 0 | 0 | 0 | 0 | 0 | 0
|  | 7014 | 10 | 462 | 6 | 293 | 20 | 6 | 42 | 17.27 | 2.13 | 245 | 100057 | 11.263 | 0 | 87.8463 | 0.2 | 0 | 0 | 0 | 0 | 0 | 0 | 0 | 0 | 0 | 0 | 0 | 0 | 0 | 0 | 0 | 0 | 0 | 0
|  | 7015 | 10 | 463 | 7 | 293 | 20 | 6 | 42 | 17.48 | 2 | 240 | 100070 | 11.486 | 0 | 78.7841 | 0.2 | 0 | 0 | 0 | 0 | 0 | 0 | 0 | 0 | 0 | 0 | 0 | 0 | 0 | 0 | 0 | 0 | 0 | 0
|  | 7016 | 10 | 464 | 8 | 293 | 20 | 6 | 42 | 17.7 | 1.86 | 234 | 100083 | 11.72 | 8.9527 | 69.3352 | 0.2 | 12.3983 | 12.3983 | 12.3983 | 12.3983 | 12.3983 | 12.3983 | 12.3983 | 12.3983 | 19.7728 | 19.7728 | 19.7728 | 19.7728 | 19.7728 | 19.7728 | 19.7728 | 19.7728 | 24 | 24
|  | 7017 | 10 | 465 | 9 | 293 | 20 | 6 | 42 | 18.86 | 2.21 | 229 | 100096 | 11.514 | 19.5804 | 58.7532 | 0.2 | 77.5778 | 77.5778 | 481.6672 | 77.5778 | 322.7547 | 77.5778 | 77.5778 | 77.5778 | 80.6913 | 80.6913 | 485.3055 | 80.6913 | 372.9375 | 80.6913 | 80.6913 | 80.6913 | 239.6454 | 71.5238
|  | 7018 | 10 | 466 | 10 | 293 | 20 | 6 | 42 | 20.02 | 2.55 | 223 | 100109 | 11.205 | 28.9662 | 46.2355 | 0.2 | 92.4061 | 92.4061 | 149.5424 | 92.4061 | 147.1299 | 92.4061 | 92.4061 | 92.4061 | 135.2959 | 135.2959 | 206.664 | 135.2959 | 204.9581 | 135.2959 | 135.2959 | 135.2959 | 200.2963 | 156.5029
|  | 7019 | 10 | 467 | 11 | 293 | 20 | 6 | 42 | 21.18 | 2.9 | 218 | 100123 | 10.776 | 36.3664 | 31.0335 | 0.2 | 127.5936 | 127.5936 | 188.9398 | 127.5936 | 229.5559 | 127.5936 | 127.5936 | 127.5936 | 182.4446 | 182.4446 | 287.7814 | 182.4446 | 316.5013 | 182.4446 | 201.0247 | 182.4446 | 296.6417 | 209.0192
|  | 7020 | 10 | 468 | 12 | 293 | 20 | 6 | 42 | 21.31 | 3.2 | 213 | 100109 | 10.762 | 40.8199 | 12.9917 | 0.2 | 149.6535 | 149.6535 | 182.3367 | 149.6535 | 291.3134 | 149.6535 | 149.6535 | 149.6535 | 210.4404 | 210.4404 | 322.3479 | 210.4404 | 399.4061 | 210.4404 | 276.1269 | 210.4404 | 365.0592 | 239.4813
|  | 7021 | 10 | 469 | 13 | 293 | 20 | 6 | 42 | 21.45 | 3.49 | 209 | 100096 | 10.756 | 41.4805 | -6.6277 | 0.2 | 142.5162 | 142.5162 | 142.5162 | 142.5162 | 244.1242 | 142.5162 | 154.3226 | 142.5162 | 204.0787 | 204.0787 | 259.6797 | 204.0787 | 339.8757 | 204.0787 | 276.3764 | 204.0787 | 323.8779 | 233.4399
|  | 7022 | 10 | 470 | 14 | 293 | 20 | 6 | 42 | 21.59 | 3.79 | 205 | 100083 | 10.748 | 38.1995 | -25.4073 | 0.2 | 134.2759 | 134.2759 | 134.2759 | 134.2759 | 225.9939 | 134.2759 | 177.8412 | 134.2759 | 193.2215 | 193.2215 | 218.9152 | 193.2215 | 314.575 | 193.2215 | 280.5258 | 193.2215 | 301.4204 | 221.5187
|  | 7023 | 10 | 471 | 15 | 293 | 20 | 6 | 42 | 21.01 | 3.63 | 188 | 100057 | 10.976 | 31.6538 | -41.5771 | 0.2 | 30.3539 | 30.3539 | 30.3539 | 30.3539 | 30.3539 | 30.3539 | 30.3539 | 30.3539 | 48.061 | 48.061 | 48.061 | 48.061 | 48.061 | 48.061 | 48.061 | 48.061 | 58 | 58
|  | 7024 | 10 | 472 | 16 | 293 | 20 | 6 | 42 | 20.44 | 3.47 | 172 | 100030 | 11.179 | 22.8239 | -54.9046 | 0.2 | 35.5859 | 35.5859 | 35.5859 | 35.5859 | 35.5859 | 35.5859 | 35.5859 | 35.5859 | 56.3463 | 56.3463 | 56.3463 | 56.3463 | 56.3463 | 56.3463 | 56.3463 | 56.3463 | 68 | 68
|  | 7025 | 10 | 473 | 17 | 293 | 20 | 6 | 42 | 19.87 | 3.31 | 155 | 100004 | 11.354 | 12.5371 | -66.03 | 0.2 | 44.1513 | 44.1513 | 44.1513 | 44.1513 | 59.4373 | 44.1513 | 78.5326 | 44.1513 | 68.6685 | 68.6685 | 68.6685 | 68.6685 | 85.3938 | 68.6685 | 98.8962 | 68.6685 | 90.7858 | 82.4187
|  | 7026 | 10 | 474 | 18 | 293 | 20 | 6 | 42 | 19.07 | 3.65 | 164 | 100024 | 11.526 | 1.3719 | -75.7659 | 0.2 | 11.9278 | 11.9278 | 11.9278 | 11.9278 | 27.2712 | 11.9278 | 72.4132 | 11.9278 | 17.1987 | 17.1987 | 17.1987 | 17.1987 | 29.1049 | 17.1987 | 61.025 | 17.1987 | 21.0339 | 19.5395
|  | 7027 | 10 | 475 | 19 | 293 | 20 | 6 | 42 | 18.26 | 3.98 | 174 | 100044 | 11.643 | 0 | -84.8736 | 0.2 | 0 | 0 | 0 | 0 | 0 | 0 | 0 | 0 | 0 | 0 | 0 | 0 | 0 | 0 | 0 | 0 | 0 | 0
|  | 7028 | 10 | 476 | 20 | 293 | 20 | 6 | 42 | 17.46 | 4.32 | 183 | 100063 | 11.723 | 0 | -94.1059 | 0.2 | 0 | 0 | 0 | 0 | 0 | 0 | 0 | 0 | 0 | 0 | 0 | 0 | 0 | 0 | 0 | 0 | 0 | 0
|  | 7029 | 10 | 477 | 21 | 293 | 20 | 6 | 42 | 17.18 | 4.4 | 196 | 100027 | 11.496 | 0 | -104.3771 | 0.2 | 0 | 0 | 0 | 0 | 0 | 0 | 0 | 0 | 0 | 0 | 0 | 0 | 0 | 0 | 0 | 0 | 0 | 0
|  | 7030 | 10 | 478 | 22 | 293 | 20 | 6 | 42 | 16.89 | 4.47 | 209 | 99991 | 11.266 | 0 | -117.0699 | 0.2 | 0 | 0 | 0 | 0 | 0 | 0 | 0 | 0 | 0 | 0 | 0 | 0 | 0 | 0 | 0 | 0 | 0 | 0
|  | 7031 | 10 | 479 | 23 | 293 | 20 | 6 | 42 | 16.61 | 4.55 | 222 | 99955 | 11.048 | 0 | -134.4845 | 0.2 | 0 | 0 | 0 | 0 | 0 | 0 | 0 | 0 | 0 | 0 | 0 | 0 | 0 | 0 | 0 | 0 | 0 | 0
|  | 7032 | 10 | 480 | 24 | 293 | 20 | 6 | 42 | 16.76 | 5.2 | 231 | 99895 | 11.032 | 0 | -159.5046 | 0.2 | 0 | 0 | 0 | 0 | 0 | 0 | 0 | 0 | 0 | 0 | 0 | 0 | 0 | 0 | 0 | 0 | 0 | 0
|  | 7033 | 10 | 481 | 1 | 294 | 21 | 7 | 42 | 16.92 | 5.85 | 240 | 99836 | 11.023 | 0 | 169.2014 | 0.2 | 0 | 0 | 0 | 0 | 0 | 0 | 0 | 0 | 0 | 0 | 0 | 0 | 0 | 0 | 0 | 0 | 0 | 0
|  | 7034 | 10 | 482 | 2 | 294 | 21 | 7 | 42 | 17.08 | 6.5 | 249 | 99777 | 11.011 | 0 | 141.3517 | 0.2 | 0 | 0 | 0 | 0 | 0 | 0 | 0 | 0 | 0 | 0 | 0 | 0 | 0 | 0 | 0 | 0 | 0 | 0
|  | 7035 | 10 | 483 | 3 | 294 | 21 | 7 | 42 | 17.08 | 7.33 | 256 | 99730 | 11.011 | 0 | 121.702 | 0.2 | 0 | 0 | 0 | 0 | 0 | 0 | 0 | 0 | 0 | 0 | 0 | 0 | 0 | 0 | 0 | 0 | 0 | 0
|  | 7036 | 10 | 484 | 4 | 294 | 21 | 7 | 42 | 17.09 | 8.16 | 262 | 99684 | 11.017 | 0 | 107.8041 | 0.2 | 0 | 0 | 0 | 0 | 0 | 0 | 0 | 0 | 0 | 0 | 0 | 0 | 0 | 0 | 0 | 0 | 0 | 0
|  | 7037 | 10 | 485 | 5 | 294 | 21 | 7 | 42 | 17.1 | 8.99 | 268 | 99638 | 11.024 | 0 | 96.9595 | 0.2 | 0 | 0 | 0 | 0 | 0 | 0 | 0 | 0 | 0 | 0 | 0 | 0 | 0 | 0 | 0 | 0 | 0 | 0
|  | 7038 | 10 | 486 | 6 | 294 | 21 | 7 | 42 | 17.35 | 7.83 | 271 | 99684 | 11.112 | 0 | 87.5258 | 0.2 | 0 | 0 | 0 | 0 | 0 | 0 | 0 | 0 | 0 | 0 | 0 | 0 | 0 | 0 | 0 | 0 | 0 | 0
|  | 7039 | 10 | 487 | 7 | 294 | 21 | 7 | 42 | 17.6 | 6.67 | 273 | 99730 | 11.198 | 0 | 78.4778 | 0.2 | 0 | 0 | 0 | 0 | 0 | 0 | 0 | 0 | 0 | 0 | 0 | 0 | 0 | 0 | 0 | 0 | 0 | 0
|  | 7040 | 10 | 488 | 8 | 294 | 21 | 7 | 42 | 17.86 | 5.5 | 276 | 99777 | 11.293 | 8.7437 | 69.0371 | 0.2 | 17.148 | 17.148 | 17.148 | 17.148 | 17.148 | 17.148 | 17.148 | 17.148 | 27.2585 | 27.2585 | 27.2585 | 27.2585 | 27.2585 | 27.2585 | 27.2585 | 27.2585 | 33 | 33
|  | 7041 | 10 | 489 | 9 | 294 | 21 | 7 | 42 | 18.64 | 4.76 | 267 | 99839 | 10.969 | 19.3449 | 58.4628 | 0.2 | 74.5322 | 74.5322 | 565.2022 | 74.5322 | 375.6538 | 74.5322 | 74.5322 | 74.5322 | 72.2961 | 72.2961 | 562.1684 | 72.2961 | 428.1374 | 72.2961 | 72.2961 | 72.2961 | 263.0975 | 60.9834
|  | 7042 | 10 | 490 | 10 | 294 | 21 | 7 | 42 | 19.43 | 4.01 | 258 | 99902 | 10.59 | 28.6953 | 45.9629 | 0.2 | 103.7986 | 103.7986 | 592.2872 | 103.7986 | 576.139 | 103.7986 | 103.7986 | 103.7986 | 90.479 | 90.479 | 698.8981 | 90.479 | 687.4796 | 90.479 | 90.479 | 90.479 | 442.7926 | 70.8468
|  | 7043 | 10 | 491 | 11 | 294 | 21 | 7 | 42 | 20.22 | 3.27 | 249 | 99964 | 10.142 | 36.055 | 30.8067 | 0.2 | 141.6854 | 141.6854 | 352.4344 | 141.6854 | 495.1264 | 141.6854 | 141.6854 | 141.6854 | 157.1468 | 157.1468 | 518.0037 | 157.1468 | 618.9022 | 157.1468 | 219.9596 | 157.1468 | 450.8494 | 151.2697
|  | 7044 | 10 | 492 | 12 | 294 | 21 | 7 | 42 | 20.63 | 3.59 | 236 | 99955 | 9.96 | 40.4736 | 12.857 | 0.2 | 157.3214 | 157.3214 | 246.1226 | 157.3214 | 546.3911 | 157.3214 | 157.3214 | 157.3214 | 180.7404 | 180.7404 | 484.3192 | 180.7404 | 696.641 | 180.7404 | 358.7352 | 180.7404 | 522.8315 | 182.3076
|  | 7045 | 10 | 493 | 13 | 294 | 21 | 7 | 42 | 21.04 | 3.91 | 224 | 99945 | 9.761 | 41.1194 | -6.6345 | 0.2 | 149.9726 | 149.9726 | 149.9726 | 149.9726 | 730.2098 | 149.9726 | 217.4625 | 149.9726 | 137.5773 | 137.5773 | 450.4332 | 137.5773 | 908.4455 | 137.5773 | 545.8784 | 137.5773 | 624.7525 | 114.8176
|  | 7046 | 10 | 494 | 14 | 294 | 21 | 7 | 42 | 21.46 | 4.23 | 211 | 99935 | 9.55 | 37.849 | -25.2967 | 0.2 | 148.7711 | 148.7711 | 148.7711 | 148.7711 | 638.4691 | 148.7711 | 380.2161 | 148.7711 | 151.7449 | 151.7449 | 285.6951 | 151.7449 | 795.6201 | 151.7449 | 613.0077 | 151.7449 | 560.3998 | 139.5207
|  | 7047 | 10 | 495 | 15 | 294 | 21 | 7 | 42 | 21.4 | 4.59 | 191 | 99922 | 10.017 | 31.3291 | -41.3917 | 0.2 | 139.814 | 139.814 | 139.814 | 139.814 | 407.6737 | 139.814 | 375.8953 | 139.814 | 172.3461 | 172.3461 | 172.3461 | 172.3461 | 515.4321 | 172.3461 | 492.9613 | 172.3461 | 397.2083 | 179.8711
|  | 7048 | 10 | 496 | 16 | 294 | 21 | 7 | 42 | 21.34 | 4.95 | 172 | 99908 | 10.483 | 22.5273 | -54.6812 | 0.2 | 112.449 | 112.449 | 112.449 | 112.449 | 421.8343 | 112.449 | 549.1061 | 112.449 | 127.1717 | 127.1717 | 127.1717 | 127.1717 | 502.8943 | 127.1717 | 592.8891 | 127.1717 | 345.942 | 123.9752
|  | 7049 | 10 | 497 | 17 | 294 | 21 | 7 | 42 | 21.28 | 5.31 | 152 | 99895 | 10.945 | 12.2642 | -65.7878 | 0.2 | 59.2448 | 59.2448 | 59.2448 | 59.2448 | 344.4155 | 59.2448 | 693.4159 | 59.2448 | 60.859 | 60.859 | 60.859 | 60.859 | 369.3864 | 60.859 | 616.167 | 60.859 | 206.1654 | 55.0123
|  | 7050 | 10 | 498 | 18 | 294 | 21 | 7 | 42 | 20.42 | 5.89 | 159 | 99918 | 11.111 | 1.1158 | -75.5113 | 0.2 | 15.9551 | 15.9551 | 15.9551 | 15.9551 | 39.636 | 15.9551 | 107.5969 | 15.9551 | 25.8801 | 25.8801 | 25.8801 | 25.8801 | 43.9286 | 25.8801 | 91.9842 | 25.8801 | 33.8435 | 32
|  | 7051 | 10 | 499 | 19 | 294 | 21 | 7 | 42 | 19.57 | 6.47 | 166 | 99941 | 11.232 | 0 | -84.6058 | 0.2 | 0 | 0 | 0 | 0 | 0 | 0 | 0 | 0 | 0 | 0 | 0 | 0 | 0 | 0 | 0 | 0 | 0 | 0
|  | 7052 | 10 | 500 | 20 | 294 | 21 | 7 | 42 | 18.71 | 7.05 | 172 | 99964 | 11.301 | 0 | -93.8206 | 0.2 | 0 | 0 | 0 | 0 | 0 | 0 | 0 | 0 | 0 | 0 | 0 | 0 | 0 | 0 | 0 | 0 | 0 | 0
|  | 7053 | 10 | 501 | 21 | 294 | 21 | 7 | 42 | 18.67 | 7.86 | 174 | 99915 | 11.426 | 0 | -104.0702 | 0.2 | 0 | 0 | 0 | 0 | 0 | 0 | 0 | 0 | 0 | 0 | 0 | 0 | 0 | 0 | 0 | 0 | 0 | 0
|  | 7054 | 10 | 502 | 22 | 294 | 21 | 7 | 42 | 18.63 | 8.68 | 175 | 99866 | 11.551 | 0 | -116.7453 | 0.2 | 0 | 0 | 0 | 0 | 0 | 0 | 0 | 0 | 0 | 0 | 0 | 0 | 0 | 0 | 0 | 0 | 0 | 0
|  | 7055 | 10 | 503 | 23 | 294 | 21 | 7 | 42 | 18.6 | 9.49 | 176 | 99816 | 11.683 | 0 | -134.1837 | 0.2 | 0 | 0 | 0 | 0 | 0 | 0 | 0 | 0 | 0 | 0 | 0 | 0 | 0 | 0 | 0 | 0 | 0 | 0
|  | 7056 | 10 | 504 | 24 | 294 | 21 | 7 | 42 | 18.84 | 10.39 | 175 | 99717 | 12.195 | 0 | -159.3718 | 0.2 | 0 | 0 | 0 | 0 | 0 | 0 | 0 | 0 | 0 | 0 | 0 | 0 | 0 | 0 | 0 | 0 | 0 | 0
|  | 7057 | 10 | 505 | 1 | 295 | 22 | 1 | 43 | 19.09 | 11.29 | 173 | 99618 | 12.728 | 0 | 169.0082 | 0.2 | 0 | 0 | 0 | 0 | 0 | 0 | 0 | 0 | 0 | 0 | 0 | 0 | 0 | 0 | 0 | 0 | 0 | 0
|  | 7058 | 10 | 506 | 2 | 295 | 22 | 1 | 43 | 19.34 | 12.19 | 172 | 99520 | 13.278 | 0 | 140.9612 | 0.2 | 0 | 0 | 0 | 0 | 0 | 0 | 0 | 0 | 0 | 0 | 0 | 0 | 0 | 0 | 0 | 0 | 0 | 0
|  | 7059 | 10 | 507 | 3 | 295 | 22 | 1 | 43 | 19.24 | 12.58 | 174 | 99417 | 13.429 | 0 | 121.2946 | 0.2 | 0 | 0 | 0 | 0 | 0 | 0 | 0 | 0 | 0 | 0 | 0 | 0 | 0 | 0 | 0 | 0 | 0 | 0
|  | 7060 | 10 | 508 | 4 | 295 | 22 | 1 | 43 | 19.14 | 12.97 | 177 | 99315 | 13.577 | 0 | 107.4302 | 0.2 | 0 | 0 | 0 | 0 | 0 | 0 | 0 | 0 | 0 | 0 | 0 | 0 | 0 | 0 | 0 | 0 | 0 | 0
|  | 7061 | 10 | 509 | 5 | 295 | 22 | 1 | 43 | 19.05 | 13.37 | 180 | 99213 | 13.733 | 0 | 96.619 | 0.2 | 0 | 0 | 0 | 0 | 0 | 0 | 0 | 0 | 0 | 0 | 0 | 0 | 0 | 0 | 0 | 0 | 0 | 0
|  | 7062 | 10 | 510 | 6 | 295 | 22 | 1 | 43 | 18.67 | 14.29 | 188 | 99213 | 12.954 | 0 | 87.2088 | 0.2 | 0 | 0 | 0 | 0 | 0 | 0 | 0 | 0 | 0 | 0 | 0 | 0 | 0 | 0 | 0 | 0 | 0 | 0
|  | 7063 | 10 | 511 | 7 | 295 | 22 | 1 | 43 | 18.3 | 15.22 | 196 | 99213 | 12.214 | 0 | 78.1754 | 0.2 | 0 | 0 | 0 | 0 | 0 | 0 | 0 | 0 | 0 | 0 | 0 | 0 | 0 | 0 | 0 | 0 | 0 | 0
|  | 7064 | 10 | 512 | 8 | 295 | 22 | 1 | 43 | 17.93 | 16.15 | 204 | 99213 | 11.501 | 8.5341 | 68.7433 | 0.2 | 16.0928 | 16.0928 | 16.0928 | 16.0928 | 16.0928 | 16.0928 | 16.0928 | 16.0928 | 25.5953 | 25.5953 | 25.5953 | 25.5953 | 25.5953 | 25.5953 | 25.5953 | 25.5953 | 31 | 31
|  | 7065 | 10 | 513 | 9 | 295 | 22 | 1 | 43 | 18.2 | 15.34 | 208 | 99236 | 10.886 | 19.1089 | 58.1775 | 0.2 | 70.7123 | 70.7123 | 620.2141 | 70.7123 | 411.7173 | 70.7123 | 70.7123 | 70.7123 | 63.9538 | 63.9538 | 610.9419 | 63.9538 | 463.5124 | 63.9538 | 63.9538 | 63.9538 | 274.72 | 50.6638
|  | 7066 | 10 | 514 | 10 | 295 | 22 | 1 | 43 | 18.47 | 14.53 | 212 | 99259 | 10.249 | 28.4244 | 45.6961 | 0.2 | 102.947 | 102.947 | 588.4743 | 102.947 | 576.817 | 102.947 | 102.947 | 102.947 | 89.8794 | 89.8794 | 692.854 | 89.8794 | 684.6111 | 89.8794 | 89.8794 | 89.8794 | 437.632 | 70.4244
|  | 7067 | 10 | 515 | 11 | 295 | 22 | 1 | 43 | 18.75 | 13.72 | 216 | 99282 | 9.593 | 35.7445 | 30.5864 | 0.2 | 112.9672 | 112.9672 | 487.1714 | 112.9672 | 746.0557 | 112.9672 | 112.9672 | 112.9672 | 86.6052 | 86.6052 | 725.4884 | 86.6052 | 908.5472 | 86.6052 | 196.2838 | 86.6052 | 591.7892 | 62.4761
|  | 7068 | 10 | 516 | 12 | 295 | 22 | 1 | 43 | 18.35 | 13.78 | 219 | 99269 | 9.602 | 40.1291 | 12.728 | 0.2 | 145.7079 | 145.7079 | 266.7868 | 145.7079 | 681.7548 | 145.7079 | 145.7079 | 145.7079 | 140.8203 | 140.8203 | 553.9983 | 140.8203 | 847.425 | 140.8203 | 382.7668 | 140.8203 | 587.4908 | 124.2479
|  | 7069 | 10 | 517 | 13 | 295 | 22 | 1 | 43 | 17.95 | 13.83 | 222 | 99256 | 9.606 | 40.7613 | -6.6376 | 0.2 | 148.9262 | 148.9262 | 148.9262 | 148.9262 | 706.9585 | 148.9262 | 213.864 | 148.9262 | 142.8406 | 142.8406 | 439.3524 | 142.8406 | 879.8588 | 142.8406 | 531.1884 | 142.8406 | 609.859 | 125.5902
|  | 7070 | 10 | 518 | 14 | 295 | 22 | 1 | 43 | 17.55 | 13.89 | 225 | 99243 | 9.601 | 37.5019 | -25.1848 | 0.2 | 137.4238 | 137.4238 | 137.4238 | 137.4238 | 245.0361 | 137.4238 | 188.0275 | 137.4238 | 196.5254 | 196.5254 | 225.2697 | 196.5254 | 337.1453 | 196.5254 | 296.8341 | 196.5254 | 316.149 | 224.8948
|  | 7071 | 10 | 519 | 15 | 295 | 22 | 1 | 43 | 17.19 | 13.36 | 224 | 99256 | 9.688 | 31.008 | -41.2063 | 0.2 | 36.1771 | 36.1771 | 36.1771 | 36.1771 | 36.1771 | 36.1771 | 36.1771 | 36.1771 | 57.223 | 57.223 | 57.223 | 57.223 | 57.223 | 57.223 | 57.223 | 57.223 | 69 | 69
|  | 7072 | 10 | 520 | 16 | 295 | 22 | 1 | 43 | 16.84 | 12.83 | 224 | 99269 | 9.772 | 22.2345 | -54.4582 | 0.2 | 24.9873 | 24.9873 | 24.9873 | 24.9873 | 24.9873 | 24.9873 | 24.9873 | 24.9873 | 39.6805 | 39.6805 | 39.6805 | 39.6805 | 39.6805 | 39.6805 | 39.6805 | 39.6805 | 48 | 48
|  | 7073 | 10 | 521 | 17 | 295 | 22 | 1 | 43 | 16.49 | 12.3 | 224 | 99282 | 9.846 | 11.9951 | -65.546 | 0.2 | 73.5696 | 73.5696 | 73.5696 | 73.5696 | 219.1095 | 73.5696 | 393.6078 | 73.5696 | 95.6569 | 95.6569 | 95.6569 | 95.6569 | 251.389 | 95.6569 | 374.778 | 95.6569 | 176.5992 | 101.9006
|  | 7074 | 10 | 522 | 18 | 295 | 22 | 1 | 43 | 16.12 | 12.27 | 223 | 99325 | 9.615 | 0.86368 | -75.2568 | 0.2 | 8.6976 | 8.6976 | 8.6976 | 8.6976 | 67.8071 | 8.6976 | 233.3199 | 8.6976 | 18.3653 | 18.3653 | 18.3653 | 18.3653 | 62.638 | 18.3653 | 179.6733 | 18.3653 | 30.6667 | 27.1652
|  | 7075 | 10 | 523 | 19 | 295 | 22 | 1 | 43 | 15.75 | 12.23 | 223 | 99368 | 9.389 | 0 | -84.3378 | 0.2 | 0 | 0 | 0 | 0 | 0 | 0 | 0 | 0 | 0 | 0 | 0 | 0 | 0 | 0 | 0 | 0 | 0 | 0
|  | 7076 | 10 | 524 | 20 | 295 | 22 | 1 | 43 | 15.38 | 12.19 | 222 | 99411 | 9.168 | 0 | -93.5348 | 0.2 | 0 | 0 | 0 | 0 | 0 | 0 | 0 | 0 | 0 | 0 | 0 | 0 | 0 | 0 | 0 | 0 | 0 | 0
|  | 7077 | 10 | 525 | 21 | 295 | 22 | 1 | 43 | 15.28 | 12.52 | 224 | 99450 | 9.108 | 0 | -103.7617 | 0.2 | 0 | 0 | 0 | 0 | 0 | 0 | 0 | 0 | 0 | 0 | 0 | 0 | 0 | 0 | 0 | 0 | 0 | 0
|  | 7078 | 10 | 526 | 22 | 295 | 22 | 1 | 43 | 15.18 | 12.86 | 225 | 99490 | 9.049 | 0 | -116.4173 | 0.2 | 0 | 0 | 0 | 0 | 0 | 0 | 0 | 0 | 0 | 0 | 0 | 0 | 0 | 0 | 0 | 0 | 0 | 0
|  | 7079 | 10 | 527 | 23 | 295 | 22 | 1 | 43 | 15.09 | 13.19 | 226 | 99529 | 8.995 | 0 | -133.8766 | 0.2 | 0 | 0 | 0 | 0 | 0 | 0 | 0 | 0 | 0 | 0 | 0 | 0 | 0 | 0 | 0 | 0 | 0 | 0
|  | 7080 | 10 | 528 | 24 | 295 | 22 | 1 | 43 | 15.29 | 12.67 | 228 | 99549 | 9.026 | 0 | -159.2315 | 0.2 | 0 | 0 | 0 | 0 | 0 | 0 | 0 | 0 | 0 | 0 | 0 | 0 | 0 | 0 | 0 | 0 | 0 | 0
|  | 7081 | 10 | 529 | 1 | 296 | 23 | 2 | 43 | 15.49 | 12.15 | 229 | 99569 | 9.054 | 0 | 168.818 | 0.2 | 0 | 0 | 0 | 0 | 0 | 0 | 0 | 0 | 0 | 0 | 0 | 0 | 0 | 0 | 0 | 0 | 0 | 0
|  | 7082 | 10 | 530 | 2 | 296 | 23 | 2 | 43 | 15.7 | 11.63 | 230 | 99589 | 9.088 | 0 | 140.572 | 0.2 | 0 | 0 | 0 | 0 | 0 | 0 | 0 | 0 | 0 | 0 | 0 | 0 | 0 | 0 | 0 | 0 | 0 | 0
|  | 7083 | 10 | 531 | 3 | 296 | 23 | 2 | 43 | 15.56 | 11.16 | 228 | 99579 | 9.09 | 0 | 120.8896 | 0.2 | 0 | 0 | 0 | 0 | 0 | 0 | 0 | 0 | 0 | 0 | 0 | 0 | 0 | 0 | 0 | 0 | 0 | 0
|  | 7084 | 10 | 532 | 4 | 296 | 23 | 2 | 43 | 15.43 | 10.69 | 225 | 99569 | 9.095 | 0 | 107.0595 | 0.2 | 0 | 0 | 0 | 0 | 0 | 0 | 0 | 0 | 0 | 0 | 0 | 0 | 0 | 0 | 0 | 0 | 0 | 0
|  | 7085 | 10 | 533 | 5 | 296 | 23 | 2 | 43 | 15.3 | 10.22 | 222 | 99559 | 9.101 | 0 | 96.2818 | 0.2 | 0 | 0 | 0 | 0 | 0 | 0 | 0 | 0 | 0 | 0 | 0 | 0 | 0 | 0 | 0 | 0 | 0 | 0
|  | 7086 | 10 | 534 | 6 | 296 | 23 | 2 | 43 | 15.66 | 10.38 | 219 | 99566 | 9.501 | 0 | 86.8955 | 0.2 | 0 | 0 | 0 | 0 | 0 | 0 | 0 | 0 | 0 | 0 | 0 | 0 | 0 | 0 | 0 | 0 | 0 | 0
|  | 7087 | 10 | 535 | 7 | 296 | 23 | 2 | 43 | 16.02 | 10.54 | 216 | 99572 | 9.916 | 0 | 77.8769 | 0.2 | 0 | 0 | 0 | 0 | 0 | 0 | 0 | 0 | 0 | 0 | 0 | 0 | 0 | 0 | 0 | 0 | 0 | 0
|  | 7088 | 10 | 536 | 8 | 296 | 23 | 2 | 43 | 16.38 | 10.7 | 213 | 99579 | 10.343 | 8.3239 | 68.454 | 0.2 | 2.04 | 2.04 | 2.04 | 2.04 | 2.04 | 2.04 | 2.04 | 2.04 | 3.2768 | 3.2768 | 3.2768 | 3.2768 | 3.2768 | 3.2768 | 3.2768 | 3.2768 | 4 | 4
|  | 7089 | 10 | 537 | 9 | 296 | 23 | 2 | 43 | 16.61 | 11.12 | 213 | 99599 | 10.343 | 18.8724 | 57.8973 | 0.2 | 10.318 | 10.318 | 10.318 | 10.318 | 10.318 | 10.318 | 10.318 | 10.318 | 16.4675 | 16.4675 | 16.4675 | 16.4675 | 16.4675 | 16.4675 | 16.4675 | 16.4675 | 20 | 20
|  | 7090 | 10 | 538 | 10 | 296 | 23 | 2 | 43 | 16.84 | 11.54 | 214 | 99618 | 10.343 | 28.1534 | 45.4354 | 0.2 | 56.8037 | 56.8037 | 60.3062 | 56.8037 | 60.2533 | 56.8037 | 56.8037 | 56.8037 | 89.2945 | 89.2945 | 93.6314 | 89.2945 | 93.5941 | 89.2945 | 89.2945 | 89.2945 | 110 | 107.3692
|  | 7091 | 10 | 539 | 11 | 296 | 23 | 2 | 43 | 17.07 | 11.96 | 214 | 99638 | 10.338 | 35.4349 | 30.3725 | 0.2 | 136.0991 | 136.0991 | 414.905 | 136.0991 | 611.8346 | 136.0991 | 136.0991 | 136.0991 | 133.2934 | 133.2934 | 607.8894 | 133.2934 | 747.1397 | 133.2934 | 213.5984 | 133.2934 | 508.6236 | 116.2493
|  | 7092 | 10 | 540 | 12 | 296 | 23 | 2 | 43 | 17.5 | 11.69 | 217 | 99635 | 9.927 | 39.7868 | 12.6049 | 0.2 | 139.239 | 139.239 | 275.3115 | 139.239 | 747.7485 | 139.239 | 139.239 | 139.239 | 120.329 | 120.329 | 583.7252 | 120.329 | 917.7886 | 120.329 | 391.2896 | 120.329 | 613.8674 | 94.5987
|  | 7093 | 10 | 541 | 13 | 296 | 23 | 2 | 43 | 17.94 | 11.43 | 220 | 99632 | 9.492 | 40.4062 | -6.6371 | 0.2 | 153.7523 | 153.7523 | 153.7523 | 153.7523 | 665.4193 | 153.7523 | 213.2898 | 153.7523 | 155.9643 | 155.9643 | 423.9287 | 155.9643 | 827.8312 | 155.9643 | 508.1274 | 155.9643 | 581.1286 | 142.6323
|  | 7094 | 10 | 542 | 14 | 296 | 23 | 2 | 43 | 18.38 | 11.16 | 224 | 99628 | 9.022 | 37.1584 | -25.0716 | 0.2 | 147.7545 | 147.7545 | 147.7545 | 147.7545 | 633.7313 | 147.7545 | 375.1087 | 147.7545 | 152.2937 | 152.2937 | 279.0639 | 152.2937 | 783.465 | 152.2937 | 600.5913 | 152.2937 | 547.6326 | 140.9983
|  | 7095 | 10 | 543 | 15 | 296 | 23 | 2 | 43 | 18.32 | 9.95 | 224 | 99651 | 9.155 | 30.6905 | -41.0209 | 0.2 | 126.0587 | 126.0587 | 126.0587 | 126.0587 | 631.744 | 126.0587 | 565.9679 | 126.0587 | 120.6435 | 120.6435 | 120.6435 | 120.6435 | 759.516 | 120.6435 | 713.0053 | 120.6435 | 502.4547 | 104.6378
|  | 7096 | 10 | 544 | 16 | 296 | 23 | 2 | 43 | 18.27 | 8.75 | 225 | 99674 | 9.293 | 21.9454 | -54.2357 | 0.2 | 98.6677 | 98.6677 | 98.6677 | 98.6677 | 226.5887 | 98.6677 | 276.2675 | 98.6677 | 134.9145 | 134.9145 | 134.9145 | 134.9145 | 287.7264 | 134.9145 | 322.8546 | 134.9145 | 238.2137 | 150.0259
|  | 7097 | 10 | 545 | 17 | 296 | 23 | 2 | 43 | 18.22 | 7.54 | 226 | 99698 | 9.429 | 11.7299 | -65.3046 | 0.2 | 61.6371 | 61.6371 | 61.6371 | 61.6371 | 161.4747 | 61.6371 | 278.7457 | 61.6371 | 82.4772 | 82.4772 | 82.4772 | 82.4772 | 188.1577 | 82.4772 | 271.0808 | 82.4772 | 138.9113 | 89.2941
|  | 7098 | 10 | 546 | 18 | 296 | 23 | 2 | 43 | 17.33 | 7.58 | 227 | 99740 | 9.387 | 0.61562 | -75.0027 | 0.2 | 7.8221 | 7.8221 | 7.8221 | 7.8221 | 59.8 | 7.8221 | 201.8425 | 7.8221 | 17.0201 | 17.0201 | 17.0201 | 17.0201 | 55.3001 | 17.0201 | 155.7393 | 17.0201 | 27.6086 | 25.4504
|  | 7099 | 10 | 547 | 19 | 296 | 23 | 2 | 43 | 16.44 | 7.61 | 228 | 99783 | 9.319 | 0 | -84.0699 | 0.2 | 0 | 0 | 0 | 0 | 0 | 0 | 0 | 0 | 0 | 0 | 0 | 0 | 0 | 0 | 0 | 0 | 0 | 0
|  | 7100 | 10 | 548 | 20 | 296 | 23 | 2 | 43 | 15.55 | 7.64 | 229 | 99826 | 9.224 | 0 | -93.2484 | 0.2 | 0 | 0 | 0 | 0 | 0 | 0 | 0 | 0 | 0 | 0 | 0 | 0 | 0 | 0 | 0 | 0 | 0 | 0
|  | 7101 | 10 | 549 | 21 | 296 | 23 | 2 | 43 | 15.21 | 7.69 | 231 | 99852 | 9.051 | 0 | -103.4518 | 0.2 | 0 | 0 | 0 | 0 | 0 | 0 | 0 | 0 | 0 | 0 | 0 | 0 | 0 | 0 | 0 | 0 | 0 | 0
|  | 7102 | 10 | 550 | 22 | 296 | 23 | 2 | 43 | 14.86 | 7.73 | 233 | 99879 | 8.875 | 0 | -116.086 | 0.2 | 0 | 0 | 0 | 0 | 0 | 0 | 0 | 0 | 0 | 0 | 0 | 0 | 0 | 0 | 0 | 0 | 0 | 0
|  | 7103 | 10 | 551 | 23 | 296 | 23 | 2 | 43 | 14.52 | 7.78 | 235 | 99905 | 8.708 | 0 | -133.5632 | 0.2 | 0 | 0 | 0 | 0 | 0 | 0 | 0 | 0 | 0 | 0 | 0 | 0 | 0 | 0 | 0 | 0 | 0 | 0
|  | 7104 | 10 | 552 | 24 | 296 | 23 | 2 | 43 | 14.81 | 7.35 | 235 | 99908 | 8.894 | 0 | -159.0836 | 0.2 | 0 | 0 | 0 | 0 | 0 | 0 | 0 | 0 | 0 | 0 | 0 | 0 | 0 | 0 | 0 | 0 | 0 | 0
|  | 7105 | 10 | 553 | 1 | 297 | 24 | 3 | 43 | 15.1 | 6.92 | 235 | 99912 | 9.084 | 0 | 168.631 | 0.2 | 0 | 0 | 0 | 0 | 0 | 0 | 0 | 0 | 0 | 0 | 0 | 0 | 0 | 0 | 0 | 0 | 0 | 0
|  | 7106 | 10 | 554 | 2 | 297 | 24 | 3 | 43 | 15.4 | 6.5 | 235 | 99915 | 9.284 | 0 | 140.1843 | 0.2 | 0 | 0 | 0 | 0 | 0 | 0 | 0 | 0 | 0 | 0 | 0 | 0 | 0 | 0 | 0 | 0 | 0 | 0
|  | 7107 | 10 | 555 | 3 | 297 | 24 | 3 | 43 | 15.61 | 6.13 | 234 | 99922 | 9.317 | 0 | 120.4872 | 0.2 | 0 | 0 | 0 | 0 | 0 | 0 | 0 | 0 | 0 | 0 | 0 | 0 | 0 | 0 | 0 | 0 | 0 | 0
|  | 7108 | 10 | 556 | 4 | 297 | 24 | 3 | 43 | 15.83 | 5.76 | 233 | 99928 | 9.356 | 0 | 106.692 | 0.2 | 0 | 0 | 0 | 0 | 0 | 0 | 0 | 0 | 0 | 0 | 0 | 0 | 0 | 0 | 0 | 0 | 0 | 0
|  | 7109 | 10 | 557 | 5 | 297 | 24 | 3 | 43 | 16.05 | 5.39 | 232 | 99935 | 9.392 | 0 | 95.9482 | 0.2 | 0 | 0 | 0 | 0 | 0 | 0 | 0 | 0 | 0 | 0 | 0 | 0 | 0 | 0 | 0 | 0 | 0 | 0
|  | 7110 | 10 | 558 | 6 | 297 | 24 | 3 | 43 | 16.29 | 4.81 | 234 | 99964 | 9.532 | 0 | 86.5859 | 0.2 | 0 | 0 | 0 | 0 | 0 | 0 | 0 | 0 | 0 | 0 | 0 | 0 | 0 | 0 | 0 | 0 | 0 | 0
|  | 7111 | 10 | 559 | 7 | 297 | 24 | 3 | 43 | 16.54 | 4.23 | 235 | 99994 | 9.679 | 0 | 77.5824 | 0.2 | 0 | 0 | 0 | 0 | 0 | 0 | 0 | 0 | 0 | 0 | 0 | 0 | 0 | 0 | 0 | 0 | 0 | 0
|  | 7112 | 10 | 560 | 8 | 297 | 24 | 3 | 43 | 16.79 | 3.64 | 236 | 100024 | 9.828 | 8.1131 | 68.1692 | 0.2 | 14.5149 | 14.5149 | 14.5149 | 14.5149 | 14.5149 | 14.5149 | 14.5149 | 14.5149 | 23.1038 | 23.1038 | 23.1038 | 23.1038 | 23.1038 | 23.1038 | 23.1038 | 23.1038 | 28 | 28
|  | 7113 | 10 | 561 | 9 | 297 | 24 | 3 | 43 | 17.32 | 3.36 | 234 | 100060 | 9.936 | 18.6355 | 57.6223 | 0.2 | 70.6361 | 70.6361 | 321.7911 | 70.6361 | 229.8866 | 70.6361 | 70.6361 | 70.6361 | 82.709 | 82.709 | 331.2163 | 82.709 | 266.23 | 82.709 | 82.709 | 82.709 | 180.7877 | 80.5004
|  | 7114 | 10 | 562 | 10 | 297 | 24 | 3 | 43 | 17.85 | 3.07 | 231 | 100096 | 10.04 | 27.8827 | 45.1807 | 0.2 | 109.1372 | 109.1372 | 319.3076 | 109.1372 | 317.9862 | 109.1372 | 109.1372 | 109.1372 | 134.9299 | 134.9299 | 394.3919 | 134.9299 | 393.4575 | 134.9299 | 134.9299 | 134.9299 | 296.8747 | 140.1104
|  | 7115 | 10 | 563 | 11 | 297 | 24 | 3 | 43 | 18.39 | 2.79 | 229 | 100133 | 10.143 | 35.1263 | 30.1652 | 0.2 | 108.5314 | 108.5314 | 129.2461 | 108.5314 | 144.1727 | 108.5314 | 108.5314 | 108.5314 | 166.5398 | 166.5398 | 201.6939 | 166.5398 | 212.2486 | 166.5398 | 172.3989 | 166.5398 | 227.4351 | 198.4343
|  | 7116 | 10 | 564 | 12 | 297 | 24 | 3 | 43 | 18.52 | 3.07 | 227 | 100129 | 10.118 | 39.4466 | 12.4875 | 0.2 | 115.7749 | 115.7749 | 122.5898 | 115.7749 | 146.5468 | 115.7749 | 115.7749 | 115.7749 | 178.0802 | 178.0802 | 201.2356 | 178.0802 | 218.1757 | 178.0802 | 191.5978 | 178.0802 | 238.0854 | 212.1536
|  | 7117 | 10 | 565 | 13 | 297 | 24 | 3 | 43 | 18.66 | 3.36 | 226 | 100126 | 10.098 | 40.0542 | -6.6329 | 0.2 | 160.5176 | 160.5176 | 160.5176 | 160.5176 | 436.3577 | 160.5176 | 192.5941 | 160.5176 | 206.4484 | 206.4484 | 348.8515 | 206.4484 | 566.5814 | 206.4484 | 394.2145 | 206.4484 | 457.2339 | 223.769
|  | 7118 | 10 | 566 | 14 | 297 | 24 | 3 | 43 | 18.8 | 3.64 | 224 | 100123 | 10.077 | 36.8186 | -24.957 | 0.2 | 145.6013 | 145.6013 | 145.6013 | 145.6013 | 645.7732 | 145.6013 | 378.3784 | 145.6013 | 148.312 | 148.312 | 275.7433 | 148.312 | 794.0166 | 148.312 | 604.9399 | 148.312 | 549.2024 | 136.21
|  | 7119 | 10 | 567 | 15 | 297 | 24 | 3 | 43 | 18.89 | 3.35 | 229 | 100146 | 10.189 | 30.3769 | -40.8354 | 0.2 | 129.8184 | 129.8184 | 129.8184 | 129.8184 | 598.1011 | 129.8184 | 534.5347 | 129.8184 | 130.0461 | 130.0461 | 130.0461 | 130.0461 | 717.7057 | 130.0461 | 672.7574 | 130.0461 | 478.9743 | 116.1809
|  | 7120 | 10 | 568 | 16 | 297 | 24 | 3 | 43 | 18.98 | 3.05 | 235 | 100169 | 10.303 | 21.6601 | -54.0135 | 0.2 | 108.3244 | 108.3244 | 108.3244 | 108.3244 | 337.406 | 108.3244 | 423.7851 | 108.3244 | 133.4972 | 133.4972 | 133.4972 | 133.4972 | 404.9648 | 133.4972 | 466.044 | 133.4972 | 292.8964 | 138.0649
|  | 7121 | 10 | 569 | 17 | 297 | 24 | 3 | 43 | 19.08 | 2.76 | 240 | 100192 | 10.424 | 11.4687 | -65.0638 | 0.2 | 59.5951 | 59.5951 | 59.5951 | 59.5951 | 155.1027 | 59.5951 | 265.0085 | 59.5951 | 79.919 | 79.919 | 79.919 | 79.919 | 179.9514 | 79.919 | 257.6665 | 79.919 | 132.4935 | 86.5339
|  | 7122 | 10 | 570 | 18 | 297 | 24 | 3 | 43 | 18.41 | 2.74 | 247 | 100251 | 10.379 | 0.37175 | -74.7489 | 0.2 | 7.1478 | 7.1478 | 7.1478 | 7.1478 | 69.3104 | 7.1478 | 235.1396 | 7.1478 | 15.7674 | 15.7674 | 15.7674 | 15.7674 | 60.8072 | 15.7674 | 178.0662 | 15.7674 | 25.2263 | 23.6931
|  | 7123 | 10 | 571 | 19 | 297 | 24 | 3 | 43 | 17.73 | 2.73 | 255 | 100311 | 10.311 | 0 | -83.802 | 0.2 | 0 | 0 | 0 | 0 | 0 | 0 | 0 | 0 | 0 | 0 | 0 | 0 | 0 | 0 | 0 | 0 | 0 | 0
|  | 7124 | 10 | 572 | 20 | 297 | 24 | 3 | 43 | 17.06 | 2.72 | 262 | 100370 | 10.234 | 0 | -92.9616 | 0.2 | 0 | 0 | 0 | 0 | 0 | 0 | 0 | 0 | 0 | 0 | 0 | 0 | 0 | 0 | 0 | 0 | 0 | 0
|  | 7125 | 10 | 573 | 21 | 297 | 24 | 3 | 43 | 16.8 | 2.73 | 268 | 100399 | 10.264 | 0 | -103.1404 | 0.2 | 0 | 0 | 0 | 0 | 0 | 0 | 0 | 0 | 0 | 0 | 0 | 0 | 0 | 0 | 0 | 0 | 0 | 0
|  | 7126 | 10 | 574 | 22 | 297 | 24 | 3 | 43 | 16.54 | 2.74 | 274 | 100429 | 10.291 | 0 | -115.7515 | 0.2 | 0 | 0 | 0 | 0 | 0 | 0 | 0 | 0 | 0 | 0 | 0 | 0 | 0 | 0 | 0 | 0 | 0 | 0
|  | 7127 | 10 | 575 | 23 | 297 | 24 | 3 | 43 | 16.29 | 2.74 | 279 | 100459 | 10.319 | 0 | -133.2436 | 0.2 | 0 | 0 | 0 | 0 | 0 | 0 | 0 | 0 | 0 | 0 | 0 | 0 | 0 | 0 | 0 | 0 | 0 | 0
|  | 7128 | 10 | 576 | 24 | 297 | 24 | 3 | 43 | 16.34 | 2.69 | 287 | 100472 | 10.349 | 0 | -158.9277 | 0.2 | 0 | 0 | 0 | 0 | 0 | 0 | 0 | 0 | 0 | 0 | 0 | 0 | 0 | 0 | 0 | 0 | 0 | 0
|  | 7129 | 10 | 577 | 1 | 298 | 25 | 4 | 43 | 16.4 | 2.63 | 294 | 100485 | 10.384 | 0 | 168.4474 | 0.2 | 0 | 0 | 0 | 0 | 0 | 0 | 0 | 0 | 0 | 0 | 0 | 0 | 0 | 0 | 0 | 0 | 0 | 0
|  | 7130 | 10 | 578 | 2 | 298 | 25 | 4 | 43 | 16.46 | 2.58 | 301 | 100498 | 10.421 | 0 | 139.7983 | 0.2 | 0 | 0 | 0 | 0 | 0 | 0 | 0 | 0 | 0 | 0 | 0 | 0 | 0 | 0 | 0 | 0 | 0 | 0
|  | 7131 | 10 | 579 | 3 | 298 | 25 | 4 | 43 | 15.89 | 2.57 | 305 | 100535 | 10.387 | 0 | 120.0877 | 0.2 | 0 | 0 | 0 | 0 | 0 | 0 | 0 | 0 | 0 | 0 | 0 | 0 | 0 | 0 | 0 | 0 | 0 | 0
|  | 7132 | 10 | 580 | 4 | 298 | 25 | 4 | 43 | 15.32 | 2.57 | 308 | 100571 | 10.339 | 0 | 106.328 | 0.2 | 0 | 0 | 0 | 0 | 0 | 0 | 0 | 0 | 0 | 0 | 0 | 0 | 0 | 0 | 0 | 0 | 0 | 0
|  | 7133 | 10 | 581 | 5 | 298 | 25 | 4 | 43 | 14.75 | 2.57 | 312 | 100607 | 10.281 | 0 | 95.6182 | 0.2 | 0 | 0 | 0 | 0 | 0 | 0 | 0 | 0 | 0 | 0 | 0 | 0 | 0 | 0 | 0 | 0 | 0 | 0
|  | 7134 | 10 | 582 | 6 | 298 | 25 | 4 | 43 | 14.99 | 2.46 | 325 | 100647 | 10.435 | 0 | 86.2802 | 0.2 | 0 | 0 | 0 | 0 | 0 | 0 | 0 | 0 | 0 | 0 | 0 | 0 | 0 | 0 | 0 | 0 | 0 | 0
|  | 7135 | 10 | 583 | 7 | 298 | 25 | 4 | 43 | 15.23 | 2.34 | 338 | 100686 | 10.591 | 0 | 77.2921 | 0.2 | 0 | 0 | 0 | 0 | 0 | 0 | 0 | 0 | 0 | 0 | 0 | 0 | 0 | 0 | 0 | 0 | 0 | 0
|  | 7136 | 10 | 584 | 8 | 298 | 25 | 4 | 43 | 15.48 | 2.23 | 351 | 100726 | 10.756 | 7.9017 | 67.889 | 0.2 | 12.4105 | 12.4105 | 12.4105 | 12.4105 | 12.4105 | 12.4105 | 12.4105 | 12.4105 | 19.7814 | 19.7814 | 19.7814 | 19.7814 | 19.7814 | 19.7814 | 19.7814 | 19.7814 | 24 | 24
|  | 7137 | 10 | 585 | 9 | 298 | 25 | 4 | 43 | 16.45 | 1.95 | 359 | 100772 | 10.966 | 18.3984 | 57.3527 | 0.2 | 76.5422 | 76.5422 | 467.2688 | 76.5422 | 326.8772 | 76.5422 | 76.5422 | 76.5422 | 81.2772 | 81.2772 | 466.7056 | 81.2772 | 367.4337 | 81.2772 | 81.2772 | 81.2772 | 227.506 | 73.1545
|  | 7138 | 10 | 586 | 10 | 298 | 25 | 4 | 43 | 17.43 | 1.67 | 7 | 100818 | 11.16 | 27.6121 | 44.932 | 0.2 | 100.3691 | 100.3691 | 578.0147 | 100.3691 | 579.1493 | 100.3691 | 100.3691 | 100.3691 | 89.762 | 89.762 | 677.6413 | 89.762 | 678.4436 | 89.762 | 89.762 | 89.762 | 426.6684 | 72.9271
|  | 7139 | 10 | 587 | 11 | 298 | 25 | 4 | 43 | 18.41 | 1.39 | 16 | 100864 | 11.328 | 34.8188 | 29.9643 | 0.2 | 115.9615 | 115.9615 | 471.7401 | 115.9615 | 733.0759 | 115.9615 | 115.9615 | 115.9615 | 94.8658 | 94.8658 | 696.7588 | 94.8658 | 881.5511 | 94.8658 | 193.6119 | 94.8658 | 568.2382 | 72.8115
|  | 7140 | 10 | 588 | 12 | 298 | 25 | 4 | 43 | 19.02 | 1.24 | 29 | 100871 | 10.876 | 39.1088 | 12.3759 | 0.2 | 124.0397 | 124.0397 | 277.2438 | 124.0397 | 822.2539 | 124.0397 | 124.0397 | 124.0397 | 92.8954 | 92.8954 | 612.1298 | 92.8954 | 997.5101 | 92.8954 | 395.4664 | 92.8954 | 644.9017 | 63.7975
|  | 7141 | 10 | 589 | 13 | 298 | 25 | 4 | 43 | 19.64 | 1.09 | 42 | 100877 | 10.378 | 39.7055 | -6.6252 | 0.2 | 132.514 | 132.514 | 132.514 | 132.514 | 809.9069 | 132.514 | 211.1931 | 132.514 | 105.0353 | 105.0353 | 449.817 | 105.0353 | 984.4407 | 105.0353 | 561.0862 | 105.0353 | 642.1382 | 75.8641
|  | 7142 | 10 | 590 | 14 | 298 | 25 | 4 | 43 | 20.26 | 0.94 | 55 | 100884 | 9.822 | 36.4824 | -24.8411 | 0.2 | 131.7517 | 131.7517 | 131.7517 | 131.7517 | 759.0903 | 131.7517 | 422.1691 | 131.7517 | 112.9126 | 112.9126 | 269.0348 | 112.9126 | 917.9864 | 112.9126 | 679.7471 | 112.9126 | 600.4507 | 89.2432
|  | 7143 | 10 | 591 | 15 | 298 | 25 | 4 | 43 | 20.36 | 1.4 | 60 | 100900 | 10.249 | 30.0672 | -40.65 | 0.2 | 115.7174 | 115.7174 | 115.7174 | 115.7174 | 672.7406 | 115.7174 | 593.987 | 115.7174 | 101.2763 | 101.2763 | 101.2763 | 101.2763 | 795.6901 | 101.2763 | 740.0029 | 101.2763 | 505.8344 | 80.8082
|  | 7144 | 10 | 592 | 16 | 298 | 25 | 4 | 43 | 20.46 | 1.87 | 66 | 100917 | 10.681 | 21.3789 | -53.7919 | 0.2 | 104.1203 | 104.1203 | 104.1203 | 104.1203 | 464.7762 | 104.1203 | 596.7478 | 104.1203 | 112.4905 | 112.4905 | 112.4905 | 112.4905 | 536.5163 | 112.4905 | 629.8343 | 112.4905 | 345.3494 | 106.3423
|  | 7145 | 10 | 593 | 17 | 298 | 25 | 4 | 43 | 20.56 | 2.33 | 71 | 100933 | 11.119 | 11.2116 | -64.8234 | 0.2 | 69.9631 | 69.9631 | 69.9631 | 69.9631 | 231.1999 | 69.9631 | 412.973 | 69.9631 | 91.7588 | 91.7588 | 91.7588 | 91.7588 | 258.8934 | 91.7588 | 387.4264 | 91.7588 | 174.1272 | 99
|  | 7146 | 10 | 594 | 18 | 298 | 25 | 4 | 43 | 19.64 | 2.8 | 73 | 100983 | 11.082 | 0.13215 | -74.4955 | 0.2 | 6.5718 | 6.5718 | 6.5718 | 6.5718 | 48.8103 | 6.5718 | 158.8321 | 6.5718 | 14.5837 | 14.5837 | 14.5837 | 14.5837 | 44.7085 | 14.5837 | 122.5057 | 14.5837 | 22.2517 | 21.8873
|  | 7147 | 10 | 595 | 19 | 298 | 25 | 4 | 43 | 18.73 | 3.27 | 76 | 101032 | 11.016 | 0 | -83.5342 | 0.2 | 0 | 0 | 0 | 0 | 0 | 0 | 0 | 0 | 0 | 0 | 0 | 0 | 0 | 0 | 0 | 0 | 0 | 0
|  | 7148 | 10 | 596 | 20 | 298 | 25 | 4 | 43 | 17.81 | 3.74 | 78 | 101082 | 10.912 | 0 | -92.6744 | 0.2 | 0 | 0 | 0 | 0 | 0 | 0 | 0 | 0 | 0 | 0 | 0 | 0 | 0 | 0 | 0 | 0 | 0 | 0
|  | 7149 | 10 | 597 | 21 | 298 | 25 | 4 | 43 | 17.41 | 3.73 | 80 | 101121 | 10.886 | 0 | -102.8278 | 0.2 | 0 | 0 | 0 | 0 | 0 | 0 | 0 | 0 | 0 | 0 | 0 | 0 | 0 | 0 | 0 | 0 | 0 | 0
|  | 7150 | 10 | 598 | 22 | 298 | 25 | 4 | 43 | 17 | 3.73 | 82 | 101161 | 10.847 | 0 | -115.4139 | 0.2 | 0 | 0 | 0 | 0 | 0 | 0 | 0 | 0 | 0 | 0 | 0 | 0 | 0 | 0 | 0 | 0 | 0 | 0
|  | 7151 | 10 | 599 | 23 | 298 | 25 | 4 | 43 | 16.6 | 3.72 | 83 | 101200 | 10.809 | 0 | -132.9177 | 0.2 | 0 | 0 | 0 | 0 | 0 | 0 | 0 | 0 | 0 | 0 | 0 | 0 | 0 | 0 | 0 | 0 | 0 | 0
|  | 7152 | 10 | 600 | 24 | 298 | 25 | 4 | 43 | 16.51 | 3.6 | 80 | 101213 | 10.883 | 0 | -158.7638 | 0.2 | 0 | 0 | 0 | 0 | 0 | 0 | 0 | 0 | 0 | 0 | 0 | 0 | 0 | 0 | 0 | 0 | 0 | 0
|  | 7153 | 10 | 601 | 1 | 299 | 26 | 5 | 43 | 16.42 | 3.48 | 77 | 101227 | 10.957 | 0 | 168.2676 | 0.2 | 0 | 0 | 0 | 0 | 0 | 0 | 0 | 0 | 0 | 0 | 0 | 0 | 0 | 0 | 0 | 0 | 0 | 0
|  | 7154 | 10 | 602 | 2 | 299 | 26 | 5 | 43 | 16.33 | 3.35 | 73 | 101240 | 11.029 | 0 | 139.4143 | 0.2 | 0 | 0 | 0 | 0 | 0 | 0 | 0 | 0 | 0 | 0 | 0 | 0 | 0 | 0 | 0 | 0 | 0 | 0
|  | 7155 | 10 | 603 | 3 | 299 | 26 | 5 | 43 | 16.18 | 3.53 | 69 | 101246 | 10.951 | 0 | 119.6912 | 0.2 | 0 | 0 | 0 | 0 | 0 | 0 | 0 | 0 | 0 | 0 | 0 | 0 | 0 | 0 | 0 | 0 | 0 | 0
|  | 7156 | 10 | 604 | 4 | 299 | 26 | 5 | 43 | 16.03 | 3.7 | 66 | 101253 | 10.872 | 0 | 105.9675 | 0.2 | 0 | 0 | 0 | 0 | 0 | 0 | 0 | 0 | 0 | 0 | 0 | 0 | 0 | 0 | 0 | 0 | 0 | 0
|  | 7157 | 10 | 605 | 5 | 299 | 26 | 5 | 43 | 15.88 | 3.88 | 62 | 101260 | 10.794 | 0 | 95.2921 | 0.2 | 0 | 0 | 0 | 0 | 0 | 0 | 0 | 0 | 0 | 0 | 0 | 0 | 0 | 0 | 0 | 0 | 0 | 0
|  | 7158 | 10 | 606 | 6 | 299 | 26 | 5 | 43 | 16.19 | 4.06 | 60 | 101302 | 11.032 | 0 | 85.9784 | 0.2 | 0 | 0 | 0 | 0 | 0 | 0 | 0 | 0 | 0 | 0 | 0 | 0 | 0 | 0 | 0 | 0 | 0 | 0
|  | 7159 | 10 | 607 | 7 | 299 | 26 | 5 | 43 | 16.5 | 4.24 | 58 | 101345 | 11.275 | 0 | 77.0061 | 0.2 | 0 | 0 | 0 | 0 | 0 | 0 | 0 | 0 | 0 | 0 | 0 | 0 | 0 | 0 | 0 | 0 | 0 | 0
|  | 7160 | 10 | 608 | 8 | 299 | 26 | 5 | 43 | 16.82 | 4.43 | 56 | 101388 | 11.53 | 7.69 | 67.6136 | 0.2 | 12.94 | 12.94 | 12.94 | 12.94 | 12.94 | 12.94 | 12.94 | 12.94 | 20.6144 | 20.6144 | 20.6144 | 20.6144 | 20.6144 | 20.6144 | 20.6144 | 20.6144 | 25 | 25
|  | 7161 | 10 | 609 | 9 | 299 | 26 | 5 | 43 | 17.86 | 4.54 | 56 | 101415 | 11.58 | 18.161 | 57.0884 | 0.2 | 76.2176 | 76.2176 | 445.4633 | 76.2176 | 315.1993 | 76.2176 | 76.2176 | 76.2176 | 82.2391 | 82.2391 | 445.3558 | 82.2391 | 353.2453 | 82.2391 | 82.2391 | 82.2391 | 219.1218 | 74.8428
|  | 7162 | 10 | 610 | 10 | 299 | 26 | 5 | 43 | 18.9 | 4.66 | 55 | 101441 | 11.575 | 27.342 | 44.6895 | 0.2 | 106.3052 | 106.3052 | 539.3962 | 106.3052 | 544.1163 | 106.3052 | 106.3052 | 106.3052 | 101.2436 | 101.2436 | 632.6456 | 101.2436 | 635.9833 | 101.2436 | 101.2436 | 101.2436 | 404.0462 | 85.6212
|  | 7163 | 10 | 611 | 11 | 299 | 26 | 5 | 43 | 19.95 | 4.77 | 54 | 101467 | 11.519 | 34.5127 | 29.7699 | 0.2 | 124.3837 | 124.3837 | 440.7295 | 124.3837 | 677.4287 | 124.3837 | 124.3837 | 124.3837 | 109.9927 | 109.9927 | 643.4623 | 109.9927 | 810.8338 | 109.9927 | 196.0817 | 109.9927 | 525.727 | 87.6329
|  | 7164 | 10 | 612 | 12 | 299 | 26 | 5 | 43 | 20.27 | 4.77 | 53 | 101447 | 11.472 | 38.7734 | 12.2699 | 0.2 | 130.5387 | 130.5387 | 273.1068 | 130.5387 | 786.0701 | 130.5387 | 130.5387 | 130.5387 | 105.6223 | 105.6223 | 587.4706 | 105.6223 | 950.1904 | 105.6223 | 385.8488 | 105.6223 | 616.5827 | 77.7143
|  | 7165 | 10 | 613 | 13 | 299 | 26 | 5 | 43 | 20.59 | 4.76 | 52 | 101428 | 11.418 | 39.3602 | -6.614 | 0.2 | 136.4771 | 136.4771 | 136.4771 | 136.4771 | 791.3159 | 136.4771 | 212.4062 | 136.4771 | 113.794 | 113.794 | 442.4568 | 113.794 | 959.1877 | 113.794 | 549.8367 | 113.794 | 627.2737 | 86.5452
|  | 7166 | 10 | 614 | 14 | 299 | 26 | 5 | 43 | 20.91 | 4.76 | 51 | 101408 | 11.357 | 36.1502 | -24.7239 | 0.2 | 127.5341 | 127.5341 | 127.5341 | 127.5341 | 774.6554 | 127.5341 | 425.5037 | 127.5341 | 105.5084 | 105.5084 | 262.8382 | 105.5084 | 931.1184 | 105.5084 | 684.2308 | 105.5084 | 600.9044 | 80.4369
|  | 7167 | 10 | 615 | 15 | 299 | 26 | 5 | 43 | 20.71 | 4.94 | 50 | 101395 | 11.606 | 29.7615 | -40.4645 | 0.2 | 102.5135 | 102.5135 | 102.5135 | 102.5135 | 715.8198 | 102.5135 | 625.6693 | 102.5135 | 79.9095 | 79.9095 | 79.9095 | 79.9095 | 839.525 | 79.9095 | 775.779 | 79.9095 | 518.7717 | 57.8194
|  | 7168 | 10 | 616 | 16 | 299 | 26 | 5 | 43 | 20.52 | 5.12 | 50 | 101382 | 11.855 | 21.1018 | -53.5707 | 0.2 | 106.0653 | 106.0653 | 106.0653 | 106.0653 | 430.2965 | 106.0653 | 545.3717 | 106.0653 | 119.3565 | 119.3565 | 119.3565 | 119.3565 | 497.6122 | 119.3565 | 578.9826 | 119.3565 | 326.4621 | 115.759
|  | 7169 | 10 | 617 | 17 | 299 | 26 | 5 | 43 | 20.33 | 5.3 | 49 | 101368 | 12.097 | 10.9588 | -64.5837 | 0.2 | 62.0821 | 62.0821 | 62.0821 | 62.0821 | 179.4738 | 62.0821 | 309.1271 | 62.0821 | 82.4163 | 82.4163 | 82.4163 | 82.4163 | 202.8747 | 82.4163 | 294.5535 | 82.4163 | 141.7396 | 88.7774
|  | 7170 | 10 | 618 | 18 | 299 | 26 | 5 | 43 | 19.52 | 5.71 | 44 | 101405 | 12.049 | 0 | -74.2426 | 0.2 | 8.9344 | 8.9344 | 8.9344 | 8.9344 | 34.733 | 8.9344 | 100.3641 | 8.9344 | 16.8649 | 16.8649 | 16.8649 | 16.8649 | 34.9864 | 16.8649 | 81.3946 | 16.8649 | 23 | 23
|  | 7171 | 10 | 619 | 19 | 299 | 26 | 5 | 43 | 18.71 | 6.13 | 39 | 101441 | 11.973 | 0 | -83.2667 | 0.2 | 0 | 0 | 0 | 0 | 0 | 0 | 0 | 0 | 0 | 0 | 0 | 0 | 0 | 0 | 0 | 0 | 0 | 0
|  | 7172 | 10 | 620 | 20 | 299 | 26 | 5 | 43 | 17.9 | 6.55 | 35 | 101477 | 11.87 | 0 | -92.387 | 0.2 | 0 | 0 | 0 | 0 | 0 | 0 | 0 | 0 | 0 | 0 | 0 | 0 | 0 | 0 | 0 | 0 | 0 | 0
|  | 7173 | 10 | 621 | 21 | 299 | 26 | 5 | 43 | 17.47 | 6.91 | 32 | 101484 | 11.678 | 0 | -102.5141 | 0.2 | 0 | 0 | 0 | 0 | 0 | 0 | 0 | 0 | 0 | 0 | 0 | 0 | 0 | 0 | 0 | 0 | 0 | 0
|  | 7174 | 10 | 622 | 22 | 299 | 26 | 5 | 43 | 17.03 | 7.26 | 30 | 101490 | 11.478 | 0 | -115.0734 | 0.2 | 0 | 0 | 0 | 0 | 0 | 0 | 0 | 0 | 0 | 0 | 0 | 0 | 0 | 0 | 0 | 0 | 0 | 0
|  | 7175 | 10 | 623 | 23 | 299 | 26 | 5 | 43 | 16.6 | 7.61 | 27 | 101497 | 11.288 | 0 | -132.5857 | 0.2 | 0 | 0 | 0 | 0 | 0 | 0 | 0 | 0 | 0 | 0 | 0 | 0 | 0 | 0 | 0 | 0 | 0 | 0
|  | 7176 | 10 | 624 | 24 | 299 | 26 | 5 | 43 | 16.59 | 7.45 | 26 | 101494 | 11.135 | 0 | -158.5915 | 0.2 | 0 | 0 | 0 | 0 | 0 | 0 | 0 | 0 | 0 | 0 | 0 | 0 | 0 | 0 | 0 | 0 | 0 | 0
|  | 7177 | 10 | 625 | 1 | 300 | 27 | 6 | 43 | 16.58 | 7.29 | 25 | 101490 | 10.982 | 0 | 168.0917 | 0.2 | 0 | 0 | 0 | 0 | 0 | 0 | 0 | 0 | 0 | 0 | 0 | 0 | 0 | 0 | 0 | 0 | 0 | 0
|  | 7178 | 10 | 626 | 2 | 300 | 27 | 6 | 43 | 16.58 | 7.13 | 24 | 101487 | 10.837 | 0 | 139.0326 | 0.2 | 0 | 0 | 0 | 0 | 0 | 0 | 0 | 0 | 0 | 0 | 0 | 0 | 0 | 0 | 0 | 0 | 0 | 0
|  | 7179 | 10 | 627 | 3 | 300 | 27 | 6 | 43 | 16.66 | 6.99 | 23 | 101480 | 10.981 | 0 | 119.2979 | 0.2 | 0 | 0 | 0 | 0 | 0 | 0 | 0 | 0 | 0 | 0 | 0 | 0 | 0 | 0 | 0 | 0 | 0 | 0
|  | 7180 | 10 | 628 | 4 | 300 | 27 | 6 | 43 | 16.74 | 6.86 | 22 | 101474 | 11.126 | 0 | 105.6108 | 0.2 | 0 | 0 | 0 | 0 | 0 | 0 | 0 | 0 | 0 | 0 | 0 | 0 | 0 | 0 | 0 | 0 | 0 | 0
|  | 7181 | 10 | 629 | 5 | 300 | 27 | 6 | 43 | 16.82 | 6.72 | 21 | 101467 | 11.273 | 0 | 94.9698 | 0.2 | 0 | 0 | 0 | 0 | 0 | 0 | 0 | 0 | 0 | 0 | 0 | 0 | 0 | 0 | 0 | 0 | 0 | 0
|  | 7182 | 10 | 630 | 6 | 300 | 27 | 6 | 43 | 17.06 | 6.92 | 24 | 101480 | 11.276 | 0 | 85.6807 | 0.2 | 0 | 0 | 0 | 0 | 0 | 0 | 0 | 0 | 0 | 0 | 0 | 0 | 0 | 0 | 0 | 0 | 0 | 0
|  | 7183 | 10 | 631 | 7 | 300 | 27 | 6 | 43 | 17.31 | 7.12 | 26 | 101494 | 11.283 | 0 | 76.7245 | 0.2 | 0 | 0 | 0 | 0 | 0 | 0 | 0 | 0 | 0 | 0 | 0 | 0 | 0 | 0 | 0 | 0 | 0 | 0
|  | 7184 | 10 | 632 | 8 | 300 | 27 | 6 | 43 | 17.56 | 7.32 | 29 | 101507 | 11.287 | 7.4779 | 67.343 | 0.2 | 1.5283 | 1.5283 | 1.5283 | 1.5283 | 1.5283 | 1.5283 | 1.5283 | 1.5283 | 2.4564 | 2.4564 | 2.4564 | 2.4564 | 2.4564 | 2.4564 | 2.4564 | 2.4564 | 3 | 3
|  | 7185 | 10 | 633 | 9 | 300 | 27 | 6 | 43 | 18.12 | 7.11 | 34 | 101517 | 11.248 | 17.9236 | 56.8296 | 0.2 | 48.4649 | 48.4649 | 85.517 | 48.4649 | 72.6838 | 48.4649 | 48.4649 | 48.4649 | 72.5476 | 72.5476 | 108.8713 | 72.5476 | 99.7969 | 72.5476 | 72.5476 | 72.5476 | 99.0811 | 84.7637
|  | 7186 | 10 | 634 | 10 | 300 | 27 | 6 | 43 | 18.68 | 6.89 | 38 | 101527 | 11.189 | 27.0723 | 44.453 | 0.2 | 88.7966 | 88.7966 | 149.6646 | 88.7966 | 150.8379 | 88.7966 | 88.7966 | 88.7966 | 129.8114 | 129.8114 | 204.2635 | 129.8114 | 205.0932 | 129.8114 | 129.8114 | 129.8114 | 194.5889 | 150.1658
|  | 7187 | 10 | 635 | 11 | 300 | 27 | 6 | 43 | 19.24 | 6.68 | 43 | 101536 | 11.109 | 34.2079 | 29.5819 | 0.2 | 134.7886 | 134.7886 | 359.9703 | 134.7886 | 531.4717 | 134.7886 | 134.7886 | 134.7886 | 145.8636 | 145.8636 | 524.3545 | 145.8636 | 645.6243 | 145.8636 | 205.8995 | 145.8636 | 448.3338 | 138.2485
|  | 7188 | 10 | 636 | 12 | 300 | 27 | 6 | 43 | 19.67 | 6.55 | 40 | 101504 | 10.951 | 38.4405 | 12.1695 | 0.2 | 150.0683 | 150.0683 | 248.6138 | 150.0683 | 607.0357 | 150.0683 | 150.0683 | 150.0683 | 159.7413 | 159.7413 | 491.7972 | 159.7413 | 745.2398 | 159.7413 | 352.4328 | 159.7413 | 521.5098 | 150.4573
|  | 7189 | 10 | 637 | 13 | 300 | 27 | 6 | 43 | 20.11 | 6.42 | 36 | 101471 | 10.779 | 39.0185 | -6.5992 | 0.2 | 128.2031 | 128.2031 | 128.2031 | 128.2031 | 176.6546 | 128.2031 | 133.8084 | 128.2031 | 195.5981 | 195.5981 | 219.5815 | 195.5981 | 257.8055 | 195.5981 | 227.5086 | 195.5981 | 271.9409 | 232.4179
|  | 7190 | 10 | 638 | 14 | 300 | 27 | 6 | 43 | 20.55 | 6.29 | 33 | 101438 | 10.59 | 35.822 | -24.6054 | 0.2 | 138.9522 | 138.9522 | 138.9522 | 138.9522 | 274.9107 | 138.9522 | 201.2144 | 138.9522 | 196.806 | 196.806 | 229.1027 | 196.806 | 369.2659 | 196.806 | 317.1547 | 196.806 | 332.5934 | 224.6569
|  | 7191 | 10 | 639 | 15 | 300 | 27 | 6 | 43 | 20.42 | 6.34 | 32 | 101415 | 10.637 | 29.4599 | -40.279 | 0.2 | 109.5204 | 109.5204 | 109.5204 | 109.5204 | 686.7737 | 109.5204 | 598.7034 | 109.5204 | 94.1921 | 94.1921 | 94.1921 | 94.1921 | 804.5851 | 94.1921 | 742.31 | 94.1921 | 502.5235 | 75.1294
|  | 7192 | 10 | 640 | 16 | 300 | 27 | 6 | 43 | 20.29 | 6.38 | 31 | 101391 | 10.684 | 20.8288 | -53.3501 | 0.2 | 104.8893 | 104.8893 | 104.8893 | 104.8893 | 318.2505 | 104.8893 | 391.6581 | 104.8893 | 131.2088 | 131.2088 | 131.2088 | 131.2088 | 378.232 | 131.2088 | 430.139 | 131.2088 | 272.6512 | 136.6688
|  | 7193 | 10 | 641 | 17 | 300 | 27 | 6 | 43 | 20.16 | 6.43 | 30 | 101368 | 10.728 | 10.7102 | -64.3446 | 0.2 | 67.0344 | 67.0344 | 67.0344 | 67.0344 | 225.0337 | 67.0344 | 395.9877 | 67.0344 | 88.5651 | 88.5651 | 88.5651 | 88.5651 | 249.0929 | 88.5651 | 369.9757 | 88.5651 | 165.0214 | 96
|  | 7194 | 10 | 642 | 18 | 300 | 27 | 6 | 43 | 19.2 | 6.66 | 28 | 101395 | 10.643 | 0 | -73.9902 | 0.2 | 10.3428 | 10.3428 | 10.3428 | 10.3428 | 19.6731 | 10.3428 | 42.8602 | 10.3428 | 15.1093 | 15.1093 | 15.1093 | 15.1093 | 21.5674 | 15.1093 | 37.9632 | 15.1093 | 17 | 17
|  | 7195 | 10 | 643 | 19 | 300 | 27 | 6 | 43 | 18.23 | 6.89 | 26 | 101421 | 10.521 | 0 | -82.9994 | 0.2 | 0 | 0 | 0 | 0 | 0 | 0 | 0 | 0 | 0 | 0 | 0 | 0 | 0 | 0 | 0 | 0 | 0 | 0
|  | 7196 | 10 | 644 | 20 | 300 | 27 | 6 | 43 | 17.27 | 7.12 | 24 | 101447 | 10.376 | 0 | -92.0995 | 0.2 | 0 | 0 | 0 | 0 | 0 | 0 | 0 | 0 | 0 | 0 | 0 | 0 | 0 | 0 | 0 | 0 | 0 | 0
|  | 7197 | 10 | 645 | 21 | 300 | 27 | 6 | 43 | 16.82 | 6.9 | 25 | 101434 | 10.244 | 0 | -102.1993 | 0.2 | 0 | 0 | 0 | 0 | 0 | 0 | 0 | 0 | 0 | 0 | 0 | 0 | 0 | 0 | 0 | 0 | 0 | 0
|  | 7198 | 10 | 646 | 22 | 300 | 27 | 6 | 43 | 16.37 | 6.69 | 26 | 101421 | 10.112 | 0 | -114.7301 | 0.2 | 0 | 0 | 0 | 0 | 0 | 0 | 0 | 0 | 0 | 0 | 0 | 0 | 0 | 0 | 0 | 0 | 0 | 0
|  | 7199 | 10 | 647 | 23 | 300 | 27 | 6 | 43 | 15.93 | 6.47 | 26 | 101408 | 9.984 | 0 | -132.2475 | 0.2 | 0 | 0 | 0 | 0 | 0 | 0 | 0 | 0 | 0 | 0 | 0 | 0 | 0 | 0 | 0 | 0 | 0 | 0
|  | 7200 | 10 | 648 | 24 | 300 | 27 | 6 | 43 | 15.95 | 6.35 | 26 | 101375 | 10.069 | 0 | -158.4107 | 0.2 | 0 | 0 | 0 | 0 | 0 | 0 | 0 | 0 | 0 | 0 | 0 | 0 | 0 | 0 | 0 | 0 | 0 | 0
|  | 7201 | 10 | 649 | 1 | 301 | 28 | 7 | 43 | 15.97 | 6.24 | 25 | 101342 | 10.153 | 0 | 167.9201 | 0.2 | 0 | 0 | 0 | 0 | 0 | 0 | 0 | 0 | 0 | 0 | 0 | 0 | 0 | 0 | 0 | 0 | 0 | 0
|  | 7202 | 10 | 650 | 2 | 301 | 28 | 7 | 43 | 15.99 | 6.12 | 24 | 101309 | 10.239 | 0 | 138.6533 | 0.2 | 0 | 0 | 0 | 0 | 0 | 0 | 0 | 0 | 0 | 0 | 0 | 0 | 0 | 0 | 0 | 0 | 0 | 0
|  | 7203 | 10 | 651 | 3 | 301 | 28 | 7 | 43 | 15.92 | 6.19 | 26 | 101296 | 10.355 | 0 | 118.908 | 0.2 | 0 | 0 | 0 | 0 | 0 | 0 | 0 | 0 | 0 | 0 | 0 | 0 | 0 | 0 | 0 | 0 | 0 | 0
|  | 7204 | 10 | 652 | 4 | 301 | 28 | 7 | 43 | 15.86 | 6.26 | 29 | 101283 | 10.476 | 0 | 105.2579 | 0.2 | 0 | 0 | 0 | 0 | 0 | 0 | 0 | 0 | 0 | 0 | 0 | 0 | 0 | 0 | 0 | 0 | 0 | 0
|  | 7205 | 10 | 653 | 5 | 301 | 28 | 7 | 43 | 15.8 | 6.33 | 31 | 101270 | 10.597 | 0 | 94.6517 | 0.2 | 0 | 0 | 0 | 0 | 0 | 0 | 0 | 0 | 0 | 0 | 0 | 0 | 0 | 0 | 0 | 0 | 0 | 0
|  | 7206 | 10 | 654 | 6 | 301 | 28 | 7 | 43 | 16.08 | 6.26 | 30 | 101266 | 10.809 | 0 | 85.3873 | 0.2 | 0 | 0 | 0 | 0 | 0 | 0 | 0 | 0 | 0 | 0 | 0 | 0 | 0 | 0 | 0 | 0 | 0 | 0
|  | 7207 | 10 | 655 | 7 | 301 | 28 | 7 | 43 | 16.36 | 6.18 | 30 | 101263 | 11.027 | 0 | 76.4473 | 0.2 | 0 | 0 | 0 | 0 | 0 | 0 | 0 | 0 | 0 | 0 | 0 | 0 | 0 | 0 | 0 | 0 | 0 | 0
|  | 7208 | 10 | 656 | 8 | 301 | 28 | 7 | 43 | 16.64 | 6.11 | 29 | 101260 | 11.246 | 7.2655 | 67.0773 | 0.2 | 1.5282 | 1.5282 | 1.5282 | 1.5282 | 1.5282 | 1.5282 | 1.5282 | 1.5282 | 2.4563 | 2.4563 | 2.4563 | 2.4563 | 2.4563 | 2.4563 | 2.4563 | 2.4563 | 3 | 3
|  | 7209 | 10 | 657 | 9 | 301 | 28 | 7 | 43 | 17.47 | 5.74 | 28 | 101243 | 11.251 | 17.6862 | 56.5762 | 0.2 | 59.7579 | 59.7579 | 192.4382 | 59.7579 | 147.3235 | 59.7579 | 59.7579 | 59.7579 | 77.6229 | 77.6229 | 207.2868 | 77.6229 | 175.3858 | 77.6229 | 77.6229 | 77.6229 | 132.3954 | 81.7034
|  | 7210 | 10 | 658 | 10 | 301 | 28 | 7 | 43 | 18.3 | 5.37 | 28 | 101227 | 11.218 | 26.8032 | 44.2228 | 0.2 | 106.4486 | 106.4486 | 491.1185 | 106.4486 | 501.6992 | 106.4486 | 106.4486 | 106.4486 | 106.2646 | 106.2646 | 575.2961 | 106.2646 | 582.7778 | 106.2646 | 106.2646 | 106.2646 | 371.3965 | 92.7558
|  | 7211 | 10 | 659 | 11 | 301 | 28 | 7 | 43 | 19.13 | 4.99 | 27 | 101210 | 11.146 | 33.9047 | 29.4004 | 0.2 | 131.0689 | 131.0689 | 410.7525 | 131.0689 | 627.4201 | 131.0689 | 131.0689 | 131.0689 | 127.2693 | 127.2693 | 595.7924 | 127.2693 | 748.9995 | 127.2693 | 200.2601 | 127.2693 | 492.9223 | 110.0141
|  | 7212 | 10 | 660 | 12 | 301 | 28 | 7 | 43 | 19.6 | 4.53 | 29 | 101148 | 10.97 | 38.1103 | 12.0747 | 0.2 | 151.1914 | 151.1914 | 234.5118 | 151.1914 | 540.6838 | 151.1914 | 151.1914 | 151.1914 | 175.6424 | 175.6424 | 455.4779 | 175.6424 | 671.9742 | 175.6424 | 337.6451 | 175.6424 | 490.5315 | 178.1047
|  | 7213 | 10 | 661 | 13 | 301 | 28 | 7 | 43 | 20.08 | 4.07 | 31 | 101085 | 10.781 | 38.6803 | -6.581 | 0.2 | 155.6792 | 155.6792 | 155.6792 | 155.6792 | 594.9381 | 155.6792 | 206.3552 | 155.6792 | 170.8718 | 170.8718 | 385.3523 | 170.8718 | 731.7886 | 170.8718 | 457.0191 | 170.8718 | 518.5341 | 164.5368
|  | 7214 | 10 | 662 | 14 | 301 | 28 | 7 | 43 | 20.56 | 3.61 | 33 | 101022 | 10.567 | 35.4978 | -24.4856 | 0.2 | 129.2635 | 129.2635 | 129.2635 | 129.2635 | 754.7342 | 129.2635 | 414.1173 | 129.2635 | 110.5979 | 110.5979 | 255.7947 | 110.5979 | 899.4913 | 110.5979 | 658.6388 | 110.5979 | 576.3271 | 86.1341
|  | 7215 | 10 | 663 | 15 | 301 | 28 | 7 | 43 | 20.5 | 3.22 | 43 | 100956 | 10.851 | 29.1626 | -40.0936 | 0.2 | 114.2314 | 114.2314 | 114.2314 | 114.2314 | 675.4942 | 114.2314 | 586.7512 | 114.2314 | 101.2645 | 101.2645 | 101.2645 | 101.2645 | 787.636 | 101.2645 | 724.8852 | 101.2645 | 491.0766 | 81.6636
|  | 7216 | 10 | 664 | 16 | 301 | 28 | 7 | 43 | 20.44 | 2.83 | 52 | 100891 | 11.131 | 20.5602 | -53.13 | 0.2 | 104.7304 | 104.7304 | 104.7304 | 104.7304 | 445.3125 | 104.7304 | 558.8383 | 104.7304 | 118.1772 | 118.1772 | 118.1772 | 118.1772 | 509.5554 | 118.1772 | 589.8303 | 118.1772 | 328.3553 | 115.445
|  | 7217 | 10 | 665 | 17 | 301 | 28 | 7 | 43 | 20.39 | 2.44 | 62 | 100825 | 11.418 | 10.466 | -64.1062 | 0.2 | 66.646 | 66.646 | 66.646 | 66.646 | 202.5055 | 66.646 | 346.5144 | 66.646 | 88.6886 | 88.6886 | 88.6886 | 88.6886 | 225.392 | 88.6886 | 327.2217 | 88.6886 | 153.2931 | 95.8248
|  | 7218 | 10 | 666 | 18 | 301 | 28 | 7 | 43 | 19.56 | 2.23 | 57 | 100811 | 11.406 | 0 | -73.7384 | 0.2 | 8.5592 | 8.5592 | 8.5592 | 8.5592 | 20.8632 | 8.5592 | 50.7406 | 8.5592 | 11.8062 | 11.8062 | 11.8062 | 11.8062 | 20.2027 | 11.8062 | 41.3292 | 11.8062 | 12.7504 | 12.7504
|  | 7219 | 10 | 667 | 19 | 301 | 28 | 7 | 43 | 18.72 | 2.02 | 53 | 100798 | 11.355 | 0 | -82.7326 | 0.2 | 0 | 0 | 0 | 0 | 0 | 0 | 0 | 0 | 0 | 0 | 0 | 0 | 0 | 0 | 0 | 0 | 0 | 0
|  | 7220 | 10 | 668 | 20 | 301 | 28 | 7 | 43 | 17.89 | 1.81 | 49 | 100785 | 11.283 | 0 | -91.8119 | 0.2 | 0 | 0 | 0 | 0 | 0 | 0 | 0 | 0 | 0 | 0 | 0 | 0 | 0 | 0 | 0 | 0 | 0 | 0
|  | 7221 | 10 | 669 | 21 | 301 | 28 | 7 | 43 | 17.76 | 2.21 | 40 | 100769 | 11.313 | 0 | -101.8837 | 0.2 | 0 | 0 | 0 | 0 | 0 | 0 | 0 | 0 | 0 | 0 | 0 | 0 | 0 | 0 | 0 | 0 | 0 | 0
|  | 7222 | 10 | 670 | 22 | 301 | 28 | 7 | 43 | 17.63 | 2.62 | 30 | 100752 | 11.341 | 0 | -114.3842 | 0.2 | 0 | 0 | 0 | 0 | 0 | 0 | 0 | 0 | 0 | 0 | 0 | 0 | 0 | 0 | 0 | 0 | 0 | 0
|  | 7223 | 10 | 671 | 23 | 301 | 28 | 7 | 43 | 17.5 | 3.02 | 21 | 100736 | 11.369 | 0 | -131.9033 | 0.2 | 0 | 0 | 0 | 0 | 0 | 0 | 0 | 0 | 0 | 0 | 0 | 0 | 0 | 0 | 0 | 0 | 0 | 0
|  | 7224 | 10 | 672 | 24 | 301 | 28 | 7 | 43 | 17.24 | 3.4 | 23 | 100713 | 11.34 | 0 | -158.2212 | 0.2 | 0 | 0 | 0 | 0 | 0 | 0 | 0 | 0 | 0 | 0 | 0 | 0 | 0 | 0 | 0 | 0 | 0 | 0
|  | 7225 | 10 | 673 | 1 | 302 | 29 | 1 | 44 | 16.98 | 3.77 | 25 | 100690 | 11.308 | 0 | 167.7529 | 0.2 | 0 | 0 | 0 | 0 | 0 | 0 | 0 | 0 | 0 | 0 | 0 | 0 | 0 | 0 | 0 | 0 | 0 | 0
|  | 7226 | 10 | 674 | 2 | 302 | 29 | 1 | 44 | 16.72 | 4.15 | 27 | 100666 | 11.274 | 0 | 138.2767 | 0.2 | 0 | 0 | 0 | 0 | 0 | 0 | 0 | 0 | 0 | 0 | 0 | 0 | 0 | 0 | 0 | 0 | 0 | 0
|  | 7227 | 10 | 675 | 3 | 302 | 29 | 1 | 44 | 16.76 | 3.79 | 25 | 100653 | 11.216 | 0 | 118.5217 | 0.2 | 0 | 0 | 0 | 0 | 0 | 0 | 0 | 0 | 0 | 0 | 0 | 0 | 0 | 0 | 0 | 0 | 0 | 0
|  | 7228 | 10 | 676 | 4 | 302 | 29 | 1 | 44 | 16.8 | 3.43 | 22 | 100640 | 11.157 | 0 | 104.9092 | 0.2 | 0 | 0 | 0 | 0 | 0 | 0 | 0 | 0 | 0 | 0 | 0 | 0 | 0 | 0 | 0 | 0 | 0 | 0
|  | 7229 | 10 | 677 | 5 | 302 | 29 | 1 | 44 | 16.85 | 3.06 | 19 | 100627 | 11.105 | 0 | 94.3377 | 0.2 | 0 | 0 | 0 | 0 | 0 | 0 | 0 | 0 | 0 | 0 | 0 | 0 | 0 | 0 | 0 | 0 | 0 | 0
|  | 7230 | 10 | 678 | 6 | 302 | 29 | 1 | 44 | 16.99 | 3.09 | 24 | 100630 | 11.283 | 0 | 85.0981 | 0.2 | 0 | 0 | 0 | 0 | 0 | 0 | 0 | 0 | 0 | 0 | 0 | 0 | 0 | 0 | 0 | 0 | 0 | 0
|  | 7231 | 10 | 679 | 7 | 302 | 29 | 1 | 44 | 17.13 | 3.11 | 30 | 100633 | 11.463 | 0 | 76.1746 | 0.2 | 0 | 0 | 0 | 0 | 0 | 0 | 0 | 0 | 0 | 0 | 0 | 0 | 0 | 0 | 0 | 0 | 0 | 0
|  | 7232 | 10 | 680 | 8 | 302 | 29 | 1 | 44 | 17.27 | 3.13 | 36 | 100637 | 11.645 | 7.053 | 66.8165 | 0.2 | 9.7983 | 9.7983 | 9.7983 | 9.7983 | 9.7983 | 9.7983 | 9.7983 | 9.7983 | 15.6414 | 15.6414 | 15.6414 | 15.6414 | 15.6414 | 15.6414 | 15.6414 | 15.6414 | 19 | 19
|  | 7233 | 10 | 681 | 9 | 302 | 29 | 1 | 44 | 18.3 | 2.56 | 48 | 100650 | 11.807 | 17.4489 | 56.3284 | 0.2 | 70.8219 | 70.8219 | 325.4712 | 70.8219 | 240.4695 | 70.8219 | 70.8219 | 70.8219 | 80.7859 | 80.7859 | 328.8573 | 80.7859 | 268.7521 | 80.7859 | 80.7859 | 80.7859 | 171.8257 | 75.649
|  | 7234 | 10 | 682 | 10 | 302 | 29 | 1 | 44 | 19.33 | 1.98 | 60 | 100663 | 11.933 | 26.5349 | 43.9986 | 0.2 | 101.9445 | 101.9445 | 267.0791 | 101.9445 | 272.9544 | 101.9445 | 101.9445 | 101.9445 | 129.1838 | 129.1838 | 329.8899 | 129.1838 | 334.0444 | 129.1838 | 129.1838 | 129.1838 | 253.9401 | 135.2334
|  | 7235 | 10 | 683 | 11 | 302 | 29 | 1 | 44 | 20.36 | 1.41 | 72 | 100676 | 12.015 | 33.6032 | 29.2252 | 0.2 | 131.9175 | 131.9175 | 364.5983 | 131.9175 | 547.8209 | 131.9175 | 131.9175 | 131.9175 | 140.8742 | 140.8742 | 529.3232 | 140.8742 | 658.8811 | 140.8742 | 200.2628 | 140.8742 | 449.0592 | 132.3902
|  | 7236 | 10 | 684 | 12 | 302 | 29 | 1 | 44 | 21 | 1.83 | 102 | 100617 | 11.948 | 37.783 | 11.9855 | 0.2 | 148.2873 | 148.2873 | 198.5122 | 148.2873 | 384.8719 | 148.2873 | 148.2873 | 148.2873 | 194.1143 | 194.1143 | 362.2031 | 194.1143 | 493.9793 | 194.1143 | 291.1743 | 194.1143 | 399.067 | 211.5785
|  | 7237 | 10 | 685 | 13 | 302 | 29 | 1 | 44 | 21.65 | 2.26 | 132 | 100558 | 11.86 | 38.3459 | -6.5593 | 0.2 | 154.3068 | 154.3068 | 154.3068 | 154.3068 | 600.9538 | 154.3068 | 205.6643 | 154.3068 | 168.5968 | 168.5968 | 383.7639 | 168.5968 | 735.9062 | 168.5968 | 456.3943 | 168.5968 | 517.4908 | 161.8411
|  | 7238 | 10 | 686 | 14 | 302 | 29 | 1 | 44 | 22.3 | 2.69 | 163 | 100498 | 11.743 | 35.1778 | -24.3646 | 0.2 | 149.2543 | 149.2543 | 149.2543 | 149.2543 | 429.3702 | 149.2543 | 276.1119 | 149.2543 | 185.195 | 185.195 | 248.7523 | 185.195 | 536.526 | 185.195 | 428.156 | 185.195 | 410.0209 | 193.2798
|  | 7239 | 10 | 687 | 15 | 302 | 29 | 1 | 44 | 22.2 | 2.91 | 170 | 100442 | 12.002 | 28.8696 | -39.9082 | 0.2 | 134.9364 | 134.9364 | 134.9364 | 134.9364 | 530.9012 | 134.9364 | 466.1109 | 134.9364 | 150.491 | 150.491 | 150.491 | 150.491 | 631.7241 | 150.491 | 585.9104 | 150.491 | 430.4111 | 145.8095
|  | 7240 | 10 | 688 | 16 | 302 | 29 | 1 | 44 | 22.11 | 3.13 | 178 | 100386 | 12.263 | 20.296 | -52.9105 | 0.2 | 96.1703 | 96.1703 | 96.1703 | 96.1703 | 493.3595 | 96.1703 | 621.5492 | 96.1703 | 99.4721 | 99.4721 | 99.4721 | 99.4721 | 552.5634 | 99.4721 | 643.2072 | 99.4721 | 334.2038 | 90.6251
|  | 7241 | 10 | 689 | 17 | 302 | 29 | 1 | 44 | 22.02 | 3.35 | 185 | 100330 | 12.524 | 10.2263 | -63.8685 | 0.2 | 64.1711 | 64.1711 | 64.1711 | 64.1711 | 245.4644 | 64.1711 | 433.7225 | 64.1711 | 82.6548 | 82.6548 | 82.6548 | 82.6548 | 263.3571 | 82.6548 | 396.4757 | 82.6548 | 162.2582 | 88
|  | 7242 | 10 | 690 | 18 | 302 | 29 | 1 | 44 | 21.23 | 3.03 | 194 | 100343 | 12.387 | 0 | -73.4874 | 0.2 | 8.0871 | 8.0871 | 8.0871 | 8.0871 | 20.9515 | 8.0871 | 51.4817 | 8.0871 | 11.0162 | 11.0162 | 11.0162 | 11.0162 | 19.6761 | 11.0162 | 41.2641 | 11.0162 | 11.7553 | 11.7553
|  | 7243 | 10 | 691 | 19 | 302 | 29 | 1 | 44 | 20.43 | 2.7 | 202 | 100357 | 12.222 | 0 | -82.4663 | 0.2 | 0 | 0 | 0 | 0 | 0 | 0 | 0 | 0 | 0 | 0 | 0 | 0 | 0 | 0 | 0 | 0 | 0 | 0
|  | 7244 | 10 | 692 | 20 | 302 | 29 | 1 | 44 | 19.64 | 2.37 | 211 | 100370 | 12.05 | 0 | -91.5245 | 0.2 | 0 | 0 | 0 | 0 | 0 | 0 | 0 | 0 | 0 | 0 | 0 | 0 | 0 | 0 | 0 | 0 | 0 | 0
|  | 7245 | 10 | 693 | 21 | 302 | 29 | 1 | 44 | 19.22 | 2.11 | 233 | 100383 | 11.855 | 0 | -101.5674 | 0.2 | 0 | 0 | 0 | 0 | 0 | 0 | 0 | 0 | 0 | 0 | 0 | 0 | 0 | 0 | 0 | 0 | 0 | 0
|  | 7246 | 10 | 694 | 22 | 302 | 29 | 1 | 44 | 18.79 | 1.85 | 256 | 100396 | 11.652 | 0 | -114.0358 | 0.2 | 0 | 0 | 0 | 0 | 0 | 0 | 0 | 0 | 0 | 0 | 0 | 0 | 0 | 0 | 0 | 0 | 0 | 0
|  | 7247 | 10 | 695 | 23 | 302 | 29 | 1 | 44 | 18.37 | 1.59 | 278 | 100409 | 11.46 | 0 | -131.5532 | 0.2 | 0 | 0 | 0 | 0 | 0 | 0 | 0 | 0 | 0 | 0 | 0 | 0 | 0 | 0 | 0 | 0 | 0 | 0
|  | 7248 | 10 | 696 | 24 | 302 | 29 | 1 | 44 | 18.19 | 2.04 | 312 | 100419 | 11.487 | 0 | -158.0229 | 0.2 | 0 | 0 | 0 | 0 | 0 | 0 | 0 | 0 | 0 | 0 | 0 | 0 | 0 | 0 | 0 | 0 | 0 | 0
|  | 7249 | 10 | 697 | 1 | 303 | 30 | 2 | 44 | 18.01 | 2.49 | 346 | 100429 | 11.51 | 0 | 167.5906 | 0.2 | 0 | 0 | 0 | 0 | 0 | 0 | 0 | 0 | 0 | 0 | 0 | 0 | 0 | 0 | 0 | 0 | 0 | 0
|  | 7250 | 10 | 698 | 2 | 303 | 30 | 2 | 44 | 17.83 | 2.94 | 19 | 100439 | 11.533 | 0 | 137.903 | 0.2 | 0 | 0 | 0 | 0 | 0 | 0 | 0 | 0 | 0 | 0 | 0 | 0 | 0 | 0 | 0 | 0 | 0 | 0
|  | 7251 | 10 | 699 | 3 | 303 | 30 | 2 | 44 | 17.61 | 3.82 | 27 | 100456 | 11.443 | 0 | 118.1393 | 0.2 | 0 | 0 | 0 | 0 | 0 | 0 | 0 | 0 | 0 | 0 | 0 | 0 | 0 | 0 | 0 | 0 | 0 | 0
|  | 7252 | 10 | 700 | 4 | 303 | 30 | 2 | 44 | 17.4 | 4.7 | 34 | 100472 | 11.36 | 0 | 104.5646 | 0.2 | 0 | 0 | 0 | 0 | 0 | 0 | 0 | 0 | 0 | 0 | 0 | 0 | 0 | 0 | 0 | 0 | 0 | 0
|  | 7253 | 10 | 701 | 5 | 303 | 30 | 2 | 44 | 17.19 | 5.59 | 41 | 100488 | 11.278 | 0 | 94.028 | 0.2 | 0 | 0 | 0 | 0 | 0 | 0 | 0 | 0 | 0 | 0 | 0 | 0 | 0 | 0 | 0 | 0 | 0 | 0
|  | 7254 | 10 | 702 | 6 | 303 | 30 | 2 | 44 | 17.32 | 5.64 | 42 | 100515 | 11.487 | 0 | 84.8134 | 0.2 | 0 | 0 | 0 | 0 | 0 | 0 | 0 | 0 | 0 | 0 | 0 | 0 | 0 | 0 | 0 | 0 | 0 | 0
|  | 7255 | 10 | 703 | 7 | 303 | 30 | 2 | 44 | 17.45 | 5.7 | 43 | 100541 | 11.699 | 0 | 75.9066 | 0.2 | 0 | 0 | 0 | 0 | 0 | 0 | 0 | 0 | 0 | 0 | 0 | 0 | 0 | 0 | 0 | 0 | 0 | 0
|  | 7256 | 10 | 704 | 8 | 303 | 30 | 2 | 44 | 17.58 | 5.75 | 44 | 100568 | 11.914 | 6.8403 | 66.5608 | 0.2 | 4.6057 | 4.6057 | 4.6057 | 4.6057 | 4.6057 | 4.6057 | 4.6057 | 4.6057 | 7.3839 | 7.3839 | 7.3839 | 7.3839 | 7.3839 | 7.3839 | 7.3839 | 7.3839 | 9 | 9
|  | 7257 | 10 | 705 | 9 | 303 | 30 | 2 | 44 | 18.23 | 5.44 | 48 | 100604 | 11.898 | 17.2118 | 56.0862 | 0.2 | 52.5959 | 52.5959 | 128.8057 | 52.5959 | 103.8333 | 52.5959 | 52.5959 | 52.5959 | 73.5324 | 73.5324 | 147.5364 | 73.5324 | 129.8783 | 73.5324 | 73.5324 | 73.5324 | 110.2653 | 81.8176
|  | 7258 | 10 | 706 | 10 | 303 | 30 | 2 | 44 | 18.88 | 5.14 | 51 | 100640 | 11.858 | 26.2674 | 43.7807 | 0.2 | 50.348 | 50.348 | 52.4737 | 50.348 | 52.5661 | 50.348 | 50.348 | 50.348 | 79.3254 | 79.3254 | 81.9006 | 79.3254 | 81.966 | 79.3254 | 79.3254 | 79.3254 | 97 | 95.4838
|  | 7259 | 10 | 707 | 11 | 303 | 30 | 2 | 44 | 19.54 | 4.83 | 54 | 100676 | 11.799 | 33.3035 | 29.0564 | 0.2 | 106.5488 | 106.5488 | 143.4115 | 106.5488 | 172.8967 | 106.5488 | 106.5488 | 106.5488 | 155.71 | 155.71 | 217.0351 | 155.71 | 237.8842 | 155.71 | 164.9033 | 155.71 | 229.6239 | 179.7598
|  | 7260 | 10 | 708 | 12 | 303 | 30 | 2 | 44 | 19.76 | 4.56 | 63 | 100640 | 11.747 | 37.4586 | 11.9017 | 0.2 | 122.2729 | 122.2729 | 132.2707 | 122.2729 | 169.709 | 122.2729 | 122.2729 | 122.2729 | 186.763 | 186.763 | 220.0965 | 186.763 | 246.5693 | 186.763 | 205.9575 | 186.763 | 259.2236 | 222.0807
|  | 7261 | 10 | 709 | 13 | 303 | 30 | 2 | 44 | 19.98 | 4.29 | 72 | 100604 | 11.693 | 38.0153 | -6.5343 | 0.2 | 140.4422 | 140.4422 | 140.4422 | 140.4422 | 269.4667 | 140.4422 | 155.2209 | 140.4422 | 199.7779 | 199.7779 | 261.1133 | 199.7779 | 362.7976 | 199.7779 | 282.0136 | 199.7779 | 329.7806 | 228.2605
|  | 7262 | 10 | 710 | 14 | 303 | 30 | 2 | 44 | 20.21 | 4.03 | 81 | 100568 | 11.64 | 34.8622 | -24.2423 | 0.2 | 123.4515 | 123.4515 | 123.4515 | 123.4515 | 212.5829 | 123.4515 | 163.5879 | 123.4515 | 178.654 | 178.654 | 198.4248 | 178.654 | 289.8309 | 178.654 | 255.1863 | 178.654 | 273.473 | 205.3765
|  | 7263 | 10 | 711 | 15 | 303 | 30 | 2 | 44 | 20.05 | 4.33 | 83 | 100561 | 11.786 | 28.5811 | -39.7229 | 0.2 | 59.7368 | 59.7368 | 59.7368 | 59.7368 | 64.3185 | 59.7368 | 63.5437 | 59.7368 | 93.8128 | 93.8128 | 93.8128 | 93.8128 | 99.3473 | 93.8128 | 98.7994 | 93.8128 | 116 | 112.7547
|  | 7264 | 10 | 712 | 16 | 303 | 30 | 2 | 44 | 19.89 | 4.63 | 86 | 100554 | 11.928 | 20.0362 | -52.6917 | 0.2 | 55.4157 | 55.4157 | 55.4157 | 55.4157 | 64.9096 | 55.4157 | 67.8744 | 55.4157 | 86.7723 | 86.7723 | 86.7723 | 86.7723 | 97.5247 | 86.7723 | 99.6212 | 86.7723 | 110 | 104.2876
|  | 7265 | 10 | 713 | 17 | 303 | 30 | 2 | 44 | 19.74 | 4.92 | 89 | 100548 | 12.073 | 9.9912 | -63.6316 | 0.2 | 34.2366 | 34.2366 | 34.2366 | 34.2366 | 47.9856 | 34.2366 | 61.9723 | 34.2366 | 53.4662 | 53.4662 | 53.4662 | 53.4662 | 67.0445 | 53.4662 | 76.9345 | 53.4662 | 69.746 | 64.2925
|  | 7266 | 10 | 714 | 18 | 303 | 30 | 2 | 44 | 19.13 | 5.09 | 92 | 100561 | 11.952 | 0 | -73.2371 | 0.2 | 5.4349 | 5.4349 | 5.4349 | 5.4349 | 7.7744 | 5.4349 | 13.2018 | 5.4349 | 8.5338 | 8.5338 | 8.5338 | 8.5338 | 10.0882 | 8.5338 | 13.926 | 8.5338 | 10.2929 | 10.2929
|  | 7267 | 10 | 715 | 19 | 303 | 30 | 2 | 44 | 18.53 | 5.25 | 95 | 100574 | 11.83 | 0 | -82.2006 | 0.2 | 0 | 0 | 0 | 0 | 0 | 0 | 0 | 0 | 0 | 0 | 0 | 0 | 0 | 0 | 0 | 0 | 0 | 0
|  | 7268 | 10 | 716 | 20 | 303 | 30 | 2 | 44 | 17.92 | 5.41 | 98 | 100587 | 11.689 | 0 | -91.2373 | 0.2 | 0 | 0 | 0 | 0 | 0 | 0 | 0 | 0 | 0 | 0 | 0 | 0 | 0 | 0 | 0 | 0 | 0 | 0
|  | 7269 | 10 | 717 | 21 | 303 | 30 | 2 | 44 | 17.73 | 5.38 | 99 | 100591 | 11.607 | 0 | -101.2505 | 0.2 | 0 | 0 | 0 | 0 | 0 | 0 | 0 | 0 | 0 | 0 | 0 | 0 | 0 | 0 | 0 | 0 | 0 | 0
|  | 7270 | 10 | 718 | 22 | 303 | 30 | 2 | 44 | 17.54 | 5.36 | 100 | 100594 | 11.525 | 0 | -113.6852 | 0.2 | 0 | 0 | 0 | 0 | 0 | 0 | 0 | 0 | 0 | 0 | 0 | 0 | 0 | 0 | 0 | 0 | 0 | 0
|  | 7271 | 10 | 719 | 23 | 303 | 30 | 2 | 44 | 17.36 | 5.34 | 102 | 100597 | 11.45 | 0 | -131.1973 | 0.2 | 0 | 0 | 0 | 0 | 0 | 0 | 0 | 0 | 0 | 0 | 0 | 0 | 0 | 0 | 0 | 0 | 0 | 0
|  | 7272 | 10 | 720 | 24 | 303 | 30 | 2 | 44 | 17.5 | 5.36 | 99 | 100591 | 11.554 | 0 | -157.8155 | 0.2 | 0 | 0 | 0 | 0 | 0 | 0 | 0 | 0 | 0 | 0 | 0 | 0 | 0 | 0 | 0 | 0 | 0 | 0
|  | 7273 | 10 | 721 | 1 | 304 | 31 | 3 | 44 | 17.64 | 5.37 | 97 | 100584 | 11.661 | 0 | 167.4334 | 0.2 | 0 | 0 | 0 | 0 | 0 | 0 | 0 | 0 | 0 | 0 | 0 | 0 | 0 | 0 | 0 | 0 | 0 | 0
|  | 7274 | 10 | 722 | 2 | 304 | 31 | 3 | 44 | 17.78 | 5.39 | 95 | 100577 | 11.767 | 0 | 137.5326 | 0.2 | 0 | 0 | 0 | 0 | 0 | 0 | 0 | 0 | 0 | 0 | 0 | 0 | 0 | 0 | 0 | 0 | 0 | 0
|  | 7275 | 10 | 723 | 3 | 304 | 31 | 3 | 44 | 17.73 | 5.53 | 93 | 100594 | 11.696 | 0 | 117.7609 | 0.2 | 0 | 0 | 0 | 0 | 0 | 0 | 0 | 0 | 0 | 0 | 0 | 0 | 0 | 0 | 0 | 0 | 0 | 0
|  | 7276 | 10 | 724 | 4 | 304 | 31 | 3 | 44 | 17.69 | 5.66 | 91 | 100610 | 11.632 | 0 | 104.2244 | 0.2 | 0 | 0 | 0 | 0 | 0 | 0 | 0 | 0 | 0 | 0 | 0 | 0 | 0 | 0 | 0 | 0 | 0 | 0
|  | 7277 | 10 | 725 | 5 | 304 | 31 | 3 | 44 | 17.65 | 5.79 | 89 | 100627 | 11.569 | 0 | 93.7227 | 0.2 | 0 | 0 | 0 | 0 | 0 | 0 | 0 | 0 | 0 | 0 | 0 | 0 | 0 | 0 | 0 | 0 | 0 | 0
|  | 7278 | 10 | 726 | 6 | 304 | 31 | 3 | 44 | 17.99 | 6.02 | 90 | 100653 | 11.796 | 0 | 84.5331 | 0.2 | 0 | 0 | 0 | 0 | 0 | 0 | 0 | 0 | 0 | 0 | 0 | 0 | 0 | 0 | 0 | 0 | 0 | 0
|  | 7279 | 10 | 727 | 7 | 304 | 31 | 3 | 44 | 18.33 | 6.25 | 91 | 100680 | 12.027 | 0 | 75.6433 | 0.2 | 0 | 0 | 0 | 0 | 0 | 0 | 0 | 0 | 0 | 0 | 0 | 0 | 0 | 0 | 0 | 0 | 0 | 0
|  | 7280 | 10 | 728 | 8 | 304 | 31 | 3 | 44 | 18.67 | 6.48 | 93 | 100706 | 12.262 | 6.6277 | 66.3102 | 0.2 | 1.5277 | 1.5277 | 1.5277 | 1.5277 | 1.5277 | 1.5277 | 1.5277 | 1.5277 | 2.456 | 2.456 | 2.456 | 2.456 | 2.456 | 2.456 | 2.456 | 2.456 | 3 | 3
|  | 7281 | 10 | 729 | 9 | 304 | 31 | 3 | 44 | 19.34 | 6.77 | 97 | 100713 | 12.436 | 16.9751 | 55.8497 | 0.2 | 22.3418 | 22.3418 | 22.3418 | 22.3418 | 22.3418 | 22.3418 | 22.3418 | 22.3418 | 35.5169 | 35.5169 | 35.5169 | 35.5169 | 35.5169 | 35.5169 | 35.5169 | 35.5169 | 43 | 43
|  | 7282 | 10 | 730 | 10 | 304 | 31 | 3 | 44 | 20.01 | 7.05 | 101 | 100719 | 12.6 | 26.0008 | 43.5691 | 0.2 | 38.7874 | 38.7874 | 38.7874 | 38.7874 | 38.7874 | 38.7874 | 38.7874 | 38.7874 | 61.3617 | 61.3617 | 61.3617 | 61.3617 | 61.3617 | 61.3617 | 61.3617 | 61.3617 | 74 | 74
|  | 7283 | 10 | 731 | 11 | 304 | 31 | 3 | 44 | 20.69 | 7.34 | 104 | 100726 | 12.761 | 33.0057 | 28.894 | 0.2 | 104.746 | 104.746 | 140.0657 | 104.746 | 168.7433 | 104.746 | 104.746 | 104.746 | 153.3085 | 153.3085 | 211.8568 | 153.3085 | 232.1349 | 153.3085 | 161.9071 | 153.3085 | 224.5676 | 177.0876
|  | 7284 | 10 | 732 | 12 | 304 | 31 | 3 | 44 | 20.97 | 7.49 | 109 | 100676 | 12.912 | 37.1372 | 11.8232 | 0.2 | 119.1125 | 119.1125 | 128.4149 | 119.1125 | 163.5506 | 119.1125 | 119.1125 | 119.1125 | 182.229 | 182.229 | 213.1194 | 182.229 | 237.964 | 182.229 | 199.9638 | 182.229 | 251.2008 | 216.8177
|  | 7285 | 10 | 733 | 13 | 304 | 31 | 3 | 44 | 21.26 | 7.63 | 113 | 100627 | 13.074 | 37.6887 | -6.506 | 0.2 | 123.3936 | 123.3936 | 123.3936 | 123.3936 | 169.0844 | 123.3936 | 128.6043 | 123.3936 | 188.6949 | 188.6949 | 210.1327 | 188.6949 | 246.1254 | 188.6949 | 217.5016 | 188.6949 | 259.9478 | 224.4196
|  | 7286 | 10 | 734 | 14 | 304 | 31 | 3 | 44 | 21.55 | 7.78 | 117 | 100577 | 13.236 | 34.551 | -24.1189 | 0.2 | 60.819 | 60.819 | 60.819 | 60.819 | 63.7827 | 60.819 | 62.1459 | 60.819 | 95.5412 | 95.5412 | 96.1841 | 95.5412 | 99.218 | 95.5412 | 98.0606 | 95.5412 | 117 | 114.764
|  | 7287 | 10 | 735 | 15 | 304 | 31 | 3 | 44 | 21.57 | 7.73 | 119 | 100538 | 13.387 | 28.2971 | -39.5378 | 0.2 | 32.9603 | 32.9603 | 32.9603 | 32.9603 | 32.9603 | 32.9603 | 32.9603 | 32.9603 | 52.1969 | 52.1969 | 52.1969 | 52.1969 | 52.1969 | 52.1969 | 52.1969 | 52.1969 | 63 | 63
|  | 7288 | 10 | 736 | 16 | 304 | 31 | 3 | 44 | 21.59 | 7.69 | 122 | 100498 | 13.539 | 19.7811 | -52.4736 | 0.2 | 94.2451 | 94.2451 | 94.2451 | 94.2451 | 241.9366 | 94.2451 | 286.5366 | 94.2451 | 123.8261 | 123.8261 | 123.8261 | 123.8261 | 289.9209 | 123.8261 | 321.4579 | 123.8261 | 219.7785 | 132.5765
|  | 7289 | 10 | 737 | 17 | 304 | 31 | 3 | 44 | 21.62 | 7.64 | 124 | 100459 | 13.699 | 9.7608 | -63.3956 | 0.2 | 17.1247 | 17.1247 | 17.1247 | 17.1247 | 17.1247 | 17.1247 | 17.1247 | 17.1247 | 27.2421 | 27.2421 | 27.2421 | 27.2421 | 27.2421 | 27.2421 | 27.2421 | 27.2421 | 33 | 33
|  | 7290 | 10 | 738 | 18 | 304 | 31 | 3 | 44 | 21.12 | 7.33 | 136 | 100449 | 13.571 | 0 | -72.9876 | 0.2 | 3.1006 | 3.1006 | 3.1006 | 3.1006 | 3.1006 | 3.1006 | 3.1006 | 3.1006 | 4.9439 | 4.9439 | 4.9439 | 4.9439 | 4.9439 | 4.9439 | 4.9439 | 4.9439 | 6 | 6
|  | 7291 | 10 | 739 | 19 | 304 | 31 | 3 | 44 | 19.79 | 7.72 | 147 | 100439 | 14.034 | 0 | -81.9356 | 0.2 | 0 | 0 | 0 | 0 | 0 | 0 | 0 | 0 | 0 | 0 | 0 | 0 | 0 | 0 | 0 | 0 | 0 | 0
|  | 7292 | 10 | 740 | 20 | 304 | 31 | 3 | 44 | 19.55 | 7.28 | 158 | 100429 | 13.505 | 0 | -90.9504 | 0.2 | 0 | 0 | 0 | 0 | 0 | 0 | 0 | 0 | 0 | 0 | 0 | 0 | 0 | 0 | 0 | 0 | 0 | 0
|  | 7293 | 10 | 741 | 21 | 304 | 31 | 3 | 44 | 19.3 | 6.84 | 170 | 100426 | 12.978 | 0 | -100.9333 | 0.2 | 0 | 0 | 0 | 0 | 0 | 0 | 0 | 0 | 0 | 0 | 0 | 0 | 0 | 0 | 0 | 0 | 0 | 0
|  | 7294 | 10 | 742 | 22 | 304 | 31 | 3 | 44 | 19.06 | 6.39 | 181 | 100423 | 12.474 | 0 | -113.3324 | 0.2 | 0 | 0 | 0 | 0 | 0 | 0 | 0 | 0 | 0 | 0 | 0 | 0 | 0 | 0 | 0 | 0 | 0 | 0
|  | 7295 | 10 | 743 | 23 | 304 | 31 | 3 | 44 | 18.81 | 5.95 | 193 | 100419 | 11.975 | 0 | -130.8357 | 0.2 | 0 | 0 | 0 | 0 | 0 | 0 | 0 | 0 | 0 | 0 | 0 | 0 | 0 | 0 | 0 | 0 | 0 | 0
|  | 7296 | 10 | 744 | 24 | 304 | 31 | 3 | 44 | 18.57 | 5.51 | 202 | 100436 | 11.492 | 0 | -157.5989 | 0.2 | 0 | 0 | 0 | 0 | 0 | 0 | 0 | 0 | 0 | 0 | 0 | 0 | 0 | 0 | 0 | 0 | 0 | 0
|  | 7297 | 11 | 1 | 1 | 305 | 1 | 4 | 44 | 18.32 | 5.06 | 210 | 100452 | 11.016 | 0 | 167.2815 | 0.2 | 0 | 0 | 0 | 0 | 0 | 0 | 0 | 0 | 0 | 0 | 0 | 0 | 0 | 0 | 0 | 0 | 0 | 0
|  | 7298 | 11 | 2 | 2 | 305 | 1 | 4 | 44 | 18.08 | 4.62 | 219 | 100469 | 10.558 | 0 | 137.1657 | 0.2 | 0 | 0 | 0 | 0 | 0 | 0 | 0 | 0 | 0 | 0 | 0 | 0 | 0 | 0 | 0 | 0 | 0 | 0
|  | 7299 | 11 | 3 | 3 | 305 | 1 | 4 | 44 | 17.83 | 4.18 | 314 | 100179 | 10.138 | 0 | 117.3867 | 0.2 | 0 | 0 | 0 | 0 | 0 | 0 | 0 | 0 | 0 | 0 | 0 | 0 | 0 | 0 | 0 | 0 | 0 | 0
|  | 7300 | 11 | 4 | 4 | 305 | 1 | 4 | 44 | 17.59 | 3.73 | 287 | 100166 | 9.705 | 0 | 103.8886 | 0.2 | 0 | 0 | 0 | 0 | 0 | 0 | 0 | 0 | 0 | 0 | 0 | 0 | 0 | 0 | 0 | 0 | 0 | 0
|  | 7301 | 11 | 5 | 5 | 305 | 1 | 4 | 44 | 17.34 | 3.29 | 260 | 100152 | 9.277 | 0 | 93.422 | 0.2 | 0 | 0 | 0 | 0 | 0 | 0 | 0 | 0 | 0 | 0 | 0 | 0 | 0 | 0 | 0 | 0 | 0 | 0
|  | 7302 | 11 | 6 | 6 | 305 | 1 | 4 | 44 | 17.1 | 2.85 | 258 | 100189 | 8.862 | 0 | 84.2575 | 0.2 | 0 | 0 | 0 | 0 | 0 | 0 | 0 | 0 | 0 | 0 | 0 | 0 | 0 | 0 | 0 | 0 | 0 | 0
|  | 7303 | 11 | 7 | 7 | 305 | 1 | 4 | 44 | 16.85 | 2.4 | 257 | 100225 | 8.453 | 0 | 75.3849 | 0.2 | 0 | 0 | 0 | 0 | 0 | 0 | 0 | 0 | 0 | 0 | 0 | 0 | 0 | 0 | 0 | 0 | 0 | 0
|  | 7304 | 11 | 8 | 8 | 305 | 1 | 4 | 44 | 16.61 | 1.96 | 256 | 100261 | 8.058 | 6.4151 | 66.0648 | 0.2 | 7.7156 | 7.7156 | 7.7156 | 7.7156 | 7.7156 | 7.7156 | 7.7156 | 7.7156 | 12.3345 | 12.3345 | 12.3345 | 12.3345 | 12.3345 | 12.3345 | 12.3345 | 12.3345 | 15 | 15
|  | 7305 | 11 | 9 | 9 | 305 | 1 | 4 | 44 | 16.37 | 1.52 | 251 | 100287 | 7.676 | 16.7387 | 55.6189 | 0.2 | 65.4996 | 65.4996 | 498.3248 | 65.4996 | 361.6517 | 65.4996 | 65.4996 | 65.4996 | 65.3603 | 65.3603 | 482.9445 | 65.3603 | 386.302 | 65.3603 | 65.3603 | 65.3603 | 213.5056 | 55.7776
|  | 7306 | 11 | 10 | 10 | 305 | 1 | 4 | 44 | 16.12 | 1.07 | 246 | 100314 | 7.3 | 25.7354 | 43.3636 | 0.2 | 98.204 | 98.204 | 539.1245 | 98.204 | 565.0583 | 98.204 | 98.204 | 98.204 | 90.7309 | 90.7309 | 621.3844 | 90.7309 | 639.7224 | 90.7309 | 90.7309 | 90.7309 | 383.9224 | 74.3856
|  | 7307 | 11 | 11 | 11 | 305 | 1 | 4 | 44 | 19.3 | 1.72 | 240 | 100340 | 8.216 | 32.71 | 28.7379 | 0.2 | 121.7129 | 121.7129 | 432.8907 | 121.7129 | 689.1989 | 121.7129 | 121.7129 | 121.7129 | 110.4851 | 110.4851 | 624.4347 | 110.4851 | 805.672 | 110.4851 | 184.3628 | 110.4851 | 506.4551 | 90.7984
|  | 7308 | 11 | 12 | 12 | 305 | 1 | 4 | 44 | 19.73 | 1.55 | 237 | 100307 | 8.046 | 36.819 | 11.7502 | 0.2 | 127.2557 | 127.2557 | 264.3014 | 127.2557 | 786.1188 | 127.2557 | 127.2557 | 127.2557 | 105.5497 | 105.5497 | 558.6894 | 105.5497 | 927.6701 | 105.5497 | 364.8775 | 105.5497 | 583.2405 | 79.4498
|  | 7309 | 11 | 13 | 13 | 305 | 1 | 4 | 44 | 20.16 | 1.37 | 234 | 100274 | 7.861 | 37.3662 | -6.4744 | 0.2 | 130.1573 | 130.1573 | 130.1573 | 130.1573 | 805.3984 | 130.1573 | 206.7857 | 130.1573 | 107.7901 | 107.7901 | 420.5515 | 107.7901 | 952.2034 | 107.7901 | 528.9203 | 107.7901 | 600.1693 | 81.2296
|  | 7310 | 11 | 14 | 14 | 305 | 1 | 4 | 44 | 20.59 | 1.2 | 230 | 100241 | 7.657 | 34.2442 | -23.9943 | 0.2 | 132.4306 | 132.4306 | 132.4306 | 132.4306 | 724.8718 | 132.4306 | 396.1322 | 132.4306 | 121.7705 | 121.7705 | 247.4493 | 121.7705 | 852.8336 | 121.7705 | 620.3796 | 121.7705 | 542.6484 | 101.2102
|  | 7311 | 11 | 15 | 15 | 305 | 1 | 4 | 44 | 20.56 | 1.63 | 210 | 100218 | 7.893 | 28.0177 | -39.3528 | 0.2 | 120.3001 | 120.3001 | 120.3001 | 120.3001 | 630.4563 | 120.3001 | 538.6432 | 120.3001 | 118.8252 | 118.8252 | 118.8252 | 118.8252 | 727.7948 | 118.8252 | 662.8732 | 118.8252 | 456.3854 | 105.3286
|  | 7312 | 11 | 16 | 16 | 305 | 1 | 4 | 44 | 20.53 | 2.06 | 189 | 100195 | 8.131 | 19.5306 | -52.2562 | 0.2 | 95.8608 | 95.8608 | 95.8608 | 95.8608 | 475.0105 | 95.8608 | 585.6481 | 95.8608 | 102.9191 | 102.9191 | 102.9191 | 102.9191 | 526.3774 | 102.9191 | 604.61 | 102.9191 | 316.174 | 96.4631
|  | 7313 | 11 | 17 | 17 | 305 | 1 | 4 | 44 | 20.5 | 2.5 | 168 | 100172 | 8.366 | 9.5351 | -63.1606 | 0.2 | 50.291 | 50.291 | 50.291 | 50.291 | 287.5116 | 50.291 | 519.1059 | 50.291 | 61.0266 | 61.0266 | 61.0266 | 61.0266 | 291.1725 | 61.0266 | 454.9343 | 61.0266 | 151.7578 | 63.503
|  | 7314 | 11 | 18 | 18 | 305 | 1 | 4 | 44 | 19.87 | 2.48 | 169 | 100205 | 8.424 | 0 | -72.7391 | 0.2 | 3.1006 | 3.1006 | 3.1006 | 3.1006 | 3.1006 | 3.1006 | 3.1006 | 3.1006 | 4.9439 | 4.9439 | 4.9439 | 4.9439 | 4.9439 | 4.9439 | 4.9439 | 4.9439 | 6 | 6
|  | 7315 | 11 | 19 | 19 | 305 | 1 | 4 | 44 | 19.23 | 2.46 | 169 | 100238 | 8.458 | 0 | -81.6714 | 0.2 | 0 | 0 | 0 | 0 | 0 | 0 | 0 | 0 | 0 | 0 | 0 | 0 | 0 | 0 | 0 | 0 | 0 | 0
|  | 7316 | 11 | 20 | 20 | 305 | 1 | 4 | 44 | 18.6 | 2.44 | 169 | 100271 | 8.48 | 0 | -90.664 | 0.2 | 0 | 0 | 0 | 0 | 0 | 0 | 0 | 0 | 0 | 0 | 0 | 0 | 0 | 0 | 0 | 0 | 0 | 0
|  | 7317 | 11 | 21 | 21 | 305 | 1 | 4 | 44 | 18.39 | 2.93 | 168 | 100268 | 8.675 | 0 | -100.6158 | 0.2 | 0 | 0 | 0 | 0 | 0 | 0 | 0 | 0 | 0 | 0 | 0 | 0 | 0 | 0 | 0 | 0 | 0 | 0
|  | 7318 | 11 | 22 | 22 | 305 | 1 | 4 | 44 | 18.18 | 3.42 | 167 | 100264 | 8.864 | 0 | -112.9778 | 0.2 | 0 | 0 | 0 | 0 | 0 | 0 | 0 | 0 | 0 | 0 | 0 | 0 | 0 | 0 | 0 | 0 | 0 | 0
|  | 7319 | 11 | 23 | 23 | 305 | 1 | 4 | 44 | 17.98 | 3.9 | 167 | 100261 | 9.052 | 0 | -130.4687 | 0.2 | 0 | 0 | 0 | 0 | 0 | 0 | 0 | 0 | 0 | 0 | 0 | 0 | 0 | 0 | 0 | 0 | 0 | 0
|  | 7320 | 11 | 24 | 24 | 305 | 1 | 4 | 44 | 18.21 | 4.28 | 167 | 100228 | 9.486 | 0 | -157.373 | 0.2 | 0 | 0 | 0 | 0 | 0 | 0 | 0 | 0 | 0 | 0 | 0 | 0 | 0 | 0 | 0 | 0 | 0 | 0
|  | 7321 | 11 | 25 | 1 | 306 | 2 | 5 | 44 | 18.44 | 4.66 | 167 | 100195 | 9.931 | 0 | 167.1352 | 0.2 | 0 | 0 | 0 | 0 | 0 | 0 | 0 | 0 | 0 | 0 | 0 | 0 | 0 | 0 | 0 | 0 | 0 | 0
|  | 7322 | 11 | 26 | 2 | 306 | 2 | 5 | 44 | 18.67 | 5.03 | 167 | 100162 | 10.388 | 0 | 136.8025 | 0.2 | 0 | 0 | 0 | 0 | 0 | 0 | 0 | 0 | 0 | 0 | 0 | 0 | 0 | 0 | 0 | 0 | 0 | 0
|  | 7323 | 11 | 27 | 3 | 306 | 2 | 5 | 44 | 18.94 | 5.66 | 163 | 100123 | 10.355 | 0 | 117.0169 | 0.2 | 0 | 0 | 0 | 0 | 0 | 0 | 0 | 0 | 0 | 0 | 0 | 0 | 0 | 0 | 0 | 0 | 0 | 0
|  | 7324 | 11 | 28 | 4 | 306 | 2 | 5 | 44 | 19.21 | 6.29 | 160 | 100083 | 10.318 | 0 | 103.5576 | 0.2 | 0 | 0 | 0 | 0 | 0 | 0 | 0 | 0 | 0 | 0 | 0 | 0 | 0 | 0 | 0 | 0 | 0 | 0
|  | 7325 | 11 | 29 | 5 | 306 | 2 | 5 | 44 | 19.48 | 6.91 | 156 | 100044 | 10.275 | 0 | 93.126 | 0.2 | 0 | 0 | 0 | 0 | 0 | 0 | 0 | 0 | 0 | 0 | 0 | 0 | 0 | 0 | 0 | 0 | 0 | 0
|  | 7326 | 11 | 30 | 6 | 306 | 2 | 5 | 44 | 19.71 | 7.55 | 158 | 100030 | 10.938 | 0 | 83.9866 | 0.2 | 0 | 0 | 0 | 0 | 0 | 0 | 0 | 0 | 0 | 0 | 0 | 0 | 0 | 0 | 0 | 0 | 0 | 0
|  | 7327 | 11 | 31 | 7 | 306 | 2 | 5 | 44 | 19.94 | 8.2 | 160 | 100017 | 11.617 | 0 | 75.1313 | 0.2 | 0 | 0 | 0 | 0 | 0 | 0 | 0 | 0 | 0 | 0 | 0 | 0 | 0 | 0 | 0 | 0 | 0 | 0
|  | 7328 | 11 | 32 | 8 | 306 | 2 | 5 | 44 | 20.16 | 8.84 | 161 | 100004 | 12.31 | 6.2027 | 65.8246 | 0.2 | 1.0174 | 1.0174 | 1.0174 | 1.0174 | 1.0174 | 1.0174 | 1.0174 | 1.0174 | 1.6366 | 1.6366 | 1.6366 | 1.6366 | 1.6366 | 1.6366 | 1.6366 | 1.6366 | 2 | 2
|  | 7329 | 11 | 33 | 9 | 306 | 2 | 5 | 44 | 21.17 | 8.93 | 160 | 99964 | 12.951 | 16.503 | 55.3938 | 0.2 | 37.2164 | 37.2164 | 44.5366 | 37.2164 | 42.2674 | 37.2164 | 37.2164 | 37.2164 | 58.5842 | 58.5842 | 65.6234 | 58.5842 | 64.0189 | 58.5842 | 58.5842 | 58.5842 | 73.2385 | 70.6036
|  | 7330 | 11 | 34 | 10 | 306 | 2 | 5 | 44 | 22.17 | 9.03 | 160 | 99925 | 13.61 | 25.4711 | 43.1644 | 0.2 | 62.2036 | 62.2036 | 71.1351 | 62.2036 | 71.7265 | 62.2036 | 62.2036 | 62.2036 | 97.3324 | 97.3324 | 108.0455 | 97.3324 | 108.4638 | 97.3324 | 97.3324 | 97.3324 | 123.1138 | 116.8946
|  | 7331 | 11 | 35 | 11 | 306 | 2 | 5 | 44 | 23.18 | 9.12 | 159 | 99885 | 14.301 | 32.4165 | 28.5881 | 0.2 | 132.2941 | 132.2941 | 377.2311 | 132.2941 | 581.7627 | 132.2941 | 132.2941 | 132.2941 | 137.6258 | 137.6258 | 540.6692 | 137.6258 | 685.2949 | 137.6258 | 194.2759 | 137.6258 | 450.5355 | 125.4831
|  | 7332 | 11 | 36 | 12 | 306 | 2 | 5 | 44 | 23.6 | 8.81 | 160 | 99806 | 14.52 | 36.5041 | 11.6824 | 0.2 | 71.1328 | 71.1328 | 72.3401 | 71.1328 | 76.9715 | 71.1328 | 71.1328 | 71.1328 | 111.3761 | 111.3761 | 115.3499 | 111.3761 | 118.6248 | 111.3761 | 113.6425 | 111.3761 | 138 | 133.5875
|  | 7333 | 11 | 37 | 13 | 306 | 2 | 5 | 44 | 24.01 | 8.51 | 161 | 99727 | 14.73 | 37.0479 | -6.4396 | 0.2 | 128.214 | 128.214 | 128.214 | 128.214 | 223.2268 | 128.214 | 138.9379 | 128.214 | 185.2184 | 185.2184 | 228.6725 | 185.2184 | 303.4397 | 185.2184 | 243.8384 | 185.2184 | 284.8935 | 212.7162
|  | 7334 | 11 | 38 | 14 | 306 | 2 | 5 | 44 | 24.43 | 8.21 | 163 | 99648 | 14.949 | 33.9421 | -23.8686 | 0.2 | 139.9377 | 139.9377 | 139.9377 | 139.9377 | 348.6124 | 139.9377 | 232.2729 | 139.9377 | 186.5527 | 186.5527 | 229.8603 | 186.5527 | 442.7065 | 186.5527 | 360.4421 | 186.5527 | 358.4828 | 204.9014
|  | 7335 | 11 | 39 | 15 | 306 | 2 | 5 | 44 | 23.99 | 8.24 | 165 | 99612 | 14.945 | 27.7431 | -39.168 | 0.2 | 126.8509 | 126.8509 | 126.8509 | 126.8509 | 502.8802 | 126.8509 | 433.1829 | 126.8509 | 144.6758 | 144.6758 | 144.6758 | 144.6758 | 590.9535 | 144.6758 | 541.67 | 144.6758 | 398.0342 | 142.9315
|  | 7336 | 11 | 40 | 16 | 306 | 2 | 5 | 44 | 23.55 | 8.28 | 168 | 99576 | 14.931 | 19.2849 | -52.0396 | 0.2 | 63.2394 | 63.2394 | 63.2394 | 63.2394 | 82.5379 | 63.2394 | 87.9756 | 63.2394 | 98.3245 | 98.3245 | 98.3245 | 98.3245 | 119.7331 | 98.3245 | 123.5781 | 98.3245 | 128.8686 | 117.8909
|  | 7337 | 11 | 41 | 17 | 306 | 2 | 5 | 44 | 23.1 | 8.32 | 171 | 99539 | 14.896 | 9.3142 | -62.9265 | 0.2 | 17.6626 | 17.6626 | 17.6626 | 17.6626 | 17.6626 | 17.6626 | 17.6626 | 17.6626 | 28.081 | 28.081 | 28.081 | 28.081 | 28.081 | 28.081 | 28.081 | 28.081 | 34 | 34
|  | 7338 | 11 | 42 | 18 | 306 | 2 | 5 | 44 | 22.57 | 8.52 | 173 | 99529 | 14.799 | 0 | -72.4917 | 0.2 | 0 | 0 | 0 | 0 | 0 | 0 | 0 | 0 | 0 | 0 | 0 | 0 | 0 | 0 | 0 | 0 | 0 | 0
|  | 7339 | 11 | 43 | 19 | 306 | 2 | 5 | 44 | 22.03 | 8.72 | 176 | 99520 | 14.681 | 0 | -81.4081 | 0.2 | 0 | 0 | 0 | 0 | 0 | 0 | 0 | 0 | 0 | 0 | 0 | 0 | 0 | 0 | 0 | 0 | 0 | 0
|  | 7340 | 11 | 44 | 20 | 306 | 2 | 5 | 44 | 21.5 | 8.92 | 179 | 99510 | 14.562 | 0 | -90.3783 | 0.2 | 0 | 0 | 0 | 0 | 0 | 0 | 0 | 0 | 0 | 0 | 0 | 0 | 0 | 0 | 0 | 0 | 0 | 0
|  | 7341 | 11 | 45 | 21 | 306 | 2 | 5 | 44 | 21.06 | 9.17 | 186 | 99523 | 14.453 | 0 | -100.2983 | 0.2 | 0 | 0 | 0 | 0 | 0 | 0 | 0 | 0 | 0 | 0 | 0 | 0 | 0 | 0 | 0 | 0 | 0 | 0
|  | 7342 | 11 | 46 | 22 | 306 | 2 | 5 | 44 | 20.62 | 9.42 | 192 | 99536 | 14.338 | 0 | -112.6214 | 0.2 | 0 | 0 | 0 | 0 | 0 | 0 | 0 | 0 | 0 | 0 | 0 | 0 | 0 | 0 | 0 | 0 | 0 | 0
|  | 7343 | 11 | 47 | 23 | 306 | 2 | 5 | 44 | 20.18 | 9.67 | 198 | 99549 | 14.217 | 0 | -130.0963 | 0.2 | 0 | 0 | 0 | 0 | 0 | 0 | 0 | 0 | 0 | 0 | 0 | 0 | 0 | 0 | 0 | 0 | 0 | 0
|  | 7344 | 11 | 48 | 24 | 306 | 2 | 5 | 44 | 20.06 | 7.54 | 207 | 99546 | 14.312 | 0 | -157.1377 | 0.2 | 0 | 0 | 0 | 0 | 0 | 0 | 0 | 0 | 0 | 0 | 0 | 0 | 0 | 0 | 0 | 0 | 0 | 0
|  | 7345 | 11 | 49 | 1 | 307 | 3 | 6 | 44 | 19.95 | 5.42 | 215 | 99543 | 14.412 | 0 | 166.9949 | 0.2 | 0 | 0 | 0 | 0 | 0 | 0 | 0 | 0 | 0 | 0 | 0 | 0 | 0 | 0 | 0 | 0 | 0 | 0
|  | 7346 | 11 | 50 | 2 | 307 | 3 | 6 | 44 | 19.83 | 3.3 | 223 | 99539 | 14.503 | 0 | 136.4433 | 0.2 | 0 | 0 | 0 | 0 | 0 | 0 | 0 | 0 | 0 | 0 | 0 | 0 | 0 | 0 | 0 | 0 | 0 | 0
|  | 7347 | 11 | 51 | 3 | 307 | 3 | 6 | 44 | 19.44 | 2.57 | 229 | 99572 | 14.123 | 0 | 116.6518 | 0.2 | 0 | 0 | 0 | 0 | 0 | 0 | 0 | 0 | 0 | 0 | 0 | 0 | 0 | 0 | 0 | 0 | 0 | 0
|  | 7348 | 11 | 52 | 4 | 307 | 3 | 6 | 44 | 19.06 | 1.84 | 235 | 99605 | 13.759 | 0 | 103.2314 | 0.2 | 0 | 0 | 0 | 0 | 0 | 0 | 0 | 0 | 0 | 0 | 0 | 0 | 0 | 0 | 0 | 0 | 0 | 0
|  | 7349 | 11 | 53 | 5 | 307 | 3 | 6 | 44 | 18.67 | 1.12 | 240 | 99638 | 13.397 | 0 | 92.8347 | 0.2 | 0 | 0 | 0 | 0 | 0 | 0 | 0 | 0 | 0 | 0 | 0 | 0 | 0 | 0 | 0 | 0 | 0 | 0
|  | 7350 | 11 | 54 | 6 | 307 | 3 | 6 | 44 | 18.81 | 1.44 | 241 | 99678 | 13.485 | 0 | 83.7205 | 0.2 | 0 | 0 | 0 | 0 | 0 | 0 | 0 | 0 | 0 | 0 | 0 | 0 | 0 | 0 | 0 | 0 | 0 | 0
|  | 7351 | 11 | 55 | 7 | 307 | 3 | 6 | 44 | 18.95 | 1.76 | 241 | 99717 | 13.572 | 0 | 74.8827 | 0.2 | 0 | 0 | 0 | 0 | 0 | 0 | 0 | 0 | 0 | 0 | 0 | 0 | 0 | 0 | 0 | 0 | 0 | 0
|  | 7352 | 11 | 56 | 8 | 307 | 3 | 6 | 44 | 19.09 | 2.08 | 241 | 99757 | 13.661 | 5.9905 | 65.5898 | 0.2 | 1.0173 | 1.0173 | 1.0173 | 1.0173 | 1.0173 | 1.0173 | 1.0173 | 1.0173 | 1.6365 | 1.6365 | 1.6365 | 1.6365 | 1.6365 | 1.6365 | 1.6365 | 1.6365 | 2 | 2
|  | 7353 | 11 | 57 | 9 | 307 | 3 | 6 | 44 | 20.25 | 2.66 | 242 | 99793 | 13.799 | 16.2679 | 55.1745 | 0.2 | 63.9886 | 63.9886 | 494.0441 | 63.9886 | 363.1684 | 63.9886 | 63.9886 | 63.9886 | 63.9205 | 63.9205 | 476.1152 | 63.9205 | 383.5721 | 63.9205 | 63.9205 | 63.9205 | 207.4052 | 54.5294
|  | 7354 | 11 | 58 | 10 | 307 | 3 | 6 | 44 | 21.4 | 3.23 | 243 | 99829 | 13.863 | 25.2082 | 42.9714 | 0.2 | 93.4658 | 93.4658 | 555.1418 | 93.4658 | 589.0492 | 93.4658 | 93.4658 | 93.4658 | 84.1248 | 84.1248 | 636.0303 | 84.1248 | 660.0065 | 84.1248 | 84.1248 | 84.1248 | 386.9622 | 68.1259
|  | 7355 | 11 | 59 | 11 | 307 | 3 | 6 | 44 | 22.56 | 3.81 | 243 | 99866 | 13.861 | 32.1253 | 28.4445 | 0.2 | 110.3114 | 110.3114 | 454.7979 | 110.3114 | 746.2451 | 110.3114 | 110.3114 | 110.3114 | 91.5447 | 91.5447 | 656.2557 | 91.5447 | 862.34 | 91.5447 | 169.0782 | 91.5447 | 524.6875 | 70.5522
|  | 7356 | 11 | 60 | 12 | 307 | 3 | 6 | 44 | 22.98 | 4.13 | 242 | 99836 | 12.926 | 36.1927 | 11.6197 | 0.2 | 119.8747 | 119.8747 | 266.8083 | 119.8747 | 834.429 | 119.8747 | 119.8747 | 119.8747 | 92.8142 | 92.8142 | 574.1474 | 92.8142 | 975.5159 | 92.8142 | 366.3519 | 92.8142 | 599.5421 | 65.7677
|  | 7357 | 11 | 61 | 13 | 307 | 3 | 6 | 44 | 23.41 | 4.45 | 241 | 99806 | 11.939 | 36.7338 | -6.4017 | 0.2 | 124.2806 | 124.2806 | 124.2806 | 124.2806 | 845.6174 | 124.2806 | 205.2129 | 124.2806 | 98.0596 | 98.0596 | 423.8778 | 98.0596 | 991.1678 | 98.0596 | 538.3333 | 98.0596 | 612.8378 | 71.129
|  | 7358 | 11 | 62 | 14 | 307 | 3 | 6 | 44 | 23.83 | 4.77 | 239 | 99777 | 10.888 | 33.6448 | -23.7419 | 0.2 | 123.3386 | 123.3386 | 123.3386 | 123.3386 | 782.9188 | 123.3386 | 413.4491 | 123.3386 | 104.7813 | 104.7813 | 238.7368 | 104.7813 | 910.2695 | 104.7813 | 649.015 | 104.7813 | 561.1771 | 81.625
|  | 7359 | 11 | 63 | 15 | 307 | 3 | 6 | 44 | 23.73 | 4.26 | 239 | 99787 | 10.756 | 27.4733 | -38.9834 | 0.2 | 117.3124 | 117.3124 | 117.3124 | 117.3124 | 628.262 | 117.3124 | 530.8259 | 117.3124 | 114.6725 | 114.6725 | 114.6725 | 114.6725 | 717.6483 | 114.6725 | 648.7506 | 114.6725 | 441.8296 | 100.0425
|  | 7360 | 11 | 64 | 16 | 307 | 3 | 6 | 44 | 23.63 | 3.75 | 239 | 99796 | 10.624 | 19.0441 | -51.8238 | 0.2 | 85.8376 | 85.8376 | 85.8376 | 85.8376 | 504.7975 | 85.8376 | 618.6959 | 85.8376 | 87.9419 | 87.9419 | 87.9419 | 87.9419 | 549.6419 | 87.9419 | 630.1802 | 87.9419 | 314.5301 | 80.5477
|  | 7361 | 11 | 65 | 17 | 307 | 3 | 6 | 44 | 23.52 | 3.24 | 238 | 99806 | 10.488 | 9.0982 | -62.6935 | 0.2 | 53.6841 | 53.6841 | 53.6841 | 53.6841 | 174.7365 | 53.6841 | 288.1537 | 53.6841 | 71.5402 | 71.5402 | 71.5402 | 71.5402 | 187.0176 | 71.5402 | 267.2157 | 71.5402 | 119.3 | 77.0427
|  | 7362 | 11 | 66 | 18 | 307 | 3 | 6 | 44 | 22.58 | 3.62 | 247 | 99862 | 10.643 | 0 | -72.2453 | 0.2 | 0 | 0 | 0 | 0 | 0 | 0 | 0 | 0 | 0 | 0 | 0 | 0 | 0 | 0 | 0 | 0 | 0 | 0
|  | 7363 | 11 | 67 | 19 | 307 | 3 | 6 | 44 | 21.64 | 4 | 256 | 99918 | 10.743 | 0 | -81.1459 | 0.2 | 0 | 0 | 0 | 0 | 0 | 0 | 0 | 0 | 0 | 0 | 0 | 0 | 0 | 0 | 0 | 0 | 0 | 0
|  | 7364 | 11 | 68 | 20 | 307 | 3 | 6 | 44 | 20.7 | 4.39 | 265 | 99974 | 10.793 | 0 | -90.0934 | 0.2 | 0 | 0 | 0 | 0 | 0 | 0 | 0 | 0 | 0 | 0 | 0 | 0 | 0 | 0 | 0 | 0 | 0 | 0
|  | 7365 | 11 | 69 | 21 | 307 | 3 | 6 | 44 | 20.09 | 4.24 | 274 | 100017 | 10.845 | 0 | -99.9809 | 0.2 | 0 | 0 | 0 | 0 | 0 | 0 | 0 | 0 | 0 | 0 | 0 | 0 | 0 | 0 | 0 | 0 | 0 | 0
|  | 7366 | 11 | 70 | 22 | 307 | 3 | 6 | 44 | 19.48 | 4.09 | 283 | 100060 | 10.876 | 0 | -112.2637 | 0.2 | 0 | 0 | 0 | 0 | 0 | 0 | 0 | 0 | 0 | 0 | 0 | 0 | 0 | 0 | 0 | 0 | 0 | 0
|  | 7367 | 11 | 71 | 23 | 307 | 3 | 6 | 44 | 18.88 | 3.94 | 292 | 100103 | 10.894 | 0 | -129.7189 | 0.2 | 0 | 0 | 0 | 0 | 0 | 0 | 0 | 0 | 0 | 0 | 0 | 0 | 0 | 0 | 0 | 0 | 0 | 0
|  | 7368 | 11 | 72 | 24 | 307 | 3 | 6 | 44 | 18.61 | 3.55 | 300 | 100126 | 10.99 | 0 | -156.8929 | 0.2 | 0 | 0 | 0 | 0 | 0 | 0 | 0 | 0 | 0 | 0 | 0 | 0 | 0 | 0 | 0 | 0 | 0 | 0
|  | 7369 | 11 | 73 | 1 | 308 | 4 | 7 | 44 | 18.35 | 3.15 | 308 | 100149 | 11.089 | 0 | 166.8608 | 0.2 | 0 | 0 | 0 | 0 | 0 | 0 | 0 | 0 | 0 | 0 | 0 | 0 | 0 | 0 | 0 | 0 | 0 | 0
|  | 7370 | 11 | 74 | 2 | 308 | 4 | 7 | 44 | 18.08 | 2.76 | 316 | 100172 | 11.172 | 0 | 136.0883 | 0.2 | 0 | 0 | 0 | 0 | 0 | 0 | 0 | 0 | 0 | 0 | 0 | 0 | 0 | 0 | 0 | 0 | 0 | 0
|  | 7371 | 11 | 75 | 3 | 308 | 4 | 7 | 44 | 17.8 | 2.75 | 317 | 100205 | 10.939 | 0 | 116.2915 | 0.2 | 0 | 0 | 0 | 0 | 0 | 0 | 0 | 0 | 0 | 0 | 0 | 0 | 0 | 0 | 0 | 0 | 0 | 0
|  | 7372 | 11 | 76 | 4 | 308 | 4 | 7 | 44 | 17.52 | 2.75 | 319 | 100238 | 10.709 | 0 | 102.9101 | 0.2 | 0 | 0 | 0 | 0 | 0 | 0 | 0 | 0 | 0 | 0 | 0 | 0 | 0 | 0 | 0 | 0 | 0 | 0
|  | 7373 | 11 | 77 | 5 | 308 | 4 | 7 | 44 | 17.24 | 2.74 | 320 | 100271 | 10.484 | 0 | 92.5484 | 0.2 | 0 | 0 | 0 | 0 | 0 | 0 | 0 | 0 | 0 | 0 | 0 | 0 | 0 | 0 | 0 | 0 | 0 | 0
|  | 7374 | 11 | 78 | 6 | 308 | 4 | 7 | 44 | 17.31 | 2.76 | 328 | 100320 | 10.61 | 0 | 83.4593 | 0.2 | 0 | 0 | 0 | 0 | 0 | 0 | 0 | 0 | 0 | 0 | 0 | 0 | 0 | 0 | 0 | 0 | 0 | 0
|  | 7375 | 11 | 79 | 7 | 308 | 4 | 7 | 44 | 17.38 | 2.77 | 336 | 100370 | 10.735 | 0 | 74.6392 | 0.2 | 0 | 0 | 0 | 0 | 0 | 0 | 0 | 0 | 0 | 0 | 0 | 0 | 0 | 0 | 0 | 0 | 0 | 0
|  | 7376 | 11 | 80 | 8 | 308 | 4 | 7 | 44 | 17.45 | 2.79 | 344 | 100419 | 10.862 | 5.7787 | 65.3603 | 0.2 | 0 | 0 | 0 | 0 | 0 | 0 | 0 | 0 | 0 | 0 | 0 | 0 | 0 | 0 | 0 | 0 | 0 | 0
|  | 7377 | 11 | 81 | 9 | 308 | 4 | 7 | 44 | 18.96 | 2.26 | 350 | 100462 | 11.017 | 16.0335 | 54.9611 | 0.2 | 61.0289 | 61.0289 | 536.9429 | 61.0289 | 394.7493 | 61.0289 | 61.0289 | 61.0289 | 57.7913 | 57.7913 | 512.4296 | 57.7913 | 411.8835 | 57.7913 | 57.7913 | 57.7913 | 214.0486 | 47.007
|  | 7378 | 11 | 82 | 10 | 308 | 4 | 7 | 44 | 20.46 | 1.73 | 356 | 100505 | 11.074 | 24.9468 | 42.7846 | 0.2 | 91.4399 | 91.4399 | 562.8578 | 91.4399 | 600.7997 | 91.4399 | 91.4399 | 91.4399 | 80.6321 | 80.6321 | 642.2637 | 80.6321 | 669.0926 | 80.6321 | 80.6321 | 80.6321 | 386.8451 | 63.9959
|  | 7379 | 11 | 83 | 11 | 308 | 4 | 7 | 44 | 21.97 | 1.2 | 2 | 100548 | 11.034 | 31.8366 | 28.3071 | 0.2 | 114.2589 | 114.2589 | 444.6476 | 114.2589 | 727.6755 | 114.2589 | 114.2589 | 114.2589 | 97.4746 | 97.4746 | 636.9949 | 97.4746 | 837.1258 | 97.4746 | 169.7547 | 97.4746 | 508.06 | 75.4517
|  | 7380 | 11 | 84 | 12 | 308 | 4 | 7 | 44 | 22.39 | 1.25 | 10 | 100518 | 10.694 | 35.8848 | 11.5623 | 0.2 | 119.0582 | 119.0582 | 264.4995 | 119.0582 | 829.9692 | 119.0582 | 119.0582 | 119.0582 | 95.7952 | 95.7952 | 569.8546 | 95.7952 | 969.7021 | 95.7952 | 364.1696 | 95.7952 | 597.7128 | 72.7327
|  | 7381 | 11 | 85 | 13 | 308 | 4 | 7 | 44 | 22.8 | 1.3 | 17 | 100488 | 10.325 | 36.4242 | -6.3607 | 0.2 | 130.1086 | 130.1086 | 130.1086 | 130.1086 | 805.5786 | 130.1086 | 205.4052 | 130.1086 | 110.0649 | 110.0649 | 411.4558 | 110.0649 | 942.3279 | 110.0649 | 517.9412 | 110.0649 | 586.2202 | 84.6925
|  | 7382 | 11 | 86 | 14 | 308 | 4 | 7 | 44 | 23.22 | 1.35 | 25 | 100459 | 9.933 | 33.3522 | -23.6141 | 0.2 | 140.7782 | 140.7782 | 140.7782 | 140.7782 | 665.5449 | 140.7782 | 370.1968 | 140.7782 | 143.9383 | 143.9383 | 248.2635 | 143.9383 | 781.553 | 143.9383 | 572.7103 | 143.9383 | 507.8112 | 130.8546
|  | 7383 | 11 | 87 | 15 | 308 | 4 | 7 | 44 | 22.89 | 1.8 | 32 | 100456 | 10.141 | 27.2084 | -38.7991 | 0.2 | 127.5102 | 127.5102 | 127.5102 | 127.5102 | 452.4454 | 127.5102 | 388.7563 | 127.5102 | 151.8008 | 151.8008 | 151.8008 | 151.8008 | 533.1341 | 151.8008 | 488.0992 | 151.8008 | 368.1229 | 153.7714
|  | 7384 | 11 | 88 | 16 | 308 | 4 | 7 | 44 | 22.55 | 2.25 | 39 | 100452 | 10.331 | 18.8082 | -51.6089 | 0.2 | 90.2968 | 90.2968 | 90.2968 | 90.2968 | 236.9447 | 90.2968 | 275.3797 | 90.2968 | 119.0631 | 119.0631 | 119.0631 | 119.0631 | 279.6284 | 119.0631 | 306.806 | 119.0631 | 208.0918 | 127.6661
|  | 7385 | 11 | 89 | 17 | 308 | 4 | 7 | 44 | 22.21 | 2.7 | 45 | 100449 | 10.508 | 8.8872 | -62.4617 | 0.2 | 48.9304 | 48.9304 | 48.9304 | 48.9304 | 150.1234 | 48.9304 | 243.0034 | 48.9304 | 66.107 | 66.107 | 66.107 | 66.107 | 161.8614 | 66.107 | 227.5375 | 66.107 | 106.0235 | 71.7993
|  | 7386 | 11 | 90 | 18 | 308 | 4 | 7 | 44 | 21.77 | 2.39 | 46 | 100492 | 10.491 | 0 | -72.0002 | 0.2 | 0 | 0 | 0 | 0 | 0 | 0 | 0 | 0 | 0 | 0 | 0 | 0 | 0 | 0 | 0 | 0 | 0 | 0
|  | 7387 | 11 | 91 | 19 | 308 | 4 | 7 | 44 | 21.34 | 2.08 | 47 | 100535 | 10.472 | 0 | -80.8848 | 0.2 | 0 | 0 | 0 | 0 | 0 | 0 | 0 | 0 | 0 | 0 | 0 | 0 | 0 | 0 | 0 | 0 | 0 | 0
|  | 7388 | 11 | 92 | 20 | 308 | 4 | 7 | 44 | 20.9 | 1.77 | 47 | 100577 | 10.439 | 0 | -89.8094 | 0.2 | 0 | 0 | 0 | 0 | 0 | 0 | 0 | 0 | 0 | 0 | 0 | 0 | 0 | 0 | 0 | 0 | 0 | 0
|  | 7389 | 11 | 93 | 21 | 308 | 4 | 7 | 44 | 20.52 | 1.85 | 44 | 100597 | 10.614 | 0 | -99.6638 | 0.2 | 0 | 0 | 0 | 0 | 0 | 0 | 0 | 0 | 0 | 0 | 0 | 0 | 0 | 0 | 0 | 0 | 0 | 0
|  | 7390 | 11 | 94 | 22 | 308 | 4 | 7 | 44 | 20.14 | 1.94 | 41 | 100617 | 10.775 | 0 | -111.9048 | 0.2 | 0 | 0 | 0 | 0 | 0 | 0 | 0 | 0 | 0 | 0 | 0 | 0 | 0 | 0 | 0 | 0 | 0 | 0
|  | 7391 | 11 | 95 | 23 | 308 | 4 | 7 | 44 | 19.77 | 2.03 | 38 | 100637 | 10.928 | 0 | -129.3366 | 0.2 | 0 | 0 | 0 | 0 | 0 | 0 | 0 | 0 | 0 | 0 | 0 | 0 | 0 | 0 | 0 | 0 | 0 | 0
|  | 7392 | 11 | 96 | 24 | 308 | 4 | 7 | 44 | 19.71 | 1.83 | 33 | 100640 | 11.134 | 0 | -156.6386 | 0.2 | 0 | 0 | 0 | 0 | 0 | 0 | 0 | 0 | 0 | 0 | 0 | 0 | 0 | 0 | 0 | 0 | 0 | 0
|  | 7393 | 11 | 97 | 1 | 309 | 5 | 1 | 45 | 19.66 | 1.62 | 29 | 100643 | 11.348 | 0 | 166.7332 | 0.2 | 0 | 0 | 0 | 0 | 0 | 0 | 0 | 0 | 0 | 0 | 0 | 0 | 0 | 0 | 0 | 0 | 0 | 0
|  | 7394 | 11 | 98 | 2 | 309 | 5 | 1 | 45 | 19.6 | 1.42 | 25 | 100647 | 11.551 | 0 | 135.7379 | 0.2 | 0 | 0 | 0 | 0 | 0 | 0 | 0 | 0 | 0 | 0 | 0 | 0 | 0 | 0 | 0 | 0 | 0 | 0
|  | 7395 | 11 | 99 | 3 | 309 | 5 | 1 | 45 | 19.05 | 1.41 | 5 | 100633 | 11.51 | 0 | 115.9363 | 0.2 | 0 | 0 | 0 | 0 | 0 | 0 | 0 | 0 | 0 | 0 | 0 | 0 | 0 | 0 | 0 | 0 | 0 | 0
|  | 7396 | 11 | 100 | 4 | 309 | 5 | 1 | 45 | 18.51 | 1.4 | 346 | 100620 | 11.467 | 0 | 102.5939 | 0.2 | 0 | 0 | 0 | 0 | 0 | 0 | 0 | 0 | 0 | 0 | 0 | 0 | 0 | 0 | 0 | 0 | 0 | 0
|  | 7397 | 11 | 101 | 5 | 309 | 5 | 1 | 45 | 17.96 | 1.39 | 326 | 100607 | 11.403 | 0 | 92.267 | 0.2 | 0 | 0 | 0 | 0 | 0 | 0 | 0 | 0 | 0 | 0 | 0 | 0 | 0 | 0 | 0 | 0 | 0 | 0
|  | 7398 | 11 | 102 | 6 | 309 | 5 | 1 | 45 | 18.07 | 1.46 | 326 | 100620 | 11.471 | 0 | 83.2031 | 0.2 | 0 | 0 | 0 | 0 | 0 | 0 | 0 | 0 | 0 | 0 | 0 | 0 | 0 | 0 | 0 | 0 | 0 | 0
|  | 7399 | 11 | 103 | 7 | 309 | 5 | 1 | 45 | 18.18 | 1.52 | 325 | 100633 | 11.54 | 0 | 74.4008 | 0.2 | 0 | 0 | 0 | 0 | 0 | 0 | 0 | 0 | 0 | 0 | 0 | 0 | 0 | 0 | 0 | 0 | 0 | 0
|  | 7400 | 11 | 104 | 8 | 309 | 5 | 1 | 45 | 18.28 | 1.59 | 324 | 100647 | 11.602 | 5.5674 | 65.1363 | 0.2 | 0 | 0 | 0 | 0 | 0 | 0 | 0 | 0 | 0 | 0 | 0 | 0 | 0 | 0 | 0 | 0 | 0 | 0
|  | 7401 | 11 | 105 | 9 | 309 | 5 | 1 | 45 | 19.37 | 1.6 | 301 | 100670 | 11.661 | 15.8001 | 54.7535 | 0.2 | 56.2032 | 56.2032 | 230.3865 | 56.2032 | 179.2878 | 56.2032 | 56.2032 | 56.2032 | 67.4667 | 67.4667 | 233.3091 | 67.4667 | 197.1768 | 67.4667 | 67.4667 | 67.4667 | 126.2633 | 65.9101
|  | 7402 | 11 | 106 | 10 | 309 | 5 | 1 | 45 | 20.45 | 1.62 | 279 | 100693 | 11.659 | 24.687 | 42.6041 | 0.2 | 94.8444 | 94.8444 | 245.0227 | 94.8444 | 258.1388 | 94.8444 | 94.8444 | 94.8444 | 121.1923 | 121.1923 | 299.495 | 121.1923 | 308.7695 | 121.1923 | 121.1923 | 121.1923 | 229.2237 | 127.2439
|  | 7403 | 11 | 107 | 11 | 309 | 5 | 1 | 45 | 21.54 | 1.64 | 256 | 100716 | 11.599 | 31.5504 | 28.1758 | 0.2 | 118.7539 | 118.7539 | 428.61 | 118.7539 | 697.219 | 118.7539 | 118.7539 | 118.7539 | 107.9071 | 107.9071 | 611.9233 | 107.9071 | 801.8586 | 107.9071 | 173.7206 | 107.9071 | 491.5201 | 88.5897
|  | 7404 | 11 | 108 | 12 | 309 | 5 | 1 | 45 | 21.8 | 1.87 | 256 | 100680 | 11.055 | 35.5806 | 11.5099 | 0.2 | 138.9154 | 138.9154 | 243.9565 | 138.9154 | 654.7549 | 138.9154 | 138.9154 | 138.9154 | 143.0457 | 143.0457 | 483.6277 | 143.0457 | 774.106 | 143.0457 | 335.0771 | 143.0457 | 508.3642 | 131.7497
|  | 7405 | 11 | 109 | 13 | 309 | 5 | 1 | 45 | 22.05 | 2.09 | 256 | 100643 | 10.486 | 36.1191 | -6.3166 | 0.2 | 140.9409 | 140.9409 | 140.9409 | 140.9409 | 737.6953 | 140.9409 | 206.9986 | 140.9409 | 134.5009 | 134.5009 | 397.5928 | 134.5009 | 866.2717 | 134.5009 | 491.0125 | 134.5009 | 553.675 | 115.5493
|  | 7406 | 11 | 110 | 14 | 309 | 5 | 1 | 45 | 22.31 | 2.32 | 256 | 100607 | 9.901 | 33.0645 | -23.4853 | 0.2 | 110.0495 | 110.0495 | 110.0495 | 110.0495 | 831.7467 | 110.0495 | 423.6325 | 110.0495 | 84.4249 | 84.4249 | 224.9159 | 84.4249 | 956.9696 | 84.4249 | 668.3892 | 84.4249 | 572.9482 | 60.681
|  | 7407 | 11 | 111 | 15 | 309 | 5 | 1 | 45 | 22.05 | 2.23 | 242 | 100574 | 9.979 | 26.9486 | -38.6151 | 0.2 | 93.6287 | 93.6287 | 93.6287 | 93.6287 | 744.309 | 93.6287 | 613.3415 | 93.6287 | 72.092 | 72.092 | 72.092 | 72.092 | 831.5605 | 72.092 | 738.9525 | 72.092 | 474.448 | 51.0776
|  | 7408 | 11 | 112 | 16 | 309 | 5 | 1 | 45 | 21.78 | 2.14 | 228 | 100541 | 10.048 | 18.5773 | -51.3951 | 0.2 | 96.1655 | 96.1655 | 96.1655 | 96.1655 | 432.4981 | 96.1655 | 517.4078 | 96.1655 | 109.4654 | 109.4654 | 109.4654 | 109.4654 | 475.3948 | 109.4654 | 535.435 | 109.4654 | 287.9572 | 106.7875
|  | 7409 | 11 | 113 | 17 | 309 | 5 | 1 | 45 | 21.51 | 2.06 | 213 | 100508 | 10.11 | 8.6812 | -62.2311 | 0.2 | 22.5396 | 22.5396 | 22.5396 | 22.5396 | 25.4793 | 22.5396 | 28.1226 | 22.5396 | 35.6337 | 35.6337 | 35.6337 | 35.6337 | 38.3936 | 35.6337 | 40.2626 | 35.6337 | 44 | 43.0366
|  | 7410 | 11 | 114 | 18 | 309 | 5 | 1 | 45 | 20.86 | 2.51 | 209 | 100521 | 10.112 | 0 | -71.7564 | 0.2 | 0 | 0 | 0 | 0 | 0 | 0 | 0 | 0 | 0 | 0 | 0 | 0 | 0 | 0 | 0 | 0 | 0 | 0
|  | 7411 | 11 | 115 | 19 | 309 | 5 | 1 | 45 | 20.21 | 2.97 | 206 | 100535 | 10.097 | 0 | -80.625 | 0.2 | 0 | 0 | 0 | 0 | 0 | 0 | 0 | 0 | 0 | 0 | 0 | 0 | 0 | 0 | 0 | 0 | 0 | 0
|  | 7412 | 11 | 116 | 20 | 309 | 5 | 1 | 45 | 19.56 | 3.43 | 202 | 100548 | 10.065 | 0 | -89.5264 | 0.2 | 0 | 0 | 0 | 0 | 0 | 0 | 0 | 0 | 0 | 0 | 0 | 0 | 0 | 0 | 0 | 0 | 0 | 0
|  | 7413 | 11 | 117 | 21 | 309 | 5 | 1 | 45 | 19.06 | 3.21 | 205 | 100548 | 10.327 | 0 | -99.3473 | 0.2 | 0 | 0 | 0 | 0 | 0 | 0 | 0 | 0 | 0 | 0 | 0 | 0 | 0 | 0 | 0 | 0 | 0 | 0
|  | 7414 | 11 | 118 | 22 | 309 | 5 | 1 | 45 | 18.56 | 2.98 | 209 | 100548 | 10.562 | 0 | -111.5449 | 0.2 | 0 | 0 | 0 | 0 | 0 | 0 | 0 | 0 | 0 | 0 | 0 | 0 | 0 | 0 | 0 | 0 | 0 | 0
|  | 7415 | 11 | 119 | 23 | 309 | 5 | 1 | 45 | 18.07 | 2.76 | 212 | 100548 | 10.778 | 0 | -128.9497 | 0.2 | 0 | 0 | 0 | 0 | 0 | 0 | 0 | 0 | 0 | 0 | 0 | 0 | 0 | 0 | 0 | 0 | 0 | 0
|  | 7416 | 11 | 120 | 24 | 309 | 5 | 1 | 45 | 17.84 | 2.27 | 216 | 100528 | 10.931 | 0 | -156.3746 | 0.2 | 0 | 0 | 0 | 0 | 0 | 0 | 0 | 0 | 0 | 0 | 0 | 0 | 0 | 0 | 0 | 0 | 0 | 0
|  | 7417 | 11 | 121 | 1 | 310 | 6 | 2 | 45 | 17.6 | 1.77 | 219 | 100508 | 11.072 | 0 | 166.6125 | 0.2 | 0 | 0 | 0 | 0 | 0 | 0 | 0 | 0 | 0 | 0 | 0 | 0 | 0 | 0 | 0 | 0 | 0 | 0
|  | 7418 | 11 | 122 | 2 | 310 | 6 | 2 | 45 | 17.37 | 1.28 | 222 | 100488 | 11.211 | 0 | 135.3923 | 0.2 | 0 | 0 | 0 | 0 | 0 | 0 | 0 | 0 | 0 | 0 | 0 | 0 | 0 | 0 | 0 | 0 | 0 | 0
|  | 7419 | 11 | 123 | 3 | 310 | 6 | 2 | 45 | 17.04 | 1.04 | 226 | 100469 | 10.922 | 0 | 115.5863 | 0.2 | 0 | 0 | 0 | 0 | 0 | 0 | 0 | 0 | 0 | 0 | 0 | 0 | 0 | 0 | 0 | 0 | 0 | 0
|  | 7420 | 11 | 124 | 4 | 310 | 6 | 2 | 45 | 16.7 | 0.8 | 231 | 100449 | 10.631 | 0 | 102.283 | 0.2 | 0 | 0 | 0 | 0 | 0 | 0 | 0 | 0 | 0 | 0 | 0 | 0 | 0 | 0 | 0 | 0 | 0 | 0
|  | 7421 | 11 | 125 | 5 | 310 | 6 | 2 | 45 | 16.37 | 0.57 | 236 | 100429 | 10.355 | 0 | 91.9908 | 0.2 | 0 | 0 | 0 | 0 | 0 | 0 | 0 | 0 | 0 | 0 | 0 | 0 | 0 | 0 | 0 | 0 | 0 | 0
|  | 7422 | 11 | 126 | 6 | 310 | 6 | 2 | 45 | 16.46 | 0.64 | 235 | 100442 | 10.564 | 0 | 82.952 | 0.2 | 0 | 0 | 0 | 0 | 0 | 0 | 0 | 0 | 0 | 0 | 0 | 0 | 0 | 0 | 0 | 0 | 0 | 0
|  | 7423 | 11 | 127 | 7 | 310 | 6 | 2 | 45 | 16.55 | 0.72 | 235 | 100456 | 10.775 | 0 | 74.1677 | 0.2 | 0 | 0 | 0 | 0 | 0 | 0 | 0 | 0 | 0 | 0 | 0 | 0 | 0 | 0 | 0 | 0 | 0 | 0
|  | 7424 | 11 | 128 | 8 | 310 | 6 | 2 | 45 | 16.64 | 0.8 | 234 | 100469 | 10.987 | 5.3566 | 64.9178 | 0.2 | 0 | 0 | 0 | 0 | 0 | 0 | 0 | 0 | 0 | 0 | 0 | 0 | 0 | 0 | 0 | 0 | 0 | 0
|  | 7425 | 11 | 129 | 9 | 310 | 6 | 2 | 45 | 18.16 | 1.58 | 236 | 100485 | 11.321 | 15.5676 | 54.5518 | 0.2 | 57.3128 | 57.3128 | 567.396 | 57.3128 | 420.4561 | 57.3128 | 57.3128 | 57.3128 | 51.8492 | 51.8492 | 535.8814 | 51.8492 | 431.9792 | 51.8492 | 51.8492 | 51.8492 | 214.8896 | 40.4481
|  | 7426 | 11 | 130 | 10 | 310 | 6 | 2 | 45 | 19.68 | 2.36 | 239 | 100502 | 11.597 | 24.4289 | 42.4298 | 0.2 | 98.8968 | 98.8968 | 318.0398 | 98.8968 | 338.6389 | 98.8968 | 98.8968 | 98.8968 | 116.4341 | 116.4341 | 375.716 | 116.4341 | 390.2817 | 116.4341 | 116.4341 | 116.4341 | 262.2712 | 114.7341
|  | 7427 | 11 | 131 | 11 | 310 | 6 | 2 | 45 | 21.2 | 3.14 | 241 | 100518 | 11.799 | 31.267 | 28.0507 | 0.2 | 125.4563 | 125.4563 | 348.6696 | 125.4563 | 544.3654 | 125.4563 | 125.4563 | 125.4563 | 135.676 | 135.676 | 497.3195 | 135.676 | 635.6973 | 135.676 | 181.6482 | 135.676 | 416.6765 | 128.4486
|  | 7428 | 11 | 132 | 12 | 310 | 6 | 2 | 45 | 21.77 | 3.32 | 241 | 100456 | 11.612 | 35.2802 | 11.4624 | 0.2 | 124.7545 | 124.7545 | 262.5983 | 124.7545 | 804.5603 | 124.7545 | 124.7545 | 124.7545 | 105.0386 | 105.0386 | 549.5323 | 105.0386 | 932.7573 | 105.0386 | 354.5917 | 105.0386 | 571.7808 | 81.0155
|  | 7429 | 11 | 133 | 13 | 310 | 6 | 2 | 45 | 22.33 | 3.49 | 240 | 100393 | 11.388 | 35.8186 | -6.2697 | 0.2 | 122.463 | 122.463 | 122.463 | 122.463 | 848.137 | 122.463 | 202.1892 | 122.463 | 97.3321 | 97.3321 | 413.5196 | 97.3321 | 983.0235 | 97.3321 | 526.2694 | 97.3321 | 597.8889 | 71.0061
|  | 7430 | 11 | 134 | 14 | 310 | 6 | 2 | 45 | 22.9 | 3.67 | 240 | 100330 | 11.138 | 32.7819 | -23.3556 | 0.2 | 109.248 | 109.248 | 109.248 | 109.248 | 833.1477 | 109.248 | 421.842 | 109.248 | 83.8116 | 83.8116 | 221.8477 | 83.8116 | 954.7594 | 83.8116 | 663.9224 | 83.8116 | 567.983 | 60.1765
|  | 7431 | 11 | 135 | 15 | 310 | 6 | 2 | 45 | 22.8 | 3.41 | 240 | 100294 | 11.396 | 26.6938 | -38.4316 | 0.2 | 102.3193 | 102.3193 | 102.3193 | 102.3193 | 705.4023 | 102.3193 | 580.8583 | 102.3193 | 88.7326 | 88.7326 | 88.7326 | 88.7326 | 788.8999 | 88.7326 | 700.834 | 88.7326 | 457.7917 | 70.6885
|  | 7432 | 11 | 136 | 16 | 310 | 6 | 2 | 45 | 22.7 | 3.14 | 239 | 100258 | 11.652 | 18.3515 | -51.1822 | 0.2 | 83.165 | 83.165 | 83.165 | 83.165 | 510.6351 | 83.165 | 614.4931 | 83.165 | 84.8456 | 84.8456 | 84.8456 | 84.8456 | 547.0675 | 84.8456 | 620.5062 | 84.8456 | 303.4251 | 77.2148
|  | 7433 | 11 | 137 | 17 | 310 | 6 | 2 | 45 | 22.59 | 2.88 | 238 | 100222 | 11.896 | 8.4804 | -62.0018 | 0.2 | 50.5443 | 50.5443 | 50.5443 | 50.5443 | 161.7699 | 50.5443 | 259.7453 | 50.5443 | 67.9972 | 67.9972 | 67.9972 | 67.9972 | 171.6253 | 67.9972 | 240.9043 | 67.9972 | 108.8587 | 73.5321
|  | 7434 | 11 | 138 | 18 | 310 | 6 | 2 | 45 | 21.88 | 3.19 | 237 | 100238 | 12.227 | 0 | -71.514 | 0.2 | 0 | 0 | 0 | 0 | 0 | 0 | 0 | 0 | 0 | 0 | 0 | 0 | 0 | 0 | 0 | 0 | 0 | 0
|  | 7435 | 11 | 139 | 19 | 310 | 6 | 2 | 45 | 21.18 | 3.5 | 235 | 100254 | 12.512 | 0 | -80.3665 | 0.2 | 0 | 0 | 0 | 0 | 0 | 0 | 0 | 0 | 0 | 0 | 0 | 0 | 0 | 0 | 0 | 0 | 0 | 0
|  | 7436 | 11 | 140 | 20 | 310 | 6 | 2 | 45 | 20.47 | 3.81 | 234 | 100271 | 12.741 | 0 | -89.2447 | 0.2 | 0 | 0 | 0 | 0 | 0 | 0 | 0 | 0 | 0 | 0 | 0 | 0 | 0 | 0 | 0 | 0 | 0 | 0
|  | 7437 | 11 | 141 | 21 | 310 | 6 | 2 | 45 | 20.19 | 3.89 | 236 | 100271 | 12.817 | 0 | -99.0315 | 0.2 | 0 | 0 | 0 | 0 | 0 | 0 | 0 | 0 | 0 | 0 | 0 | 0 | 0 | 0 | 0 | 0 | 0 | 0
|  | 7438 | 11 | 142 | 22 | 310 | 6 | 2 | 45 | 19.9 | 3.98 | 238 | 100271 | 12.88 | 0 | -111.1843 | 0.2 | 0 | 0 | 0 | 0 | 0 | 0 | 0 | 0 | 0 | 0 | 0 | 0 | 0 | 0 | 0 | 0 | 0 | 0
|  | 7439 | 11 | 143 | 23 | 310 | 6 | 2 | 45 | 19.62 | 4.07 | 240 | 100271 | 12.942 | 0 | -128.5584 | 0.2 | 0 | 0 | 0 | 0 | 0 | 0 | 0 | 0 | 0 | 0 | 0 | 0 | 0 | 0 | 0 | 0 | 0 | 0
|  | 7440 | 11 | 144 | 24 | 310 | 6 | 2 | 45 | 19.65 | 3.5 | 241 | 100245 | 13.034 | 0 | -156.1009 | 0.2 | 0 | 0 | 0 | 0 | 0 | 0 | 0 | 0 | 0 | 0 | 0 | 0 | 0 | 0 | 0 | 0 | 0 | 0
|  | 7441 | 11 | 145 | 1 | 311 | 7 | 3 | 45 | 19.67 | 2.93 | 242 | 100218 | 13.119 | 0 | 166.4988 | 0.2 | 0 | 0 | 0 | 0 | 0 | 0 | 0 | 0 | 0 | 0 | 0 | 0 | 0 | 0 | 0 | 0 | 0 | 0
|  | 7442 | 11 | 146 | 2 | 311 | 7 | 3 | 45 | 19.7 | 2.36 | 243 | 100192 | 13.211 | 0 | 135.0517 | 0.2 | 0 | 0 | 0 | 0 | 0 | 0 | 0 | 0 | 0 | 0 | 0 | 0 | 0 | 0 | 0 | 0 | 0 | 0
|  | 7443 | 11 | 147 | 3 | 311 | 7 | 3 | 45 | 19.61 | 2.52 | 240 | 100166 | 13.182 | 0 | 115.2417 | 0.2 | 0 | 0 | 0 | 0 | 0 | 0 | 0 | 0 | 0 | 0 | 0 | 0 | 0 | 0 | 0 | 0 | 0 | 0
|  | 7444 | 11 | 148 | 4 | 311 | 7 | 3 | 45 | 19.52 | 2.68 | 238 | 100139 | 13.153 | 0 | 101.9775 | 0.2 | 0 | 0 | 0 | 0 | 0 | 0 | 0 | 0 | 0 | 0 | 0 | 0 | 0 | 0 | 0 | 0 | 0 | 0
|  | 7445 | 11 | 149 | 5 | 311 | 7 | 3 | 45 | 19.43 | 2.84 | 235 | 100113 | 13.124 | 0 | 91.7198 | 0.2 | 0 | 0 | 0 | 0 | 0 | 0 | 0 | 0 | 0 | 0 | 0 | 0 | 0 | 0 | 0 | 0 | 0 | 0
|  | 7446 | 11 | 150 | 6 | 311 | 7 | 3 | 45 | 19.73 | 2.69 | 236 | 100113 | 13.396 | 0 | 82.7061 | 0.2 | 0 | 0 | 0 | 0 | 0 | 0 | 0 | 0 | 0 | 0 | 0 | 0 | 0 | 0 | 0 | 0 | 0 | 0
|  | 7447 | 11 | 151 | 7 | 311 | 7 | 3 | 45 | 20.02 | 2.53 | 237 | 100113 | 13.663 | 0 | 73.9398 | 0.2 | 0 | 0 | 0 | 0 | 0 | 0 | 0 | 0 | 0 | 0 | 0 | 0 | 0 | 0 | 0 | 0 | 0 | 0
|  | 7448 | 11 | 152 | 8 | 311 | 7 | 3 | 45 | 20.31 | 2.37 | 238 | 100113 | 13.936 | 5.1465 | 64.7048 | 0.2 | 0 | 0 | 0 | 0 | 0 | 0 | 0 | 0 | 0 | 0 | 0 | 0 | 0 | 0 | 0 | 0 | 0 | 0
|  | 7449 | 11 | 153 | 9 | 311 | 7 | 3 | 45 | 21.43 | 2.38 | 238 | 100116 | 14.285 | 15.3363 | 54.356 | 0.2 | 58.3269 | 58.3269 | 521.3022 | 58.3269 | 390.3223 | 58.3269 | 58.3269 | 58.3269 | 55.4457 | 55.4457 | 493.2988 | 55.4457 | 400.6821 | 55.4457 | 55.4457 | 55.4457 | 201.3256 | 45.0829
|  | 7450 | 11 | 154 | 10 | 311 | 7 | 3 | 45 | 22.56 | 2.38 | 239 | 100119 | 14.611 | 24.1727 | 42.2617 | 0.2 | 83.177 | 83.177 | 593.2686 | 83.177 | 644.5144 | 83.177 | 83.177 | 83.177 | 67.1413 | 67.1413 | 668.5587 | 67.1413 | 704.795 | 67.1413 | 67.1413 | 67.1413 | 389.3482 | 48.9072
|  | 7451 | 11 | 155 | 11 | 311 | 7 | 3 | 45 | 23.68 | 2.39 | 240 | 100123 | 14.892 | 30.9864 | 27.9315 | 0.2 | 104.5492 | 104.5492 | 456.9477 | 104.5492 | 769.229 | 104.5492 | 104.5492 | 104.5492 | 83.5655 | 83.5655 | 652.2173 | 83.5655 | 873.0334 | 83.5655 | 153.8505 | 83.5655 | 513.6225 | 61.826
|  | 7452 | 11 | 156 | 12 | 311 | 7 | 3 | 45 | 24.07 | 2.46 | 242 | 100083 | 14.629 | 34.9837 | 11.4199 | 0.2 | 117.4997 | 117.4997 | 261.8006 | 117.4997 | 831.8718 | 117.4997 | 117.4997 | 117.4997 | 95.2827 | 95.2827 | 557.9457 | 95.2827 | 961.0469 | 95.2827 | 353.8735 | 95.2827 | 582.669 | 72.6656
|  | 7453 | 11 | 157 | 13 | 311 | 7 | 3 | 45 | 24.47 | 2.53 | 244 | 100044 | 14.352 | 35.5229 | -6.2198 | 0.2 | 119.6078 | 119.6078 | 119.6078 | 119.6078 | 850.94 | 119.6078 | 199.3116 | 119.6078 | 96.583 | 96.583 | 411.5868 | 96.583 | 985.0759 | 96.583 | 524.305 | 96.583 | 598.8084 | 73.6219
|  | 7454 | 11 | 158 | 14 | 311 | 7 | 3 | 45 | 24.86 | 2.61 | 246 | 100004 | 14.044 | 32.5044 | -23.2251 | 0.2 | 116.295 | 116.295 | 116.295 | 116.295 | 798.208 | 116.295 | 408.9165 | 116.295 | 98.2953 | 98.2953 | 225.7113 | 98.2953 | 914.8113 | 98.2953 | 639.5407 | 98.2953 | 550.5486 | 77.7336
|  | 7455 | 11 | 159 | 15 | 311 | 7 | 3 | 45 | 24.58 | 2.96 | 247 | 100044 | 13.73 | 26.4442 | -38.2484 | 0.2 | 118.5219 | 118.5219 | 118.5219 | 118.5219 | 601.7879 | 118.5219 | 499.4768 | 118.5219 | 121.904 | 121.904 | 121.904 | 121.904 | 680.043 | 121.904 | 607.6982 | 121.904 | 416.7818 | 110.72
|  | 7456 | 11 | 160 | 16 | 311 | 7 | 3 | 45 | 24.3 | 3.31 | 248 | 100083 | 13.423 | 18.1309 | -50.9705 | 0.2 | 80.2101 | 80.2101 | 80.2101 | 80.2101 | 537.2213 | 80.2101 | 643.9783 | 80.2101 | 77.676 | 77.676 | 77.676 | 77.676 | 568.8692 | 77.676 | 644.3578 | 77.676 | 304.81 | 67.1692
|  | 7457 | 11 | 161 | 17 | 311 | 7 | 3 | 45 | 24.02 | 3.66 | 249 | 100123 | 13.122 | 8.2847 | -61.774 | 0.2 | 44.8234 | 44.8234 | 44.8234 | 44.8234 | 319.9534 | 44.8234 | 557.379 | 44.8234 | 51.8272 | 51.8272 | 51.8272 | 51.8272 | 306.2703 | 51.8272 | 474.1555 | 51.8272 | 136.2594 | 51.5526
|  | 7458 | 11 | 162 | 18 | 311 | 7 | 3 | 45 | 23.04 | 4.34 | 254 | 100179 | 13.014 | 0 | -71.2731 | 0.2 | 0 | 0 | 0 | 0 | 0 | 0 | 0 | 0 | 0 | 0 | 0 | 0 | 0 | 0 | 0 | 0 | 0 | 0
|  | 7459 | 11 | 163 | 19 | 311 | 7 | 3 | 45 | 22.05 | 5.03 | 258 | 100235 | 12.86 | 0 | -80.1097 | 0.2 | 0 | 0 | 0 | 0 | 0 | 0 | 0 | 0 | 0 | 0 | 0 | 0 | 0 | 0 | 0 | 0 | 0 | 0
|  | 7460 | 11 | 164 | 20 | 311 | 7 | 3 | 45 | 21.07 | 5.71 | 262 | 100291 | 12.68 | 0 | -88.9644 | 0.2 | 0 | 0 | 0 | 0 | 0 | 0 | 0 | 0 | 0 | 0 | 0 | 0 | 0 | 0 | 0 | 0 | 0 | 0
|  | 7461 | 11 | 165 | 21 | 311 | 7 | 3 | 45 | 20.52 | 5.93 | 266 | 100314 | 12.54 | 0 | -98.7167 | 0.2 | 0 | 0 | 0 | 0 | 0 | 0 | 0 | 0 | 0 | 0 | 0 | 0 | 0 | 0 | 0 | 0 | 0 | 0
|  | 7462 | 11 | 166 | 22 | 311 | 7 | 3 | 45 | 19.96 | 6.14 | 271 | 100337 | 12.383 | 0 | -110.8233 | 0.2 | 0 | 0 | 0 | 0 | 0 | 0 | 0 | 0 | 0 | 0 | 0 | 0 | 0 | 0 | 0 | 0 | 0 | 0
|  | 7463 | 11 | 167 | 23 | 311 | 7 | 3 | 45 | 19.41 | 6.36 | 275 | 100360 | 12.229 | 0 | -128.1632 | 0.2 | 0 | 0 | 0 | 0 | 0 | 0 | 0 | 0 | 0 | 0 | 0 | 0 | 0 | 0 | 0 | 0 | 0 | 0
|  | 7464 | 11 | 168 | 24 | 311 | 7 | 3 | 45 | 19.27 | 5.81 | 279 | 100353 | 12.146 | 0 | -155.8176 | 0.2 | 0 | 0 | 0 | 0 | 0 | 0 | 0 | 0 | 0 | 0 | 0 | 0 | 0 | 0 | 0 | 0 | 0 | 0
|  | 7465 | 11 | 169 | 1 | 312 | 8 | 4 | 45 | 19.14 | 5.26 | 282 | 100347 | 12.073 | 0 | 166.3926 | 0.2 | 0 | 0 | 0 | 0 | 0 | 0 | 0 | 0 | 0 | 0 | 0 | 0 | 0 | 0 | 0 | 0 | 0 | 0
|  | 7466 | 11 | 170 | 2 | 312 | 8 | 4 | 45 | 19 | 4.72 | 286 | 100340 | 11.991 | 0 | 134.7166 | 0.2 | 0 | 0 | 0 | 0 | 0 | 0 | 0 | 0 | 0 | 0 | 0 | 0 | 0 | 0 | 0 | 0 | 0 | 0
|  | 7467 | 11 | 171 | 3 | 312 | 8 | 4 | 45 | 18.95 | 5.28 | 288 | 100353 | 11.803 | 0 | 114.9029 | 0.2 | 0 | 0 | 0 | 0 | 0 | 0 | 0 | 0 | 0 | 0 | 0 | 0 | 0 | 0 | 0 | 0 | 0 | 0
|  | 7468 | 11 | 172 | 4 | 312 | 8 | 4 | 45 | 18.91 | 5.84 | 290 | 100367 | 11.626 | 0 | 101.6775 | 0.2 | 0 | 0 | 0 | 0 | 0 | 0 | 0 | 0 | 0 | 0 | 0 | 0 | 0 | 0 | 0 | 0 | 0 | 0
|  | 7469 | 11 | 173 | 5 | 312 | 8 | 4 | 45 | 18.86 | 6.4 | 293 | 100380 | 11.441 | 0 | 91.4542 | 0.2 | 0 | 0 | 0 | 0 | 0 | 0 | 0 | 0 | 0 | 0 | 0 | 0 | 0 | 0 | 0 | 0 | 0 | 0
|  | 7470 | 11 | 174 | 6 | 312 | 8 | 4 | 45 | 18.97 | 5.98 | 292 | 100413 | 11.568 | 0 | 82.4655 | 0.2 | 0 | 0 | 0 | 0 | 0 | 0 | 0 | 0 | 0 | 0 | 0 | 0 | 0 | 0 | 0 | 0 | 0 | 0
|  | 7471 | 11 | 175 | 7 | 312 | 8 | 4 | 45 | 19.07 | 5.56 | 292 | 100446 | 11.687 | 0 | 73.7173 | 0.2 | 0 | 0 | 0 | 0 | 0 | 0 | 0 | 0 | 0 | 0 | 0 | 0 | 0 | 0 | 0 | 0 | 0 | 0
|  | 7472 | 11 | 176 | 8 | 312 | 8 | 4 | 45 | 19.17 | 5.14 | 292 | 100479 | 11.809 | 4.9372 | 64.4975 | 0.2 | 0 | 0 | 0 | 0 | 0 | 0 | 0 | 0 | 0 | 0 | 0 | 0 | 0 | 0 | 0 | 0 | 0 | 0
|  | 7473 | 11 | 177 | 9 | 312 | 8 | 4 | 45 | 20.5 | 5.07 | 294 | 100492 | 11.935 | 15.1063 | 54.1662 | 0.2 | 28.1835 | 28.1835 | 28.1835 | 28.1835 | 28.1835 | 28.1835 | 28.1835 | 28.1835 | 44.692 | 44.692 | 44.692 | 44.692 | 44.692 | 44.692 | 44.692 | 44.692 | 54 | 54
|  | 7474 | 11 | 178 | 10 | 312 | 8 | 4 | 45 | 21.83 | 4.99 | 295 | 100505 | 11.983 | 23.9185 | 42.0998 | 0.2 | 82.1176 | 82.1176 | 164.0169 | 82.1176 | 172.758 | 82.1176 | 82.1176 | 82.1176 | 113.5939 | 113.5939 | 209.8174 | 113.5939 | 215.9983 | 113.5939 | 113.5939 | 113.5939 | 180.1624 | 125.9811
|  | 7475 | 11 | 179 | 11 | 312 | 8 | 4 | 45 | 23.16 | 4.91 | 296 | 100518 | 11.943 | 30.7089 | 27.8184 | 0.2 | 124.4236 | 124.4236 | 277.0573 | 124.4236 | 413.6937 | 124.4236 | 124.4236 | 124.4236 | 152.1882 | 152.1882 | 397.4847 | 152.1882 | 494.1012 | 152.1882 | 181.628 | 152.1882 | 351.8292 | 157.5613
|  | 7476 | 11 | 180 | 12 | 312 | 8 | 4 | 45 | 23.58 | 4.89 | 302 | 100479 | 11.782 | 34.6913 | 11.3822 | 0.2 | 142.2314 | 142.2314 | 209.2595 | 142.2314 | 475.1876 | 142.2314 | 142.2314 | 142.2314 | 172.5341 | 172.5341 | 386.1701 | 172.5341 | 574.2097 | 172.5341 | 291.378 | 172.5341 | 413.2568 | 178.158
|  | 7477 | 11 | 181 | 13 | 312 | 8 | 4 | 45 | 24 | 4.87 | 308 | 100439 | 11.606 | 35.232 | -6.1671 | 0.2 | 144.4852 | 144.4852 | 144.4852 | 144.4852 | 633.5642 | 144.4852 | 197.3324 | 144.4852 | 155.6121 | 155.6121 | 363.9112 | 155.6121 | 747.1108 | 155.6121 | 438.6484 | 155.6121 | 495.3543 | 147.9276
|  | 7478 | 11 | 182 | 14 | 312 | 8 | 4 | 45 | 24.42 | 4.86 | 315 | 100399 | 11.41 | 32.232 | -23.0937 | 0.2 | 136.2881 | 136.2881 | 136.2881 | 136.2881 | 679.7755 | 136.2881 | 368.0345 | 136.2881 | 137.8054 | 137.8054 | 237.354 | 137.8054 | 785.5272 | 137.8054 | 565.093 | 137.8054 | 496.5341 | 124.0046
|  | 7479 | 11 | 183 | 15 | 312 | 8 | 4 | 45 | 23.99 | 4.51 | 305 | 100370 | 11.659 | 26.1999 | -38.0658 | 0.2 | 45.9679 | 45.9679 | 45.9679 | 45.9679 | 46.9275 | 45.9679 | 46.7194 | 45.9679 | 72.5593 | 72.5593 | 72.5593 | 72.5593 | 73.6619 | 72.5593 | 73.5147 | 72.5593 | 88 | 87.4003
|  | 7480 | 11 | 184 | 16 | 312 | 8 | 4 | 45 | 23.55 | 4.17 | 296 | 100340 | 11.88 | 17.9155 | -50.76 | 0.2 | 15.5204 | 15.5204 | 15.5204 | 15.5204 | 15.5204 | 15.5204 | 15.5204 | 15.5204 | 24.7319 | 24.7319 | 24.7319 | 24.7319 | 24.7319 | 24.7319 | 24.7319 | 24.7319 | 30 | 30
|  | 7481 | 11 | 185 | 17 | 312 | 8 | 4 | 45 | 23.11 | 3.83 | 287 | 100311 | 12.08 | 8.0943 | -61.5476 | 0.2 | 48.2348 | 48.2348 | 48.2348 | 48.2348 | 153.2259 | 48.2348 | 241.9878 | 48.2348 | 65.1224 | 65.1224 | 65.1224 | 65.1224 | 161.5238 | 65.1224 | 224.2879 | 65.1224 | 101.8054 | 70.4644
|  | 7482 | 11 | 186 | 18 | 312 | 8 | 4 | 45 | 22.02 | 3.8 | 292 | 100330 | 12.086 | 0 | -71.0338 | 0.2 | 0 | 0 | 0 | 0 | 0 | 0 | 0 | 0 | 0 | 0 | 0 | 0 | 0 | 0 | 0 | 0 | 0 | 0
|  | 7483 | 11 | 187 | 19 | 312 | 8 | 4 | 45 | 20.93 | 3.76 | 298 | 100350 | 12.035 | 0 | -79.8544 | 0.2 | 0 | 0 | 0 | 0 | 0 | 0 | 0 | 0 | 0 | 0 | 0 | 0 | 0 | 0 | 0 | 0 | 0 | 0
|  | 7484 | 11 | 188 | 20 | 312 | 8 | 4 | 45 | 19.84 | 3.72 | 303 | 100370 | 11.931 | 0 | -88.6857 | 0.2 | 0 | 0 | 0 | 0 | 0 | 0 | 0 | 0 | 0 | 0 | 0 | 0 | 0 | 0 | 0 | 0 | 0 | 0
|  | 7485 | 11 | 189 | 21 | 312 | 8 | 4 | 45 | 19.21 | 4.55 | 307 | 100373 | 11.721 | 0 | -98.403 | 0.2 | 0 | 0 | 0 | 0 | 0 | 0 | 0 | 0 | 0 | 0 | 0 | 0 | 0 | 0 | 0 | 0 | 0 | 0
|  | 7486 | 11 | 190 | 22 | 312 | 8 | 4 | 45 | 18.57 | 5.37 | 311 | 100376 | 11.502 | 0 | -110.4622 | 0.2 | 0 | 0 | 0 | 0 | 0 | 0 | 0 | 0 | 0 | 0 | 0 | 0 | 0 | 0 | 0 | 0 | 0 | 0
|  | 7487 | 11 | 191 | 23 | 312 | 8 | 4 | 45 | 17.94 | 6.19 | 315 | 100380 | 11.285 | 0 | -127.7642 | 0.2 | 0 | 0 | 0 | 0 | 0 | 0 | 0 | 0 | 0 | 0 | 0 | 0 | 0 | 0 | 0 | 0 | 0 | 0
|  | 7488 | 11 | 192 | 24 | 312 | 8 | 4 | 45 | 17.86 | 7.46 | 323 | 100360 | 11.297 | 0 | -155.5246 | 0.2 | 0 | 0 | 0 | 0 | 0 | 0 | 0 | 0 | 0 | 0 | 0 | 0 | 0 | 0 | 0 | 0 | 0 | 0
|  | 7489 | 11 | 193 | 1 | 313 | 9 | 5 | 45 | 17.79 | 8.73 | 332 | 100340 | 11.314 | 0 | 166.294 | 0.2 | 0 | 0 | 0 | 0 | 0 | 0 | 0 | 0 | 0 | 0 | 0 | 0 | 0 | 0 | 0 | 0 | 0 | 0
|  | 7490 | 11 | 194 | 2 | 313 | 9 | 5 | 45 | 17.71 | 10 | 340 | 100320 | 11.325 | 0 | 134.387 | 0.2 | 0 | 0 | 0 | 0 | 0 | 0 | 0 | 0 | 0 | 0 | 0 | 0 | 0 | 0 | 0 | 0 | 0 | 0
|  | 7491 | 11 | 195 | 3 | 313 | 9 | 5 | 45 | 17.27 | 10.8 | 351 | 100320 | 11.33 | 0 | 114.5698 | 0.2 | 0 | 0 | 0 | 0 | 0 | 0 | 0 | 0 | 0 | 0 | 0 | 0 | 0 | 0 | 0 | 0 | 0 | 0
|  | 7492 | 11 | 196 | 4 | 313 | 9 | 5 | 45 | 16.82 | 11.61 | 2 | 100320 | 11.319 | 0 | 101.3833 | 0.2 | 0 | 0 | 0 | 0 | 0 | 0 | 0 | 0 | 0 | 0 | 0 | 0 | 0 | 0 | 0 | 0 | 0 | 0
|  | 7493 | 11 | 197 | 5 | 313 | 9 | 5 | 45 | 16.38 | 12.41 | 14 | 100320 | 11.305 | 0 | 91.1941 | 0.2 | 0 | 0 | 0 | 0 | 0 | 0 | 0 | 0 | 0 | 0 | 0 | 0 | 0 | 0 | 0 | 0 | 0 | 0
|  | 7494 | 11 | 198 | 6 | 313 | 9 | 5 | 45 | 15.99 | 11.76 | 13 | 100426 | 10.922 | 0 | 82.2302 | 0.2 | 0 | 0 | 0 | 0 | 0 | 0 | 0 | 0 | 0 | 0 | 0 | 0 | 0 | 0 | 0 | 0 | 0 | 0
|  | 7495 | 11 | 199 | 7 | 313 | 9 | 5 | 45 | 15.6 | 11.1 | 12 | 100531 | 10.549 | 0 | 73.5002 | 0.2 | 0 | 0 | 0 | 0 | 0 | 0 | 0 | 0 | 0 | 0 | 0 | 0 | 0 | 0 | 0 | 0 | 0 | 0
|  | 7496 | 11 | 200 | 8 | 313 | 9 | 5 | 45 | 15.21 | 10.44 | 11 | 100637 | 10.188 | 4.7288 | 64.2957 | 0.2 | 0 | 0 | 0 | 0 | 0 | 0 | 0 | 0 | 0 | 0 | 0 | 0 | 0 | 0 | 0 | 0 | 0 | 0
|  | 7497 | 11 | 201 | 9 | 313 | 9 | 5 | 45 | 15.8 | 10.73 | 10 | 100680 | 10.007 | 14.8776 | 53.9823 | 0.2 | 13.4256 | 13.4256 | 13.4256 | 13.4256 | 13.4256 | 13.4256 | 13.4256 | 13.4256 | 21.4164 | 21.4164 | 21.4164 | 21.4164 | 21.4164 | 21.4164 | 21.4164 | 21.4164 | 26 | 26
|  | 7498 | 11 | 202 | 10 | 313 | 9 | 5 | 45 | 16.38 | 11.01 | 10 | 100722 | 9.789 | 23.6664 | 41.9441 | 0.2 | 53.8534 | 53.8534 | 58.6924 | 53.8534 | 59.2382 | 53.8534 | 53.8534 | 53.8534 | 84.6444 | 84.6444 | 90.3097 | 84.6444 | 90.6956 | 84.6444 | 84.6444 | 84.6444 | 105 | 101.8271
|  | 7499 | 11 | 203 | 11 | 313 | 9 | 5 | 45 | 16.97 | 11.3 | 10 | 100765 | 9.546 | 30.4344 | 27.7112 | 0.2 | 27.6933 | 27.6933 | 27.6933 | 27.6933 | 27.6933 | 27.6933 | 27.6933 | 27.6933 | 43.8868 | 43.8868 | 43.8868 | 43.8868 | 43.8868 | 43.8868 | 43.8868 | 43.8868 | 53 | 53
|  | 7500 | 11 | 204 | 12 | 313 | 9 | 5 | 45 | 17.14 | 10.86 | 9 | 100752 | 8.965 | 34.403 | 11.3493 | 0.2 | 95.4232 | 95.4232 | 99.7784 | 95.4232 | 117.1218 | 95.4232 | 95.4232 | 95.4232 | 147.9542 | 147.9542 | 161.7503 | 147.9542 | 174.0139 | 147.9542 | 155.5911 | 147.9542 | 192.0227 | 176.8673
|  | 7501 | 11 | 205 | 13 | 313 | 9 | 5 | 45 | 17.32 | 10.41 | 8 | 100739 | 8.376 | 34.946 | -6.1117 | 0.2 | 37.824 | 37.824 | 37.824 | 37.824 | 37.824 | 37.824 | 37.824 | 37.824 | 59.7633 | 59.7633 | 59.7633 | 59.7633 | 59.7633 | 59.7633 | 59.7633 | 59.7633 | 72 | 72
|  | 7502 | 11 | 206 | 14 | 313 | 9 | 5 | 45 | 17.49 | 9.97 | 6 | 100726 | 7.769 | 31.965 | -22.9616 | 0.2 | 138.9744 | 138.9744 | 138.9744 | 138.9744 | 413.9358 | 138.9744 | 255.4711 | 138.9744 | 174.4939 | 174.4939 | 223.885 | 174.4939 | 500.6876 | 174.4939 | 388.6361 | 174.4939 | 369.3963 | 183.0502
|  | 7503 | 11 | 207 | 15 | 313 | 9 | 5 | 45 | 17.21 | 9.79 | 8 | 100736 | 7.52 | 25.961 | -37.8838 | 0.2 | 108.2762 | 108.2762 | 108.2762 | 108.2762 | 677.1963 | 108.2762 | 550.9096 | 108.2762 | 100.7736 | 100.7736 | 100.7736 | 100.7736 | 751.2301 | 100.7736 | 661.932 | 100.7736 | 435.4606 | 84.4963
|  | 7504 | 11 | 208 | 16 | 313 | 9 | 5 | 45 | 16.92 | 9.61 | 9 | 100746 | 7.274 | 17.7055 | -50.5506 | 0.2 | 80.819 | 80.819 | 80.819 | 80.819 | 511.5058 | 80.819 | 604.2258 | 80.819 | 82.7655 | 82.7655 | 82.7655 | 82.7655 | 540.3197 | 82.7655 | 605.8827 | 82.7655 | 291.802 | 75.4095
|  | 7505 | 11 | 209 | 17 | 313 | 9 | 5 | 45 | 16.63 | 9.43 | 10 | 100755 | 7.033 | 7.9091 | -61.3228 | 0.2 | 43.8257 | 43.8257 | 43.8257 | 43.8257 | 143.8158 | 43.8257 | 226.6338 | 43.8257 | 59.3951 | 59.3951 | 59.3951 | 59.3951 | 150.5675 | 59.3951 | 209.1286 | 59.3951 | 93.5046 | 64.5574
|  | 7506 | 11 | 210 | 18 | 313 | 9 | 5 | 45 | 15.96 | 9.11 | 10 | 100795 | 6.903 | 0 | -70.7963 | 0.2 | 0 | 0 | 0 | 0 | 0 | 0 | 0 | 0 | 0 | 0 | 0 | 0 | 0 | 0 | 0 | 0 | 0 | 0
|  | 7507 | 11 | 211 | 19 | 313 | 9 | 5 | 45 | 15.29 | 8.78 | 10 | 100835 | 6.77 | 0 | -79.601 | 0.2 | 0 | 0 | 0 | 0 | 0 | 0 | 0 | 0 | 0 | 0 | 0 | 0 | 0 | 0 | 0 | 0 | 0 | 0
|  | 7508 | 11 | 212 | 20 | 313 | 9 | 5 | 45 | 14.62 | 8.46 | 10 | 100874 | 6.634 | 0 | -88.4086 | 0.2 | 0 | 0 | 0 | 0 | 0 | 0 | 0 | 0 | 0 | 0 | 0 | 0 | 0 | 0 | 0 | 0 | 0 | 0
|  | 7509 | 11 | 213 | 21 | 313 | 9 | 5 | 45 | 14.26 | 7.98 | 8 | 100874 | 6.601 | 0 | -98.0906 | 0.2 | 0 | 0 | 0 | 0 | 0 | 0 | 0 | 0 | 0 | 0 | 0 | 0 | 0 | 0 | 0 | 0 | 0 | 0
|  | 7510 | 11 | 214 | 22 | 313 | 9 | 5 | 45 | 13.9 | 7.51 | 7 | 100874 | 6.566 | 0 | -110.1013 | 0.2 | 0 | 0 | 0 | 0 | 0 | 0 | 0 | 0 | 0 | 0 | 0 | 0 | 0 | 0 | 0 | 0 | 0 | 0
|  | 7511 | 11 | 215 | 23 | 313 | 9 | 5 | 45 | 13.55 | 7.03 | 6 | 100874 | 6.532 | 0 | -127.3618 | 0.2 | 0 | 0 | 0 | 0 | 0 | 0 | 0 | 0 | 0 | 0 | 0 | 0 | 0 | 0 | 0 | 0 | 0 | 0
|  | 7512 | 11 | 216 | 24 | 313 | 9 | 5 | 45 | 13.47 | 6.6 | 6 | 100841 | 6.611 | 0 | -155.2221 | 0.2 | 0 | 0 | 0 | 0 | 0 | 0 | 0 | 0 | 0 | 0 | 0 | 0 | 0 | 0 | 0 | 0 | 0 | 0
|  | 7513 | 11 | 217 | 1 | 314 | 10 | 6 | 45 | 13.38 | 6.17 | 5 | 100808 | 6.685 | 0 | 166.2035 | 0.2 | 0 | 0 | 0 | 0 | 0 | 0 | 0 | 0 | 0 | 0 | 0 | 0 | 0 | 0 | 0 | 0 | 0 | 0
|  | 7514 | 11 | 218 | 2 | 314 | 10 | 6 | 45 | 13.3 | 5.74 | 5 | 100775 | 6.762 | 0 | 134.0635 | 0.2 | 0 | 0 | 0 | 0 | 0 | 0 | 0 | 0 | 0 | 0 | 0 | 0 | 0 | 0 | 0 | 0 | 0 | 0
|  | 7515 | 11 | 219 | 3 | 314 | 10 | 6 | 45 | 12.9 | 5.77 | 6 | 100739 | 6.734 | 0 | 114.2428 | 0.2 | 0 | 0 | 0 | 0 | 0 | 0 | 0 | 0 | 0 | 0 | 0 | 0 | 0 | 0 | 0 | 0 | 0 | 0
|  | 7516 | 11 | 220 | 4 | 314 | 10 | 6 | 45 | 12.5 | 5.79 | 8 | 100703 | 6.703 | 0 | 101.0948 | 0.2 | 0 | 0 | 0 | 0 | 0 | 0 | 0 | 0 | 0 | 0 | 0 | 0 | 0 | 0 | 0 | 0 | 0 | 0
|  | 7517 | 11 | 221 | 5 | 314 | 10 | 6 | 45 | 12.1 | 5.82 | 9 | 100666 | 6.667 | 0 | 90.9395 | 0.2 | 0 | 0 | 0 | 0 | 0 | 0 | 0 | 0 | 0 | 0 | 0 | 0 | 0 | 0 | 0 | 0 | 0 | 0
|  | 7518 | 11 | 222 | 6 | 314 | 10 | 6 | 45 | 12.2 | 5.25 | 7 | 100676 | 6.731 | 0 | 82.0004 | 0.2 | 0 | 0 | 0 | 0 | 0 | 0 | 0 | 0 | 0 | 0 | 0 | 0 | 0 | 0 | 0 | 0 | 0 | 0
|  | 7519 | 11 | 223 | 7 | 314 | 10 | 6 | 45 | 12.3 | 4.68 | 5 | 100686 | 6.796 | 0 | 73.2886 | 0.2 | 0 | 0 | 0 | 0 | 0 | 0 | 0 | 0 | 0 | 0 | 0 | 0 | 0 | 0 | 0 | 0 | 0 | 0
|  | 7520 | 11 | 224 | 8 | 314 | 10 | 6 | 45 | 12.39 | 4.11 | 3 | 100696 | 6.856 | 4.5214 | 64.0997 | 0.2 | 0 | 0 | 0 | 0 | 0 | 0 | 0 | 0 | 0 | 0 | 0 | 0 | 0 | 0 | 0 | 0 | 0 | 0
|  | 7521 | 11 | 225 | 9 | 314 | 10 | 6 | 45 | 13.95 | 3.63 | 2 | 100686 | 6.984 | 14.6504 | 53.8044 | 0.2 | 56.528 | 56.528 | 491.7524 | 56.528 | 375.0126 | 56.528 | 56.528 | 56.528 | 54.9671 | 54.9671 | 462.4094 | 54.9671 | 379.862 | 54.9671 | 54.9671 | 54.9671 | 186.4213 | 45.4352
|  | 7522 | 11 | 226 | 10 | 314 | 10 | 6 | 45 | 15.52 | 3.14 | 1 | 100676 | 7.057 | 23.4166 | 41.7945 | 0.2 | 88.3463 | 88.3463 | 538.5655 | 88.3463 | 591.9857 | 88.3463 | 88.3463 | 88.3463 | 80.1362 | 80.1362 | 605.3631 | 80.1362 | 643.1369 | 80.1362 | 80.1362 | 80.1362 | 357.5131 | 64.9493
|  | 7523 | 11 | 227 | 11 | 314 | 10 | 6 | 45 | 17.08 | 2.66 | 0 | 100666 | 7.051 | 30.1632 | 27.6099 | 0.2 | 103.2804 | 103.2804 | 451.8905 | 103.2804 | 769.8293 | 103.2804 | 103.2804 | 103.2804 | 83.4856 | 83.4856 | 639.1014 | 83.4856 | 863.9181 | 83.4856 | 146.0922 | 83.4856 | 499.4345 | 62.2853
|  | 7524 | 11 | 228 | 12 | 314 | 10 | 6 | 45 | 17.58 | 2.49 | 357 | 100587 | 6.802 | 34.119 | 11.321 | 0.2 | 117.247 | 117.247 | 259.0939 | 117.247 | 825.7702 | 117.247 | 117.247 | 117.247 | 97.4341 | 97.4341 | 543.9171 | 97.4341 | 944.6178 | 97.4341 | 343.3152 | 97.4341 | 565.477 | 75.9016
|  | 7525 | 11 | 229 | 13 | 314 | 10 | 6 | 45 | 18.09 | 2.32 | 353 | 100508 | 6.533 | 34.665 | -6.0537 | 0.2 | 112.0541 | 112.0541 | 112.0541 | 112.0541 | 884.0938 | 112.0541 | 193.9299 | 112.0541 | 84.423 | 84.423 | 406.1616 | 84.423 | 1009.971 | 84.423 | 521.9515 | 84.423 | 596.692 | 59.809
|  | 7526 | 11 | 230 | 14 | 314 | 10 | 6 | 45 | 18.59 | 2.15 | 350 | 100429 | 6.234 | 31.7033 | -22.8288 | 0.2 | 118.069 | 118.069 | 118.069 | 118.069 | 795.6028 | 118.069 | 403.2786 | 118.069 | 100.5483 | 100.5483 | 219.9549 | 100.5483 | 900.7173 | 100.5483 | 623.3021 | 100.5483 | 532.2945 | 78.2184
|  | 7527 | 11 | 231 | 15 | 314 | 10 | 6 | 45 | 18.52 | 1.91 | 351 | 100396 | 6.327 | 25.7275 | -37.7023 | 0.2 | 110.2257 | 110.2257 | 110.2257 | 110.2257 | 662.4048 | 110.2257 | 537.0342 | 110.2257 | 105.8104 | 105.8104 | 105.8104 | 105.8104 | 734.0526 | 105.8104 | 645.4022 | 105.8104 | 427.4378 | 91.1483
|  | 7528 | 11 | 232 | 16 | 314 | 10 | 6 | 45 | 18.45 | 1.67 | 351 | 100363 | 6.42 | 17.5008 | -50.3427 | 0.2 | 80.3319 | 80.3319 | 80.3319 | 80.3319 | 512.1544 | 80.3319 | 601.2535 | 80.3319 | 82.6325 | 82.6325 | 82.6325 | 82.6325 | 538.839 | 82.6325 | 601.8416 | 82.6325 | 288.9465 | 75.5956
|  | 7529 | 11 | 233 | 17 | 314 | 10 | 6 | 45 | 18.37 | 1.43 | 352 | 100330 | 6.507 | 7.7293 | -61.0996 | 0.2 | 46.6444 | 46.6444 | 46.6444 | 46.6444 | 154.5242 | 46.6444 | 242.0653 | 46.6444 | 63.0534 | 63.0534 | 63.0534 | 63.0534 | 160.759 | 63.0534 | 222.6599 | 63.0534 | 98.6073 | 68.3104
|  | 7530 | 11 | 234 | 18 | 314 | 10 | 6 | 45 | 17.9 | 2.16 | 355 | 100347 | 6.573 | 0 | -70.5606 | 0.2 | 0 | 0 | 0 | 0 | 0 | 0 | 0 | 0 | 0 | 0 | 0 | 0 | 0 | 0 | 0 | 0 | 0 | 0
|  | 7531 | 11 | 235 | 19 | 314 | 10 | 6 | 45 | 17.43 | 2.88 | 359 | 100363 | 6.627 | 0 | -79.3495 | 0.2 | 0 | 0 | 0 | 0 | 0 | 0 | 0 | 0 | 0 | 0 | 0 | 0 | 0 | 0 | 0 | 0 | 0 | 0
|  | 7532 | 11 | 236 | 20 | 314 | 10 | 6 | 45 | 16.96 | 3.6 | 2 | 100380 | 6.673 | 0 | -88.1335 | 0.2 | 0 | 0 | 0 | 0 | 0 | 0 | 0 | 0 | 0 | 0 | 0 | 0 | 0 | 0 | 0 | 0 | 0 | 0
|  | 7533 | 11 | 237 | 21 | 314 | 10 | 6 | 45 | 16.53 | 3.41 | 1 | 100390 | 6.784 | 0 | -97.7798 | 0.2 | 0 | 0 | 0 | 0 | 0 | 0 | 0 | 0 | 0 | 0 | 0 | 0 | 0 | 0 | 0 | 0 | 0 | 0
|  | 7534 | 11 | 238 | 22 | 314 | 10 | 6 | 45 | 16.1 | 3.21 | 1 | 100399 | 6.885 | 0 | -109.7408 | 0.2 | 0 | 0 | 0 | 0 | 0 | 0 | 0 | 0 | 0 | 0 | 0 | 0 | 0 | 0 | 0 | 0 | 0 | 0
|  | 7535 | 11 | 239 | 23 | 314 | 10 | 6 | 45 | 15.68 | 3.02 | 360 | 100409 | 6.978 | 0 | -126.9564 | 0.2 | 0 | 0 | 0 | 0 | 0 | 0 | 0 | 0 | 0 | 0 | 0 | 0 | 0 | 0 | 0 | 0 | 0 | 0
|  | 7536 | 11 | 240 | 24 | 314 | 10 | 6 | 45 | 15.19 | 3.32 | 359 | 100403 | 7.093 | 0 | -154.9101 | 0.2 | 0 | 0 | 0 | 0 | 0 | 0 | 0 | 0 | 0 | 0 | 0 | 0 | 0 | 0 | 0 | 0 | 0 | 0
|  | 7537 | 11 | 241 | 1 | 315 | 11 | 7 | 45 | 14.69 | 3.62 | 358 | 100396 | 7.188 | 0 | 166.1212 | 0.2 | 0 | 0 | 0 | 0 | 0 | 0 | 0 | 0 | 0 | 0 | 0 | 0 | 0 | 0 | 0 | 0 | 0 | 0
|  | 7538 | 11 | 242 | 2 | 315 | 11 | 7 | 45 | 14.2 | 3.92 | 358 | 100390 | 7.274 | 0 | 133.7461 | 0.2 | 0 | 0 | 0 | 0 | 0 | 0 | 0 | 0 | 0 | 0 | 0 | 0 | 0 | 0 | 0 | 0 | 0 | 0
|  | 7539 | 11 | 243 | 3 | 315 | 11 | 7 | 45 | 13.95 | 4.5 | 0 | 100413 | 7.152 | 0 | 113.9221 | 0.2 | 0 | 0 | 0 | 0 | 0 | 0 | 0 | 0 | 0 | 0 | 0 | 0 | 0 | 0 | 0 | 0 | 0 | 0
|  | 7540 | 11 | 244 | 4 | 315 | 11 | 7 | 45 | 13.7 | 5.09 | 3 | 100436 | 7.032 | 0 | 100.8124 | 0.2 | 0 | 0 | 0 | 0 | 0 | 0 | 0 | 0 | 0 | 0 | 0 | 0 | 0 | 0 | 0 | 0 | 0 | 0
|  | 7541 | 11 | 245 | 5 | 315 | 11 | 7 | 45 | 13.45 | 5.67 | 6 | 100459 | 6.913 | 0 | 90.6906 | 0.2 | 0 | 0 | 0 | 0 | 0 | 0 | 0 | 0 | 0 | 0 | 0 | 0 | 0 | 0 | 0 | 0 | 0 | 0
|  | 7542 | 11 | 246 | 6 | 315 | 11 | 7 | 45 | 13.46 | 5.5 | 8 | 100505 | 7.03 | 0 | 81.7761 | 0.2 | 0 | 0 | 0 | 0 | 0 | 0 | 0 | 0 | 0 | 0 | 0 | 0 | 0 | 0 | 0 | 0 | 0 | 0
|  | 7543 | 11 | 247 | 7 | 315 | 11 | 7 | 45 | 13.47 | 5.33 | 9 | 100551 | 7.147 | 0 | 73.0826 | 0.2 | 0 | 0 | 0 | 0 | 0 | 0 | 0 | 0 | 0 | 0 | 0 | 0 | 0 | 0 | 0 | 0 | 0 | 0
|  | 7544 | 11 | 248 | 8 | 315 | 11 | 7 | 45 | 13.47 | 5.16 | 10 | 100597 | 7.26 | 4.3151 | 63.9094 | 0.2 | 0 | 0 | 0 | 0 | 0 | 0 | 0 | 0 | 0 | 0 | 0 | 0 | 0 | 0 | 0 | 0 | 0 | 0
|  | 7545 | 11 | 249 | 9 | 315 | 11 | 7 | 45 | 15.02 | 5.16 | 11 | 100657 | 7.473 | 14.4249 | 53.6325 | 0.2 | 56.0345 | 56.0345 | 471.3316 | 56.0345 | 361.8544 | 56.0345 | 56.0345 | 56.0345 | 55.3721 | 55.3721 | 442.8368 | 55.3721 | 365.4247 | 55.3721 | 55.3721 | 55.3721 | 178.988 | 46.3273
|  | 7546 | 11 | 250 | 10 | 315 | 11 | 7 | 45 | 16.58 | 5.17 | 12 | 100716 | 7.646 | 23.1692 | 41.6511 | 0.2 | 91.8767 | 91.8767 | 504.7514 | 91.8767 | 556.0734 | 91.8767 | 91.8767 | 91.8767 | 87.7177 | 87.7177 | 567.6631 | 87.7177 | 603.9533 | 87.7177 | 87.7177 | 87.7177 | 339.4977 | 73.6271
|  | 7547 | 11 | 251 | 11 | 315 | 11 | 7 | 45 | 18.13 | 5.17 | 13 | 100775 | 7.758 | 29.8954 | 27.5144 | 0.2 | 120.33 | 120.33 | 245.8802 | 120.33 | 361.3617 | 120.33 | 120.33 | 120.33 | 150.8813 | 150.8813 | 350.1413 | 150.8813 | 431.7991 | 150.8813 | 172.5865 | 150.8813 | 313.8353 | 157.5894
|  | 7548 | 11 | 252 | 12 | 315 | 11 | 7 | 45 | 18.26 | 5.37 | 13 | 100772 | 7.595 | 33.8394 | 11.2973 | 0.2 | 127.7163 | 127.7163 | 156.1493 | 127.7163 | 270.0442 | 127.7163 | 127.7163 | 127.7163 | 181.5125 | 181.5125 | 270.4245 | 181.5125 | 350.9604 | 181.5125 | 230.2142 | 181.5125 | 304.9799 | 207.6723
|  | 7549 | 11 | 253 | 13 | 315 | 11 | 7 | 45 | 18.4 | 5.58 | 14 | 100769 | 7.432 | 34.3893 | -5.993 | 0.2 | 140.6193 | 140.6193 | 140.6193 | 140.6193 | 381.5807 | 140.6193 | 165.9157 | 140.6193 | 185.9459 | 185.9459 | 285.3179 | 185.9459 | 473.5905 | 185.9459 | 321.0923 | 185.9459 | 369.4629 | 203.6333
|  | 7550 | 11 | 254 | 14 | 315 | 11 | 7 | 45 | 18.53 | 5.78 | 14 | 100765 | 7.262 | 31.4471 | -22.6954 | 0.2 | 129.7147 | 129.7147 | 129.7147 | 129.7147 | 710.6454 | 129.7147 | 372.668 | 129.7147 | 126.047 | 126.047 | 226.5417 | 126.047 | 809.1157 | 126.047 | 570.1295 | 126.047 | 494.7069 | 109.6327
|  | 7551 | 11 | 255 | 15 | 315 | 11 | 7 | 45 | 18.14 | 5.97 | 15 | 100792 | 7.365 | 25.4994 | -37.5216 | 0.2 | 70.3562 | 70.3562 | 70.3562 | 70.3562 | 84.0542 | 70.3562 | 80.8753 | 70.3562 | 109.8316 | 109.8316 | 109.8316 | 109.8316 | 125.3424 | 109.8316 | 123.0945 | 109.8316 | 140 | 131.7624
|  | 7552 | 11 | 256 | 16 | 315 | 11 | 7 | 45 | 17.74 | 6.16 | 15 | 100818 | 7.453 | 17.3015 | -50.1361 | 0.2 | 77.6731 | 77.6731 | 77.6731 | 77.6731 | 538.9501 | 77.6731 | 630.0612 | 77.6731 | 76.0147 | 76.0147 | 76.0147 | 76.0147 | 560.6987 | 76.0147 | 625.1239 | 76.0147 | 290.4111 | 66.2415
|  | 7553 | 11 | 257 | 17 | 315 | 11 | 7 | 45 | 17.34 | 6.34 | 16 | 100844 | 7.532 | 7.5549 | -60.8783 | 0.2 | 45.6404 | 45.6404 | 45.6404 | 45.6404 | 154.9433 | 45.6404 | 241.8438 | 45.6404 | 61.6356 | 61.6356 | 61.6356 | 61.6356 | 159.9873 | 61.6356 | 221.4352 | 61.6356 | 96.5084 | 66.721
|  | 7554 | 11 | 258 | 18 | 315 | 11 | 7 | 45 | 16.44 | 6.32 | 17 | 100907 | 7.605 | 0 | -70.3269 | 0.2 | 0 | 0 | 0 | 0 | 0 | 0 | 0 | 0 | 0 | 0 | 0 | 0 | 0 | 0 | 0 | 0 | 0 | 0
|  | 7555 | 11 | 259 | 19 | 315 | 11 | 7 | 45 | 15.53 | 6.29 | 18 | 100970 | 7.639 | 0 | -79.1 | 0.2 | 0 | 0 | 0 | 0 | 0 | 0 | 0 | 0 | 0 | 0 | 0 | 0 | 0 | 0 | 0 | 0 | 0 | 0
|  | 7556 | 11 | 260 | 20 | 315 | 11 | 7 | 45 | 14.63 | 6.26 | 19 | 101032 | 7.645 | 0 | -87.8604 | 0.2 | 0 | 0 | 0 | 0 | 0 | 0 | 0 | 0 | 0 | 0 | 0 | 0 | 0 | 0 | 0 | 0 | 0 | 0
|  | 7557 | 11 | 261 | 21 | 315 | 11 | 7 | 45 | 14.2 | 5.79 | 18 | 101072 | 7.598 | 0 | -97.4709 | 0.2 | 0 | 0 | 0 | 0 | 0 | 0 | 0 | 0 | 0 | 0 | 0 | 0 | 0 | 0 | 0 | 0 | 0 | 0
|  | 7558 | 11 | 262 | 22 | 315 | 11 | 7 | 45 | 13.77 | 5.31 | 17 | 101111 | 7.547 | 0 | -109.381 | 0.2 | 0 | 0 | 0 | 0 | 0 | 0 | 0 | 0 | 0 | 0 | 0 | 0 | 0 | 0 | 0 | 0 | 0 | 0
|  | 7559 | 11 | 263 | 23 | 315 | 11 | 7 | 45 | 13.34 | 4.84 | 17 | 101151 | 7.491 | 0 | -126.5483 | 0.2 | 0 | 0 | 0 | 0 | 0 | 0 | 0 | 0 | 0 | 0 | 0 | 0 | 0 | 0 | 0 | 0 | 0 | 0
|  | 7560 | 11 | 264 | 24 | 315 | 11 | 7 | 45 | 13.23 | 4.96 | 15 | 101161 | 7.451 | 0 | -154.5888 | 0.2 | 0 | 0 | 0 | 0 | 0 | 0 | 0 | 0 | 0 | 0 | 0 | 0 | 0 | 0 | 0 | 0 | 0 | 0
|  | 7561 | 11 | 265 | 1 | 316 | 12 | 1 | 46 | 13.11 | 5.07 | 14 | 101171 | 7.406 | 0 | 166.0476 | 0.2 | 0 | 0 | 0 | 0 | 0 | 0 | 0 | 0 | 0 | 0 | 0 | 0 | 0 | 0 | 0 | 0 | 0 | 0
|  | 7562 | 11 | 266 | 2 | 316 | 12 | 1 | 46 | 13 | 5.19 | 12 | 101181 | 7.366 | 0 | 133.4353 | 0.2 | 0 | 0 | 0 | 0 | 0 | 0 | 0 | 0 | 0 | 0 | 0 | 0 | 0 | 0 | 0 | 0 | 0 | 0
|  | 7563 | 11 | 267 | 3 | 316 | 12 | 1 | 46 | 12.95 | 5.4 | 13 | 101177 | 7.265 | 0 | 113.6079 | 0.2 | 0 | 0 | 0 | 0 | 0 | 0 | 0 | 0 | 0 | 0 | 0 | 0 | 0 | 0 | 0 | 0 | 0 | 0
|  | 7564 | 11 | 268 | 4 | 316 | 12 | 1 | 46 | 12.9 | 5.61 | 14 | 101174 | 7.165 | 0 | 100.536 | 0.2 | 0 | 0 | 0 | 0 | 0 | 0 | 0 | 0 | 0 | 0 | 0 | 0 | 0 | 0 | 0 | 0 | 0 | 0
|  | 7565 | 11 | 269 | 5 | 316 | 12 | 1 | 46 | 12.85 | 5.82 | 15 | 101171 | 7.065 | 0 | 90.4475 | 0.2 | 0 | 0 | 0 | 0 | 0 | 0 | 0 | 0 | 0 | 0 | 0 | 0 | 0 | 0 | 0 | 0 | 0 | 0
|  | 7566 | 11 | 270 | 6 | 316 | 12 | 1 | 46 | 12.93 | 5.94 | 15 | 101207 | 7.164 | 0 | 81.5574 | 0.2 | 0 | 0 | 0 | 0 | 0 | 0 | 0 | 0 | 0 | 0 | 0 | 0 | 0 | 0 | 0 | 0 | 0 | 0
|  | 7567 | 11 | 271 | 7 | 316 | 12 | 1 | 46 | 13 | 6.05 | 15 | 101243 | 7.257 | 0 | 72.8822 | 0.2 | 0 | 0 | 0 | 0 | 0 | 0 | 0 | 0 | 0 | 0 | 0 | 0 | 0 | 0 | 0 | 0 | 0 | 0
|  | 7568 | 11 | 272 | 8 | 316 | 12 | 1 | 46 | 13.07 | 6.17 | 15 | 101279 | 7.352 | 4.11 | 63.7249 | 0.2 | 0 | 0 | 0 | 0 | 0 | 0 | 0 | 0 | 0 | 0 | 0 | 0 | 0 | 0 | 0 | 0 | 0 | 0
|  | 7569 | 11 | 273 | 9 | 316 | 12 | 1 | 46 | 14.62 | 6.11 | 17 | 101302 | 7.633 | 14.2011 | 53.4666 | 0.2 | 55.3174 | 55.3174 | 457.3541 | 55.3174 | 353.1717 | 55.3174 | 55.3174 | 55.3174 | 55.1716 | 55.1716 | 428.9872 | 55.1716 | 355.3192 | 55.1716 | 55.1716 | 55.1716 | 173.0685 | 46.4502
|  | 7570 | 11 | 274 | 10 | 316 | 12 | 1 | 46 | 16.16 | 6.06 | 18 | 101326 | 7.876 | 22.9243 | 41.5139 | 0.2 | 86.6829 | 86.6829 | 532.598 | 86.6829 | 590.4524 | 86.6829 | 86.6829 | 86.6829 | 78.7684 | 78.7684 | 595.2693 | 78.7684 | 636.1785 | 78.7684 | 78.7684 | 78.7684 | 348.333 | 63.8055
|  | 7571 | 11 | 275 | 11 | 316 | 12 | 1 | 46 | 17.71 | 6 | 20 | 101349 | 8.083 | 29.6311 | 27.4247 | 0.2 | 107.086 | 107.086 | 432.1785 | 107.086 | 733.5929 | 107.086 | 107.086 | 107.086 | 93.4664 | 93.4664 | 607.2269 | 93.4664 | 820.3591 | 93.4664 | 147.4766 | 93.4664 | 476.434 | 74.9595
|  | 7572 | 11 | 276 | 12 | 316 | 12 | 1 | 46 | 17.99 | 6.02 | 20 | 101299 | 7.998 | 33.5644 | 11.2781 | 0.2 | 120.4007 | 120.4007 | 258.8775 | 120.4007 | 814.7879 | 120.4007 | 120.4007 | 120.4007 | 101.5203 | 101.5203 | 531.6366 | 101.5203 | 924.7246 | 101.5203 | 335.8008 | 101.5203 | 547.9625 | 78.163
|  | 7573 | 11 | 277 | 13 | 316 | 12 | 1 | 46 | 18.26 | 6.04 | 20 | 101250 | 7.903 | 34.1187 | -5.9299 | 0.2 | 124.7952 | 124.7952 | 124.7952 | 124.7952 | 825.3922 | 124.7952 | 197.5639 | 124.7952 | 107.0095 | 107.0095 | 393.0047 | 107.0095 | 939.8568 | 107.0095 | 495.9152 | 107.0095 | 561.2548 | 84.0278
|  | 7574 | 11 | 278 | 14 | 316 | 12 | 1 | 46 | 18.54 | 6.06 | 20 | 101200 | 7.805 | 31.1965 | -22.5614 | 0.2 | 127.2929 | 127.2929 | 127.2929 | 127.2929 | 725.5351 | 127.2929 | 375.8441 | 127.2929 | 121.4648 | 121.4648 | 223.096 | 121.4648 | 821.8693 | 121.4648 | 574.6005 | 121.4648 | 496.3049 | 104.0255
|  | 7575 | 11 | 279 | 15 | 316 | 12 | 1 | 46 | 18.12 | 6.03 | 21 | 101194 | 7.808 | 25.277 | -37.3416 | 0.2 | 100.8297 | 100.8297 | 100.8297 | 100.8297 | 696.9173 | 100.8297 | 555.6116 | 100.8297 | 91.1554 | 91.1554 | 91.1554 | 91.1554 | 762.9994 | 91.1554 | 663.0813 | 91.1554 | 429.3259 | 75.2826
|  | 7576 | 11 | 280 | 16 | 316 | 12 | 1 | 46 | 17.7 | 6 | 22 | 101187 | 7.804 | 17.1077 | -49.931 | 0.2 | 74.8431 | 74.8431 | 74.8431 | 74.8431 | 561.4607 | 74.8431 | 653.3554 | 74.8431 | 70.1543 | 70.1543 | 70.1543 | 70.1543 | 578.771 | 70.1543 | 643.7504 | 70.1543 | 291.2691 | 58.594
|  | 7577 | 11 | 281 | 17 | 316 | 12 | 1 | 46 | 17.27 | 5.97 | 22 | 101181 | 7.79 | 7.3859 | -60.6588 | 0.2 | 51.544 | 51.544 | 51.544 | 51.544 | 127.4749 | 51.544 | 186.6234 | 51.544 | 72.3589 | 72.3589 | 72.3589 | 72.3589 | 140.2536 | 72.3589 | 182.0779 | 72.3589 | 100.212 | 80.1253
|  | 7578 | 11 | 282 | 18 | 316 | 12 | 1 | 46 | 16.37 | 5.92 | 23 | 101243 | 7.8 | 0 | -70.0953 | 0.2 | 0 | 0 | 0 | 0 | 0 | 0 | 0 | 0 | 0 | 0 | 0 | 0 | 0 | 0 | 0 | 0 | 0 | 0
|  | 7579 | 11 | 283 | 19 | 316 | 12 | 1 | 46 | 15.47 | 5.87 | 23 | 101306 | 7.781 | 0 | -78.8527 | 0.2 | 0 | 0 | 0 | 0 | 0 | 0 | 0 | 0 | 0 | 0 | 0 | 0 | 0 | 0 | 0 | 0 | 0 | 0
|  | 7580 | 11 | 284 | 20 | 316 | 12 | 1 | 46 | 14.57 | 5.82 | 24 | 101368 | 7.736 | 0 | -87.5895 | 0.2 | 0 | 0 | 0 | 0 | 0 | 0 | 0 | 0 | 0 | 0 | 0 | 0 | 0 | 0 | 0 | 0 | 0 | 0
|  | 7581 | 11 | 285 | 21 | 316 | 12 | 1 | 46 | 14.17 | 5.64 | 23 | 101382 | 7.645 | 0 | -97.1639 | 0.2 | 0 | 0 | 0 | 0 | 0 | 0 | 0 | 0 | 0 | 0 | 0 | 0 | 0 | 0 | 0 | 0 | 0 | 0
|  | 7582 | 11 | 286 | 22 | 316 | 12 | 1 | 46 | 13.76 | 5.46 | 22 | 101395 | 7.548 | 0 | -109.0224 | 0.2 | 0 | 0 | 0 | 0 | 0 | 0 | 0 | 0 | 0 | 0 | 0 | 0 | 0 | 0 | 0 | 0 | 0 | 0
|  | 7583 | 11 | 287 | 23 | 316 | 12 | 1 | 46 | 13.36 | 5.28 | 21 | 101408 | 7.456 | 0 | -126.1381 | 0.2 | 0 | 0 | 0 | 0 | 0 | 0 | 0 | 0 | 0 | 0 | 0 | 0 | 0 | 0 | 0 | 0 | 0 | 0
|  | 7584 | 11 | 288 | 24 | 316 | 12 | 1 | 46 | 13.32 | 5.04 | 20 | 101388 | 7.491 | 0 | -154.2582 | 0.2 | 0 | 0 | 0 | 0 | 0 | 0 | 0 | 0 | 0 | 0 | 0 | 0 | 0 | 0 | 0 | 0 | 0 | 0
|  | 7585 | 11 | 289 | 1 | 317 | 13 | 2 | 46 | 13.28 | 4.8 | 19 | 101368 | 7.526 | 0 | 165.9828 | 0.2 | 0 | 0 | 0 | 0 | 0 | 0 | 0 | 0 | 0 | 0 | 0 | 0 | 0 | 0 | 0 | 0 | 0 | 0
|  | 7586 | 11 | 290 | 2 | 317 | 13 | 2 | 46 | 13.24 | 4.57 | 18 | 101349 | 7.561 | 0 | 133.1313 | 0.2 | 0 | 0 | 0 | 0 | 0 | 0 | 0 | 0 | 0 | 0 | 0 | 0 | 0 | 0 | 0 | 0 | 0 | 0
|  | 7587 | 11 | 291 | 3 | 317 | 13 | 2 | 46 | 13.21 | 4.72 | 18 | 101326 | 7.559 | 0 | 113.3003 | 0.2 | 0 | 0 | 0 | 0 | 0 | 0 | 0 | 0 | 0 | 0 | 0 | 0 | 0 | 0 | 0 | 0 | 0 | 0
|  | 7588 | 11 | 292 | 4 | 317 | 13 | 2 | 46 | 13.19 | 4.88 | 18 | 101302 | 7.562 | 0 | 100.266 | 0.2 | 0 | 0 | 0 | 0 | 0 | 0 | 0 | 0 | 0 | 0 | 0 | 0 | 0 | 0 | 0 | 0 | 0 | 0
|  | 7589 | 11 | 293 | 5 | 317 | 13 | 2 | 46 | 13.16 | 5.03 | 18 | 101279 | 7.56 | 0 | 90.2102 | 0.2 | 0 | 0 | 0 | 0 | 0 | 0 | 0 | 0 | 0 | 0 | 0 | 0 | 0 | 0 | 0 | 0 | 0 | 0
|  | 7590 | 11 | 294 | 6 | 317 | 13 | 2 | 46 | 13.28 | 4.87 | 19 | 101302 | 7.641 | 0 | 81.3444 | 0.2 | 0 | 0 | 0 | 0 | 0 | 0 | 0 | 0 | 0 | 0 | 0 | 0 | 0 | 0 | 0 | 0 | 0 | 0
|  | 7591 | 11 | 295 | 7 | 317 | 13 | 2 | 46 | 13.4 | 4.71 | 19 | 101326 | 7.721 | 0 | 72.6874 | 0.2 | 0 | 0 | 0 | 0 | 0 | 0 | 0 | 0 | 0 | 0 | 0 | 0 | 0 | 0 | 0 | 0 | 0 | 0
|  | 7592 | 11 | 296 | 8 | 317 | 13 | 2 | 46 | 13.52 | 4.55 | 19 | 101349 | 7.803 | 3.9063 | 63.5462 | 0.2 | 0 | 0 | 0 | 0 | 0 | 0 | 0 | 0 | 0 | 0 | 0 | 0 | 0 | 0 | 0 | 0 | 0 | 0
|  | 7593 | 11 | 297 | 9 | 317 | 13 | 2 | 46 | 14.93 | 4.49 | 18 | 101372 | 8.09 | 13.9792 | 53.3067 | 0.2 | 54.1137 | 54.1137 | 469.3377 | 54.1137 | 363.5365 | 54.1137 | 54.1137 | 54.1137 | 53.2141 | 53.2141 | 437.9758 | 53.2141 | 363.1631 | 53.2141 | 53.2141 | 53.2141 | 173.1558 | 44.2447
|  | 7594 | 11 | 298 | 10 | 317 | 13 | 2 | 46 | 16.33 | 4.43 | 16 | 101395 | 8.346 | 22.6821 | 41.3827 | 0.2 | 91.5296 | 91.5296 | 493.642 | 91.5296 | 547.9145 | 91.5296 | 91.5296 | 91.5296 | 88.879 | 88.879 | 552.9748 | 88.879 | 591.3512 | 88.879 | 88.879 | 88.879 | 329.8603 | 75.6421
|  | 7595 | 11 | 299 | 11 | 317 | 13 | 2 | 46 | 17.74 | 4.37 | 14 | 101418 | 8.576 | 29.3705 | 27.3406 | 0.2 | 113.7594 | 113.7594 | 414.6304 | 113.7594 | 695.6743 | 113.7594 | 113.7594 | 113.7594 | 105.3129 | 105.3129 | 578.7582 | 105.3129 | 777.4862 | 105.3129 | 153.2624 | 105.3129 | 456.2222 | 87.5404
|  | 7596 | 11 | 300 | 12 | 317 | 13 | 2 | 46 | 18.04 | 4.21 | 13 | 101362 | 8.412 | 33.2939 | 11.2634 | 0.2 | 138.7218 | 138.7218 | 240.3501 | 138.7218 | 649.0184 | 138.7218 | 138.7218 | 138.7218 | 145.2304 | 145.2304 | 458.715 | 145.2304 | 747.6871 | 145.2304 | 314.9909 | 145.2304 | 475.3649 | 133.659
|  | 7597 | 11 | 301 | 13 | 317 | 13 | 2 | 46 | 18.33 | 4.04 | 12 | 101306 | 8.233 | 33.8535 | -5.8643 | 0.2 | 122.7471 | 122.7471 | 122.7471 | 122.7471 | 834.6696 | 122.7471 | 195.8686 | 122.7471 | 103.6791 | 103.6791 | 391.4324 | 103.6791 | 946.5424 | 103.6791 | 494.8418 | 103.6791 | 560.2461 | 80.18
|  | 7598 | 11 | 302 | 14 | 317 | 13 | 2 | 46 | 18.63 | 3.88 | 10 | 101250 | 8.048 | 30.9515 | -22.4269 | 0.2 | 132.8258 | 132.8258 | 132.8258 | 132.8258 | 679.1183 | 132.8258 | 358.2916 | 132.8258 | 135.3502 | 135.3502 | 226.5361 | 135.3502 | 772.2516 | 135.3502 | 545.3929 | 135.3502 | 476.776 | 122.3539
|  | 7599 | 11 | 303 | 15 | 317 | 13 | 2 | 46 | 18.17 | 4.27 | 12 | 101220 | 8.238 | 25.0602 | -37.1625 | 0.2 | 102.4438 | 102.4438 | 102.4438 | 102.4438 | 676.8165 | 102.4438 | 537.8242 | 102.4438 | 96.4486 | 96.4486 | 96.4486 | 96.4486 | 740.8908 | 96.4486 | 642.6084 | 96.4486 | 419.8036 | 82.7974
|  | 7600 | 11 | 304 | 16 | 317 | 13 | 2 | 46 | 17.71 | 4.66 | 14 | 101190 | 8.408 | 16.9195 | -49.7275 | 0.2 | 78.074 | 78.074 | 78.074 | 78.074 | 517.8699 | 78.074 | 597.1684 | 78.074 | 80.0697 | 80.0697 | 80.0697 | 80.0697 | 537.3955 | 80.0697 | 593.468 | 80.0697 | 279.872 | 72.9116
|  | 7601 | 11 | 305 | 17 | 317 | 13 | 2 | 46 | 17.25 | 5.05 | 16 | 101161 | 8.563 | 7.2224 | -60.4412 | 0.2 | 22.2021 | 22.2021 | 22.2021 | 22.2021 | 29.2661 | 22.2021 | 34.6579 | 22.2021 | 34.9694 | 34.9694 | 34.9694 | 34.9694 | 41.2475 | 34.9694 | 45.0601 | 34.9694 | 44 | 42.1853
|  | 7602 | 11 | 306 | 18 | 317 | 13 | 2 | 46 | 16.51 | 4.78 | 16 | 101190 | 8.532 | 0 | -69.8658 | 0.2 | 0 | 0 | 0 | 0 | 0 | 0 | 0 | 0 | 0 | 0 | 0 | 0 | 0 | 0 | 0 | 0 | 0 | 0
|  | 7603 | 11 | 307 | 19 | 317 | 13 | 2 | 46 | 15.76 | 4.51 | 15 | 101220 | 8.478 | 0 | -78.6078 | 0.2 | 0 | 0 | 0 | 0 | 0 | 0 | 0 | 0 | 0 | 0 | 0 | 0 | 0 | 0 | 0 | 0 | 0 | 0
|  | 7604 | 11 | 308 | 20 | 317 | 13 | 2 | 46 | 15.02 | 4.23 | 15 | 101250 | 8.413 | 0 | -87.3211 | 0.2 | 0 | 0 | 0 | 0 | 0 | 0 | 0 | 0 | 0 | 0 | 0 | 0 | 0 | 0 | 0 | 0 | 0 | 0
|  | 7605 | 11 | 309 | 21 | 317 | 13 | 2 | 46 | 14.69 | 4.06 | 12 | 101253 | 8.332 | 0 | -96.8593 | 0.2 | 0 | 0 | 0 | 0 | 0 | 0 | 0 | 0 | 0 | 0 | 0 | 0 | 0 | 0 | 0 | 0 | 0 | 0
|  | 7606 | 11 | 310 | 22 | 317 | 13 | 2 | 46 | 14.36 | 3.89 | 9 | 101256 | 8.25 | 0 | -108.6651 | 0.2 | 0 | 0 | 0 | 0 | 0 | 0 | 0 | 0 | 0 | 0 | 0 | 0 | 0 | 0 | 0 | 0 | 0 | 0
|  | 7607 | 11 | 311 | 23 | 317 | 13 | 2 | 46 | 14.03 | 3.71 | 6 | 101260 | 8.168 | 0 | -125.726 | 0.2 | 0 | 0 | 0 | 0 | 0 | 0 | 0 | 0 | 0 | 0 | 0 | 0 | 0 | 0 | 0 | 0 | 0 | 0
|  | 7608 | 11 | 312 | 24 | 317 | 13 | 2 | 46 | 13.87 | 3.6 | 5 | 101237 | 8.164 | 0 | -153.9186 | 0.2 | 0 | 0 | 0 | 0 | 0 | 0 | 0 | 0 | 0 | 0 | 0 | 0 | 0 | 0 | 0 | 0 | 0 | 0
|  | 7609 | 11 | 313 | 1 | 318 | 14 | 3 | 46 | 13.72 | 3.5 | 4 | 101213 | 8.164 | 0 | 165.9273 | 0.2 | 0 | 0 | 0 | 0 | 0 | 0 | 0 | 0 | 0 | 0 | 0 | 0 | 0 | 0 | 0 | 0 | 0 | 0
|  | 7610 | 11 | 314 | 2 | 318 | 14 | 3 | 46 | 13.56 | 3.39 | 3 | 101190 | 8.158 | 0 | 132.8344 | 0.2 | 0 | 0 | 0 | 0 | 0 | 0 | 0 | 0 | 0 | 0 | 0 | 0 | 0 | 0 | 0 | 0 | 0 | 0
|  | 7611 | 11 | 315 | 3 | 318 | 14 | 3 | 46 | 13.35 | 3.54 | 4 | 101151 | 8.14 | 0 | 112.9996 | 0.2 | 0 | 0 | 0 | 0 | 0 | 0 | 0 | 0 | 0 | 0 | 0 | 0 | 0 | 0 | 0 | 0 | 0 | 0
|  | 7612 | 11 | 316 | 4 | 318 | 14 | 3 | 46 | 13.14 | 3.7 | 5 | 101111 | 8.121 | 0 | 100.0023 | 0.2 | 0 | 0 | 0 | 0 | 0 | 0 | 0 | 0 | 0 | 0 | 0 | 0 | 0 | 0 | 0 | 0 | 0 | 0
|  | 7613 | 11 | 317 | 5 | 318 | 14 | 3 | 46 | 12.93 | 3.85 | 6 | 101072 | 8.1 | 0 | 89.979 | 0.2 | 0 | 0 | 0 | 0 | 0 | 0 | 0 | 0 | 0 | 0 | 0 | 0 | 0 | 0 | 0 | 0 | 0 | 0
|  | 7614 | 11 | 318 | 6 | 318 | 14 | 3 | 46 | 12.93 | 3.71 | 7 | 101092 | 8.198 | 0 | 81.1372 | 0.2 | 0 | 0 | 0 | 0 | 0 | 0 | 0 | 0 | 0 | 0 | 0 | 0 | 0 | 0 | 0 | 0 | 0 | 0
|  | 7615 | 11 | 319 | 7 | 318 | 14 | 3 | 46 | 12.92 | 3.56 | 8 | 101111 | 8.291 | 0 | 72.4984 | 0.2 | 0 | 0 | 0 | 0 | 0 | 0 | 0 | 0 | 0 | 0 | 0 | 0 | 0 | 0 | 0 | 0 | 0 | 0
|  | 7616 | 11 | 320 | 8 | 318 | 14 | 3 | 46 | 12.91 | 3.42 | 9 | 101131 | 8.383 | 3.704 | 63.3733 | 0.2 | 0 | 0 | 0 | 0 | 0 | 0 | 0 | 0 | 0 | 0 | 0 | 0 | 0 | 0 | 0 | 0 | 0 | 0
|  | 7617 | 11 | 321 | 9 | 318 | 14 | 3 | 46 | 14.52 | 3.2 | 9 | 101138 | 8.802 | 13.7593 | 53.1528 | 0.2 | 54.3724 | 54.3724 | 404.8973 | 54.3724 | 317.0488 | 54.3724 | 54.3724 | 54.3724 | 56.4995 | 56.4995 | 380.2019 | 56.4995 | 318.0837 | 56.4995 | 56.4995 | 56.4995 | 156.3137 | 49.0541
|  | 7618 | 11 | 322 | 10 | 318 | 14 | 3 | 46 | 16.14 | 2.98 | 9 | 101144 | 9.205 | 22.4427 | 41.2576 | 0.2 | 90.1606 | 90.1606 | 490.3622 | 90.1606 | 546.3814 | 90.1606 | 90.1606 | 90.1606 | 87.3619 | 87.3619 | 547.5946 | 87.3619 | 587.2062 | 87.3619 | 87.3619 | 87.3619 | 324.7897 | 74.124
|  | 7619 | 11 | 323 | 11 | 318 | 14 | 3 | 46 | 17.75 | 2.76 | 9 | 101151 | 9.571 | 29.1136 | 27.2622 | 0.2 | 110.4632 | 110.4632 | 420.0717 | 110.4632 | 711.292 | 110.4632 | 110.4632 | 110.4632 | 99.4462 | 99.4462 | 584.5387 | 99.4462 | 790.4626 | 99.4462 | 146.6861 | 99.4462 | 456.9442 | 80.5283
|  | 7620 | 11 | 324 | 12 | 318 | 14 | 3 | 46 | 18.29 | 2.49 | 6 | 101092 | 9.191 | 33.0282 | 11.253 | 0.2 | 115.3894 | 115.3894 | 256.9297 | 115.3894 | 826.7675 | 115.3894 | 115.3894 | 115.3894 | 96.9057 | 96.9057 | 530.4173 | 96.9057 | 933.3535 | 96.9057 | 330.2491 | 96.9057 | 547.522 | 75.9843
|  | 7621 | 11 | 325 | 13 | 318 | 14 | 3 | 46 | 18.84 | 2.23 | 3 | 101032 | 8.776 | 33.5937 | -5.7964 | 0.2 | 116.3167 | 116.3167 | 116.3167 | 116.3167 | 855.4971 | 116.3167 | 191.3524 | 116.3167 | 95.548 | 95.548 | 391.4588 | 95.548 | 967.1965 | 95.548 | 497.5753 | 95.548 | 567.0958 | 73.579
|  | 7622 | 11 | 326 | 14 | 318 | 14 | 3 | 46 | 19.38 | 1.96 | 1 | 100973 | 8.316 | 30.7122 | -22.292 | 0.2 | 116.0239 | 116.0239 | 116.0239 | 116.0239 | 797.1471 | 116.0239 | 395.2623 | 116.0239 | 99.8241 | 99.8241 | 211.5904 | 99.8241 | 890.6687 | 99.8241 | 606.4932 | 99.8241 | 515.5774 | 78.2775
|  | 7623 | 11 | 327 | 15 | 318 | 14 | 3 | 46 | 18.98 | 2.47 | 5 | 100943 | 8.61 | 24.8491 | -36.9843 | 0.2 | 98.6803 | 98.6803 | 98.6803 | 98.6803 | 704.314 | 98.6803 | 554.7975 | 98.6803 | 88.2309 | 88.2309 | 88.2309 | 88.2309 | 764.755 | 88.2309 | 659.0309 | 88.2309 | 423.071 | 71.9552
|  | 7624 | 11 | 328 | 16 | 318 | 14 | 3 | 46 | 18.58 | 2.98 | 9 | 100914 | 8.886 | 16.737 | -49.5256 | 0.2 | 76.6755 | 76.6755 | 76.6755 | 76.6755 | 527.7391 | 76.6755 | 605.282 | 76.6755 | 77.2355 | 77.2355 | 77.2355 | 77.2355 | 543.9483 | 77.2355 | 598.7794 | 77.2355 | 278.0368 | 69.0688
|  | 7625 | 11 | 329 | 17 | 318 | 14 | 3 | 46 | 18.18 | 3.49 | 12 | 100884 | 9.141 | 7.0644 | -60.2257 | 0.2 | 43.4303 | 43.4303 | 43.4303 | 43.4303 | 154.4694 | 43.4303 | 237.5177 | 43.4303 | 58.8303 | 58.8303 | 58.8303 | 58.8303 | 156.9412 | 58.8303 | 215.6652 | 58.8303 | 91.5345 | 63.8239
|  | 7626 | 11 | 330 | 18 | 318 | 14 | 3 | 46 | 17.61 | 3.62 | 12 | 100900 | 9.086 | 0 | -69.6386 | 0.2 | 0 | 0 | 0 | 0 | 0 | 0 | 0 | 0 | 0 | 0 | 0 | 0 | 0 | 0 | 0 | 0 | 0 | 0
|  | 7627 | 11 | 331 | 19 | 318 | 14 | 3 | 46 | 17.05 | 3.76 | 11 | 100917 | 9.027 | 0 | -78.3654 | 0.2 | 0 | 0 | 0 | 0 | 0 | 0 | 0 | 0 | 0 | 0 | 0 | 0 | 0 | 0 | 0 | 0 | 0 | 0
|  | 7628 | 11 | 332 | 20 | 318 | 14 | 3 | 46 | 16.48 | 3.89 | 10 | 100933 | 8.955 | 0 | -87.0552 | 0.2 | 0 | 0 | 0 | 0 | 0 | 0 | 0 | 0 | 0 | 0 | 0 | 0 | 0 | 0 | 0 | 0 | 0 | 0
|  | 7629 | 11 | 333 | 21 | 318 | 14 | 3 | 46 | 15.83 | 3.77 | 7 | 100953 | 8.871 | 0 | -96.5571 | 0.2 | 0 | 0 | 0 | 0 | 0 | 0 | 0 | 0 | 0 | 0 | 0 | 0 | 0 | 0 | 0 | 0 | 0 | 0
|  | 7630 | 11 | 334 | 22 | 318 | 14 | 3 | 46 | 15.17 | 3.65 | 5 | 100973 | 8.771 | 0 | -108.3096 | 0.2 | 0 | 0 | 0 | 0 | 0 | 0 | 0 | 0 | 0 | 0 | 0 | 0 | 0 | 0 | 0 | 0 | 0 | 0
|  | 7631 | 11 | 335 | 23 | 318 | 14 | 3 | 46 | 14.52 | 3.53 | 3 | 100993 | 8.668 | 0 | -125.3125 | 0.2 | 0 | 0 | 0 | 0 | 0 | 0 | 0 | 0 | 0 | 0 | 0 | 0 | 0 | 0 | 0 | 0 | 0 | 0
|  | 7632 | 11 | 336 | 24 | 318 | 14 | 3 | 46 | 14.17 | 3.51 | 3 | 100980 | 8.631 | 0 | -153.5702 | 0.2 | 0 | 0 | 0 | 0 | 0 | 0 | 0 | 0 | 0 | 0 | 0 | 0 | 0 | 0 | 0 | 0 | 0 | 0
|  | 7633 | 11 | 337 | 1 | 319 | 15 | 4 | 46 | 13.81 | 3.49 | 4 | 100966 | 8.586 | 0 | 165.8812 | 0.2 | 0 | 0 | 0 | 0 | 0 | 0 | 0 | 0 | 0 | 0 | 0 | 0 | 0 | 0 | 0 | 0 | 0 | 0
|  | 7634 | 11 | 338 | 2 | 319 | 15 | 4 | 46 | 13.46 | 3.48 | 4 | 100953 | 8.542 | 0 | 132.5449 | 0.2 | 0 | 0 | 0 | 0 | 0 | 0 | 0 | 0 | 0 | 0 | 0 | 0 | 0 | 0 | 0 | 0 | 0 | 0
|  | 7635 | 11 | 339 | 3 | 319 | 15 | 4 | 46 | 13.1 | 3.78 | 9 | 100937 | 8.582 | 0 | 112.706 | 0.2 | 0 | 0 | 0 | 0 | 0 | 0 | 0 | 0 | 0 | 0 | 0 | 0 | 0 | 0 | 0 | 0 | 0 | 0
|  | 7636 | 11 | 340 | 4 | 319 | 15 | 4 | 46 | 12.75 | 4.08 | 13 | 100920 | 8.62 | 0 | 99.7452 | 0.2 | 0 | 0 | 0 | 0 | 0 | 0 | 0 | 0 | 0 | 0 | 0 | 0 | 0 | 0 | 0 | 0 | 0 | 0
|  | 7637 | 11 | 341 | 5 | 319 | 15 | 4 | 46 | 12.39 | 4.39 | 17 | 100904 | 8.646 | 0 | 89.7538 | 0.2 | 0 | 0 | 0 | 0 | 0 | 0 | 0 | 0 | 0 | 0 | 0 | 0 | 0 | 0 | 0 | 0 | 0 | 0
|  | 7638 | 11 | 342 | 6 | 319 | 15 | 4 | 46 | 12.63 | 4.86 | 16 | 100953 | 8.755 | 0 | 80.9358 | 0.2 | 0 | 0 | 0 | 0 | 0 | 0 | 0 | 0 | 0 | 0 | 0 | 0 | 0 | 0 | 0 | 0 | 0 | 0
|  | 7639 | 11 | 343 | 7 | 319 | 15 | 4 | 46 | 12.87 | 5.34 | 16 | 101003 | 8.867 | 0 | 72.3151 | 0.2 | 0 | 0 | 0 | 0 | 0 | 0 | 0 | 0 | 0 | 0 | 0 | 0 | 0 | 0 | 0 | 0 | 0 | 0
|  | 7640 | 11 | 344 | 8 | 319 | 15 | 4 | 46 | 13.1 | 5.82 | 15 | 101052 | 8.973 | 3.5033 | 63.2063 | 0.2 | 0 | 0 | 0 | 0 | 0 | 0 | 0 | 0 | 0 | 0 | 0 | 0 | 0 | 0 | 0 | 0 | 0 | 0
|  | 7641 | 11 | 345 | 9 | 319 | 15 | 4 | 46 | 14.45 | 6.36 | 15 | 101072 | 9.428 | 13.5415 | 53.005 | 0.2 | 52.2573 | 52.2573 | 455.1598 | 52.2573 | 355.8112 | 52.2573 | 52.2573 | 52.2573 | 51.6027 | 51.6027 | 422.4084 | 51.6027 | 352.1583 | 51.6027 | 51.6027 | 51.6027 | 164.4193 | 42.9234
|  | 7642 | 11 | 346 | 10 | 319 | 15 | 4 | 46 | 15.8 | 6.9 | 15 | 101092 | 9.882 | 22.2062 | 41.1385 | 0.2 | 85.4587 | 85.4587 | 513.0707 | 85.4587 | 574.9753 | 85.4587 | 85.4587 | 85.4587 | 79.5824 | 79.5824 | 569.5704 | 79.5824 | 613.3436 | 79.5824 | 79.5824 | 79.5824 | 331.0704 | 65.7347
|  | 7643 | 11 | 347 | 11 | 319 | 15 | 4 | 46 | 17.15 | 7.43 | 15 | 101111 | 10.33 | 28.8606 | 27.1893 | 0.2 | 105.514 | 105.514 | 427.6402 | 105.514 | 732.5925 | 105.514 | 105.514 | 105.514 | 92.818 | 92.818 | 595.3321 | 92.818 | 810.9659 | 92.818 | 139.7768 | 92.818 | 463.3367 | 74.8007
|  | 7644 | 11 | 348 | 12 | 319 | 15 | 4 | 46 | 17.36 | 7.73 | 16 | 101055 | 9.963 | 32.7674 | 11.2468 | 0.2 | 117.1752 | 117.1752 | 257.389 | 117.1752 | 822.2828 | 117.1752 | 117.1752 | 117.1752 | 97.8341 | 97.8341 | 524.179 | 97.8341 | 923.6192 | 97.8341 | 325.8868 | 97.8341 | 537.1886 | 74.4597
|  | 7645 | 11 | 349 | 13 | 319 | 15 | 4 | 46 | 17.56 | 8.03 | 17 | 100999 | 9.579 | 33.3395 | -5.7262 | 0.2 | 117.2162 | 117.2162 | 117.2162 | 117.2162 | 847.8901 | 117.2162 | 190.4842 | 117.2162 | 98.2352 | 98.2352 | 388.0266 | 98.2352 | 956.4994 | 98.2352 | 491.6432 | 98.2352 | 560.2055 | 77.1107
|  | 7646 | 11 | 350 | 14 | 319 | 15 | 4 | 46 | 17.77 | 8.33 | 18 | 100943 | 9.188 | 30.4787 | -22.1568 | 0.2 | 113.5015 | 113.5015 | 113.5015 | 113.5015 | 796.1451 | 113.5015 | 391.4833 | 113.5015 | 99.2492 | 99.2492 | 209.4292 | 99.2492 | 888.6939 | 99.2492 | 602.5548 | 99.2492 | 514.397 | 80.5972
|  | 7647 | 11 | 351 | 15 | 319 | 15 | 4 | 46 | 17.35 | 8.52 | 18 | 100950 | 9.497 | 24.6437 | -36.807 | 0.2 | 101.3033 | 101.3033 | 101.3033 | 101.3033 | 676.6308 | 101.3033 | 531.8135 | 101.3033 | 95.7654 | 95.7654 | 95.7654 | 95.7654 | 735.6812 | 95.7654 | 633.2799 | 95.7654 | 412.0518 | 82.4017
|  | 7648 | 11 | 352 | 16 | 319 | 15 | 4 | 46 | 16.93 | 8.72 | 18 | 100956 | 9.784 | 16.56 | -49.3255 | 0.2 | 75.9955 | 75.9955 | 75.9955 | 75.9955 | 528.9607 | 75.9955 | 603.091 | 75.9955 | 76.5523 | 76.5523 | 76.5523 | 76.5523 | 542.9755 | 76.5523 | 595.3934 | 76.5523 | 275.0754 | 68.4186
|  | 7649 | 11 | 353 | 17 | 319 | 15 | 4 | 46 | 16.51 | 8.91 | 18 | 100963 | 10.048 | 6.912 | -60.0124 | 0.2 | 43.1341 | 43.1341 | 43.1341 | 43.1341 | 166.7043 | 43.1341 | 257.2712 | 43.1341 | 58.2222 | 58.2222 | 58.2222 | 58.2222 | 166.7923 | 58.2222 | 230.8328 | 58.2222 | 93.1298 | 63.1587
|  | 7650 | 11 | 354 | 18 | 319 | 15 | 4 | 46 | 16 | 8.72 | 17 | 101006 | 9.972 | 0 | -69.4139 | 0.2 | 0 | 0 | 0 | 0 | 0 | 0 | 0 | 0 | 0 | 0 | 0 | 0 | 0 | 0 | 0 | 0 | 0 | 0
|  | 7651 | 11 | 355 | 19 | 319 | 15 | 4 | 46 | 15.49 | 8.53 | 16 | 101049 | 9.889 | 0 | -78.1255 | 0.2 | 0 | 0 | 0 | 0 | 0 | 0 | 0 | 0 | 0 | 0 | 0 | 0 | 0 | 0 | 0 | 0 | 0 | 0
|  | 7652 | 11 | 356 | 20 | 319 | 15 | 4 | 46 | 14.98 | 8.34 | 15 | 101092 | 9.8 | 0 | -86.7921 | 0.2 | 0 | 0 | 0 | 0 | 0 | 0 | 0 | 0 | 0 | 0 | 0 | 0 | 0 | 0 | 0 | 0 | 0 | 0
|  | 7653 | 11 | 357 | 21 | 319 | 15 | 4 | 46 | 14.78 | 8.1 | 15 | 101098 | 9.661 | 0 | -96.2576 | 0.2 | 0 | 0 | 0 | 0 | 0 | 0 | 0 | 0 | 0 | 0 | 0 | 0 | 0 | 0 | 0 | 0 | 0 | 0
|  | 7654 | 11 | 358 | 22 | 319 | 15 | 4 | 46 | 14.57 | 7.85 | 15 | 101105 | 9.518 | 0 | -107.9561 | 0.2 | 0 | 0 | 0 | 0 | 0 | 0 | 0 | 0 | 0 | 0 | 0 | 0 | 0 | 0 | 0 | 0 | 0 | 0
|  | 7655 | 11 | 359 | 23 | 319 | 15 | 4 | 46 | 14.37 | 7.6 | 15 | 101111 | 9.382 | 0 | -124.8981 | 0.2 | 0 | 0 | 0 | 0 | 0 | 0 | 0 | 0 | 0 | 0 | 0 | 0 | 0 | 0 | 0 | 0 | 0 | 0
|  | 7656 | 11 | 360 | 24 | 319 | 15 | 4 | 46 | 14.25 | 7.37 | 15 | 101088 | 9.366 | 0 | -153.2133 | 0.2 | 0 | 0 | 0 | 0 | 0 | 0 | 0 | 0 | 0 | 0 | 0 | 0 | 0 | 0 | 0 | 0 | 0 | 0
|  | 7657 | 11 | 361 | 1 | 320 | 16 | 5 | 46 | 14.12 | 7.13 | 16 | 101065 | 9.344 | 0 | 165.8448 | 0.2 | 0 | 0 | 0 | 0 | 0 | 0 | 0 | 0 | 0 | 0 | 0 | 0 | 0 | 0 | 0 | 0 | 0 | 0
|  | 7658 | 11 | 362 | 2 | 320 | 16 | 5 | 46 | 14 | 6.9 | 16 | 101042 | 9.328 | 0 | 132.2632 | 0.2 | 0 | 0 | 0 | 0 | 0 | 0 | 0 | 0 | 0 | 0 | 0 | 0 | 0 | 0 | 0 | 0 | 0 | 0
|  | 7659 | 11 | 363 | 3 | 320 | 16 | 5 | 46 | 13.93 | 7.3 | 19 | 101016 | 9.229 | 0 | 112.4197 | 0.2 | 0 | 0 | 0 | 0 | 0 | 0 | 0 | 0 | 0 | 0 | 0 | 0 | 0 | 0 | 0 | 0 | 0 | 0
|  | 7660 | 11 | 364 | 4 | 320 | 16 | 5 | 46 | 13.87 | 7.71 | 22 | 100989 | 9.138 | 0 | 99.4947 | 0.2 | 0 | 0 | 0 | 0 | 0 | 0 | 0 | 0 | 0 | 0 | 0 | 0 | 0 | 0 | 0 | 0 | 0 | 0
|  | 7661 | 11 | 365 | 5 | 320 | 16 | 5 | 46 | 13.8 | 8.11 | 24 | 100963 | 9.04 | 0 | 89.5349 | 0.2 | 0 | 0 | 0 | 0 | 0 | 0 | 0 | 0 | 0 | 0 | 0 | 0 | 0 | 0 | 0 | 0 | 0 | 0
|  | 7662 | 11 | 366 | 6 | 320 | 16 | 5 | 46 | 13.92 | 7.96 | 24 | 100983 | 9.04 | 0 | 80.7403 | 0.2 | 0 | 0 | 0 | 0 | 0 | 0 | 0 | 0 | 0 | 0 | 0 | 0 | 0 | 0 | 0 | 0 | 0 | 0
|  | 7663 | 11 | 367 | 7 | 320 | 16 | 5 | 46 | 14.03 | 7.81 | 24 | 101003 | 9.032 | 0 | 72.1377 | 0.2 | 0 | 0 | 0 | 0 | 0 | 0 | 0 | 0 | 0 | 0 | 0 | 0 | 0 | 0 | 0 | 0 | 0 | 0
|  | 7664 | 11 | 368 | 8 | 320 | 16 | 5 | 46 | 14.14 | 7.66 | 24 | 101022 | 9.024 | 3.3043 | 63.0452 | 0.2 | 0 | 0 | 0 | 0 | 0 | 0 | 0 | 0 | 0 | 0 | 0 | 0 | 0 | 0 | 0 | 0 | 0 | 0
|  | 7665 | 11 | 369 | 9 | 320 | 16 | 5 | 46 | 14.87 | 7.91 | 24 | 101026 | 9.179 | 13.326 | 52.8631 | 0.2 | 52.2531 | 52.2531 | 420.642 | 52.2531 | 331.2361 | 52.2531 | 52.2531 | 52.2531 | 53.2241 | 53.2241 | 391.1135 | 53.2241 | 327.894 | 53.2241 | 53.2241 | 53.2241 | 154.8372 | 45.3783
|  | 7666 | 11 | 370 | 10 | 320 | 16 | 5 | 46 | 15.6 | 8.16 | 24 | 101029 | 9.324 | 21.9728 | 41.0254 | 0.2 | 85.8097 | 85.8097 | 499.2002 | 85.8097 | 560.9356 | 85.8097 | 85.8097 | 85.8097 | 81.7284 | 81.7284 | 553.7185 | 81.7284 | 597.372 | 81.7284 | 81.7284 | 81.7284 | 322.9629 | 68.8587
|  | 7667 | 11 | 371 | 11 | 320 | 16 | 5 | 46 | 16.33 | 8.41 | 24 | 101032 | 9.46 | 28.6117 | 27.1219 | 0.2 | 105.3786 | 105.3786 | 422.6191 | 105.3786 | 724.7375 | 105.3786 | 105.3786 | 105.3786 | 93.8187 | 93.8187 | 586.5514 | 93.8187 | 800.1814 | 93.8187 | 137.9056 | 93.8187 | 455.9723 | 76.3835
|  | 7668 | 11 | 372 | 12 | 320 | 16 | 5 | 46 | 16.55 | 7.87 | 25 | 100973 | 9.25 | 32.5115 | 11.2448 | 0.2 | 118.3154 | 118.3154 | 256.5101 | 118.3154 | 813.3964 | 118.3154 | 118.3154 | 118.3154 | 100.8801 | 100.8801 | 517.9864 | 100.8801 | 911.7645 | 100.8801 | 322.5496 | 100.8801 | 530.0287 | 78.346
|  | 7669 | 11 | 373 | 13 | 320 | 16 | 5 | 46 | 16.77 | 7.33 | 27 | 100914 | 9.033 | 33.0909 | -5.6538 | 0.2 | 138.0929 | 138.0929 | 138.0929 | 138.0929 | 703.94 | 138.0929 | 194.1111 | 138.0929 | 140.3609 | 140.3609 | 362.7652 | 140.3609 | 802.4904 | 140.3609 | 441.987 | 140.3609 | 497.1605 | 126.6151
|  | 7670 | 11 | 374 | 14 | 320 | 16 | 5 | 46 | 16.99 | 6.79 | 28 | 100854 | 8.807 | 30.2511 | -22.0213 | 0.2 | 132.8115 | 132.8115 | 132.8115 | 132.8115 | 405.2262 | 132.8115 | 242.9922 | 132.8115 | 167.6213 | 167.6213 | 210.8938 | 167.6213 | 481.4296 | 167.6213 | 366.7129 | 167.6213 | 347.5914 | 176.2141
|  | 7671 | 11 | 375 | 15 | 320 | 16 | 5 | 46 | 16.76 | 6.71 | 32 | 100818 | 8.88 | 24.4443 | -36.6309 | 0.2 | 117.8161 | 117.8161 | 117.8161 | 117.8161 | 422.0683 | 117.8161 | 344.0281 | 117.8161 | 143.8479 | 143.8479 | 143.8479 | 143.8479 | 480.8462 | 143.8479 | 425.6635 | 143.8479 | 319.9169 | 147.5815
|  | 7672 | 11 | 376 | 16 | 320 | 16 | 5 | 46 | 16.53 | 6.63 | 36 | 100782 | 8.951 | 16.3888 | -49.1272 | 0.2 | 79.0435 | 79.0435 | 79.0435 | 79.0435 | 219.2019 | 79.0435 | 241.0022 | 79.0435 | 105.1115 | 105.1115 | 105.1115 | 105.1115 | 248.7609 | 105.1115 | 264.1761 | 105.1115 | 176.0125 | 113.02
|  | 7673 | 11 | 377 | 17 | 320 | 16 | 5 | 46 | 16.3 | 6.55 | 40 | 100746 | 9.016 | 6.7652 | -59.8014 | 0.2 | 27.4283 | 27.4283 | 27.4283 | 27.4283 | 59.1826 | 27.4283 | 81.9907 | 27.4283 | 41.1784 | 41.1784 | 41.1784 | 41.1784 | 68.9275 | 41.1784 | 85.0553 | 41.1784 | 55.6679 | 48.179
|  | 7674 | 11 | 378 | 18 | 320 | 16 | 5 | 46 | 15.82 | 5.89 | 42 | 100759 | 8.956 | 0 | -69.1917 | 0.2 | 0 | 0 | 0 | 0 | 0 | 0 | 0 | 0 | 0 | 0 | 0 | 0 | 0 | 0 | 0 | 0 | 0 | 0
|  | 7675 | 11 | 379 | 19 | 320 | 16 | 5 | 46 | 15.34 | 5.24 | 43 | 100772 | 8.888 | 0 | -77.8885 | 0.2 | 0 | 0 | 0 | 0 | 0 | 0 | 0 | 0 | 0 | 0 | 0 | 0 | 0 | 0 | 0 | 0 | 0 | 0
|  | 7676 | 11 | 380 | 20 | 320 | 16 | 5 | 46 | 14.86 | 4.58 | 44 | 100785 | 8.817 | 0 | -86.5319 | 0.2 | 0 | 0 | 0 | 0 | 0 | 0 | 0 | 0 | 0 | 0 | 0 | 0 | 0 | 0 | 0 | 0 | 0 | 0
|  | 7677 | 11 | 381 | 21 | 320 | 16 | 5 | 46 | 14.69 | 4.57 | 47 | 100788 | 8.691 | 0 | -95.9611 | 0.2 | 0 | 0 | 0 | 0 | 0 | 0 | 0 | 0 | 0 | 0 | 0 | 0 | 0 | 0 | 0 | 0 | 0 | 0
|  | 7678 | 11 | 382 | 22 | 320 | 16 | 5 | 46 | 14.51 | 4.56 | 51 | 100792 | 8.561 | 0 | -107.605 | 0.2 | 0 | 0 | 0 | 0 | 0 | 0 | 0 | 0 | 0 | 0 | 0 | 0 | 0 | 0 | 0 | 0 | 0 | 0
|  | 7679 | 11 | 383 | 23 | 320 | 16 | 5 | 46 | 14.34 | 4.55 | 54 | 100795 | 8.439 | 0 | -124.4832 | 0.2 | 0 | 0 | 0 | 0 | 0 | 0 | 0 | 0 | 0 | 0 | 0 | 0 | 0 | 0 | 0 | 0 | 0 | 0
|  | 7680 | 11 | 384 | 24 | 320 | 16 | 5 | 46 | 14.39 | 4.46 | 54 | 100769 | 8.52 | 0 | -152.8481 | 0.2 | 0 | 0 | 0 | 0 | 0 | 0 | 0 | 0 | 0 | 0 | 0 | 0 | 0 | 0 | 0 | 0 | 0 | 0
|  | 7681 | 11 | 385 | 1 | 321 | 17 | 6 | 46 | 14.44 | 4.37 | 55 | 100742 | 8.602 | 0 | 165.8185 | 0.2 | 0 | 0 | 0 | 0 | 0 | 0 | 0 | 0 | 0 | 0 | 0 | 0 | 0 | 0 | 0 | 0 | 0 | 0
|  | 7682 | 11 | 386 | 2 | 321 | 17 | 6 | 46 | 14.49 | 4.28 | 55 | 100716 | 8.684 | 0 | 131.9895 | 0.2 | 0 | 0 | 0 | 0 | 0 | 0 | 0 | 0 | 0 | 0 | 0 | 0 | 0 | 0 | 0 | 0 | 0 | 0
|  | 7683 | 11 | 387 | 3 | 321 | 17 | 6 | 46 | 14.14 | 4.4 | 54 | 100706 | 8.728 | 0 | 112.1408 | 0.2 | 0 | 0 | 0 | 0 | 0 | 0 | 0 | 0 | 0 | 0 | 0 | 0 | 0 | 0 | 0 | 0 | 0 | 0
|  | 7684 | 11 | 388 | 4 | 321 | 17 | 6 | 46 | 13.8 | 4.51 | 52 | 100696 | 8.77 | 0 | 99.2511 | 0.2 | 0 | 0 | 0 | 0 | 0 | 0 | 0 | 0 | 0 | 0 | 0 | 0 | 0 | 0 | 0 | 0 | 0 | 0
|  | 7685 | 11 | 389 | 5 | 321 | 17 | 6 | 46 | 13.45 | 4.63 | 51 | 100686 | 8.801 | 0 | 89.3222 | 0.2 | 0 | 0 | 0 | 0 | 0 | 0 | 0 | 0 | 0 | 0 | 0 | 0 | 0 | 0 | 0 | 0 | 0 | 0
|  | 7686 | 11 | 390 | 6 | 321 | 17 | 6 | 46 | 13.7 | 4.64 | 53 | 100699 | 8.925 | 0 | 80.5508 | 0.2 | 0 | 0 | 0 | 0 | 0 | 0 | 0 | 0 | 0 | 0 | 0 | 0 | 0 | 0 | 0 | 0 | 0 | 0
|  | 7687 | 11 | 391 | 7 | 321 | 17 | 6 | 46 | 13.95 | 4.64 | 56 | 100713 | 9.051 | 0 | 71.9662 | 0.2 | 0 | 0 | 0 | 0 | 0 | 0 | 0 | 0 | 0 | 0 | 0 | 0 | 0 | 0 | 0 | 0 | 0 | 0
|  | 7688 | 11 | 392 | 8 | 321 | 17 | 6 | 46 | 14.19 | 4.65 | 59 | 100726 | 9.172 | 3.1071 | 62.89 | 0.2 | 0 | 0 | 0 | 0 | 0 | 0 | 0 | 0 | 0 | 0 | 0 | 0 | 0 | 0 | 0 | 0 | 0 | 0
|  | 7689 | 11 | 393 | 9 | 321 | 17 | 6 | 46 | 15.16 | 4.09 | 65 | 100749 | 9.413 | 13.1129 | 52.7273 | 0.2 | 35.798 | 35.798 | 87.8361 | 35.798 | 75.4012 | 35.798 | 35.798 | 35.798 | 50.5284 | 50.5284 | 98.0964 | 50.5284 | 89.3036 | 50.5284 | 50.5284 | 50.5284 | 71.5951 | 56.3619
|  | 7690 | 11 | 394 | 10 | 321 | 17 | 6 | 46 | 16.14 | 3.54 | 72 | 100772 | 9.649 | 21.7426 | 40.9183 | 0.2 | 74.8274 | 74.8274 | 156.0492 | 74.8274 | 168.5321 | 74.8274 | 74.8274 | 74.8274 | 103.5807 | 103.5807 | 195.983 | 103.5807 | 204.8097 | 103.5807 | 103.5807 | 103.5807 | 164.4148 | 114.96
|  | 7691 | 11 | 395 | 11 | 321 | 17 | 6 | 46 | 17.11 | 2.98 | 78 | 100795 | 9.864 | 28.3669 | 27.0599 | 0.2 | 58.791 | 58.791 | 61.2765 | 58.791 | 63.6564 | 58.791 | 58.791 | 58.791 | 92.3745 | 92.3745 | 96.218 | 92.3745 | 97.9008 | 92.3745 | 92.703 | 92.3745 | 114 | 111.05
|  | 7692 | 11 | 396 | 12 | 321 | 17 | 6 | 46 | 17.43 | 2.84 | 75 | 100762 | 9.712 | 32.2607 | 11.2469 | 0.2 | 91.9329 | 91.9329 | 96.7754 | 91.9329 | 116.2848 | 91.9329 | 91.9329 | 91.9329 | 142.4911 | 142.4911 | 156.9973 | 142.4911 | 170.7925 | 142.4911 | 150.1489 | 142.4911 | 186.055 | 170.3828
|  | 7693 | 11 | 397 | 13 | 321 | 17 | 6 | 46 | 17.74 | 2.69 | 72 | 100729 | 9.541 | 32.848 | -5.5793 | 0.2 | 102.7946 | 102.7946 | 102.7946 | 102.7946 | 138.0647 | 102.7946 | 106.24 | 102.7946 | 158.4542 | 158.4542 | 172.1967 | 158.4542 | 199.5728 | 158.4542 | 177.0693 | 158.4542 | 211.9759 | 189.0956
|  | 7694 | 11 | 398 | 14 | 321 | 17 | 6 | 46 | 18.06 | 2.55 | 69 | 100696 | 9.366 | 30.0294 | -21.8857 | 0.2 | 115.5999 | 115.5999 | 115.5999 | 115.5999 | 232.4841 | 115.5999 | 162.5531 | 115.5999 | 166.4309 | 166.4309 | 184.7149 | 166.4309 | 300.5655 | 166.4309 | 251.1168 | 166.4309 | 264.0655 | 191.2548
|  | 7695 | 11 | 399 | 15 | 321 | 17 | 6 | 46 | 17.8 | 3.28 | 63 | 100683 | 9.561 | 24.2507 | -36.4558 | 0.2 | 104.8375 | 104.8375 | 104.8375 | 104.8375 | 671.3781 | 104.8375 | 523.38 | 104.8375 | 100.5819 | 100.5819 | 100.5819 | 100.5819 | 725.558 | 100.5819 | 620.9075 | 100.5819 | 403.6498 | 86.3408
|  | 7696 | 11 | 400 | 16 | 321 | 17 | 6 | 46 | 17.54 | 4.01 | 57 | 100670 | 9.749 | 16.2234 | -48.9309 | 0.2 | 93.6517 | 93.6517 | 93.6517 | 93.6517 | 319.9387 | 93.6517 | 353.3316 | 93.6517 | 120.2102 | 120.2102 | 120.2102 | 120.2102 | 351.0866 | 120.2102 | 374.699 | 120.2102 | 227.004 | 126.7824
|  | 7697 | 11 | 401 | 17 | 321 | 17 | 6 | 46 | 17.27 | 4.74 | 51 | 100657 | 9.92 | 6.624 | -59.5927 | 0.2 | 26.937 | 26.937 | 26.937 | 26.937 | 58.9236 | 26.937 | 81.4408 | 26.937 | 40.4453 | 40.4453 | 40.4453 | 40.4453 | 68.2526 | 40.4453 | 84.1747 | 40.4453 | 54.6633 | 47.3244
|  | 7698 | 11 | 402 | 18 | 321 | 17 | 6 | 46 | 16.73 | 5.35 | 51 | 100680 | 9.991 | 0 | -68.9722 | 0.2 | 0 | 0 | 0 | 0 | 0 | 0 | 0 | 0 | 0 | 0 | 0 | 0 | 0 | 0 | 0 | 0 | 0 | 0
|  | 7699 | 11 | 403 | 19 | 321 | 17 | 6 | 46 | 16.18 | 5.95 | 51 | 100703 | 10.037 | 0 | -77.6543 | 0.2 | 0 | 0 | 0 | 0 | 0 | 0 | 0 | 0 | 0 | 0 | 0 | 0 | 0 | 0 | 0 | 0 | 0 | 0
|  | 7700 | 11 | 404 | 20 | 321 | 17 | 6 | 46 | 15.64 | 6.55 | 50 | 100726 | 10.073 | 0 | -86.2748 | 0.2 | 0 | 0 | 0 | 0 | 0 | 0 | 0 | 0 | 0 | 0 | 0 | 0 | 0 | 0 | 0 | 0 | 0 | 0
|  | 7701 | 11 | 405 | 21 | 321 | 17 | 6 | 46 | 15.42 | 6.46 | 49 | 100726 | 10.127 | 0 | -95.6678 | 0.2 | 0 | 0 | 0 | 0 | 0 | 0 | 0 | 0 | 0 | 0 | 0 | 0 | 0 | 0 | 0 | 0 | 0 | 0
|  | 7702 | 11 | 406 | 22 | 321 | 17 | 6 | 46 | 15.19 | 6.37 | 49 | 100726 | 10.172 | 0 | -107.2566 | 0.2 | 0 | 0 | 0 | 0 | 0 | 0 | 0 | 0 | 0 | 0 | 0 | 0 | 0 | 0 | 0 | 0 | 0 | 0
|  | 7703 | 11 | 407 | 23 | 321 | 17 | 6 | 46 | 14.97 | 6.28 | 48 | 100726 | 10.219 | 0 | -124.0684 | 0.2 | 0 | 0 | 0 | 0 | 0 | 0 | 0 | 0 | 0 | 0 | 0 | 0 | 0 | 0 | 0 | 0 | 0 | 0
|  | 7704 | 11 | 408 | 24 | 321 | 17 | 6 | 46 | 15 | 6.01 | 48 | 100699 | 10.316 | 0 | -152.475 | 0.2 | 0 | 0 | 0 | 0 | 0 | 0 | 0 | 0 | 0 | 0 | 0 | 0 | 0 | 0 | 0 | 0 | 0 | 0
|  | 7705 | 11 | 409 | 1 | 322 | 18 | 7 | 46 | 15.02 | 5.75 | 47 | 100673 | 10.407 | 0 | 165.8025 | 0.2 | 0 | 0 | 0 | 0 | 0 | 0 | 0 | 0 | 0 | 0 | 0 | 0 | 0 | 0 | 0 | 0 | 0 | 0
|  | 7706 | 11 | 410 | 2 | 322 | 18 | 7 | 46 | 15.05 | 5.49 | 47 | 100647 | 10.504 | 0 | 131.7241 | 0.2 | 0 | 0 | 0 | 0 | 0 | 0 | 0 | 0 | 0 | 0 | 0 | 0 | 0 | 0 | 0 | 0 | 0 | 0
|  | 7707 | 11 | 411 | 3 | 322 | 18 | 7 | 46 | 15.01 | 5.9 | 47 | 100610 | 10.513 | 0 | 111.8697 | 0.2 | 0 | 0 | 0 | 0 | 0 | 0 | 0 | 0 | 0 | 0 | 0 | 0 | 0 | 0 | 0 | 0 | 0 | 0
|  | 7708 | 11 | 412 | 4 | 322 | 18 | 7 | 46 | 14.96 | 6.31 | 47 | 100574 | 10.516 | 0 | 99.0144 | 0.2 | 0 | 0 | 0 | 0 | 0 | 0 | 0 | 0 | 0 | 0 | 0 | 0 | 0 | 0 | 0 | 0 | 0 | 0
|  | 7709 | 11 | 413 | 5 | 322 | 18 | 7 | 46 | 14.92 | 6.72 | 48 | 100538 | 10.525 | 0 | 89.1159 | 0.2 | 0 | 0 | 0 | 0 | 0 | 0 | 0 | 0 | 0 | 0 | 0 | 0 | 0 | 0 | 0 | 0 | 0 | 0
|  | 7710 | 11 | 414 | 6 | 322 | 18 | 7 | 46 | 15.26 | 7.26 | 47 | 100531 | 10.699 | 0 | 80.3674 | 0.2 | 0 | 0 | 0 | 0 | 0 | 0 | 0 | 0 | 0 | 0 | 0 | 0 | 0 | 0 | 0 | 0 | 0 | 0
|  | 7711 | 11 | 415 | 7 | 322 | 18 | 7 | 46 | 15.6 | 7.79 | 45 | 100525 | 10.876 | 0 | 71.8006 | 0.2 | 0 | 0 | 0 | 0 | 0 | 0 | 0 | 0 | 0 | 0 | 0 | 0 | 0 | 0 | 0 | 0 | 0 | 0
|  | 7712 | 11 | 416 | 8 | 322 | 18 | 7 | 46 | 15.93 | 8.33 | 44 | 100518 | 11.047 | 2.9118 | 62.7408 | 0.2 | 0 | 0 | 0 | 0 | 0 | 0 | 0 | 0 | 0 | 0 | 0 | 0 | 0 | 0 | 0 | 0 | 0 | 0
|  | 7713 | 11 | 417 | 9 | 322 | 18 | 7 | 46 | 16.5 | 8.3 | 45 | 100541 | 11.339 | 12.9024 | 52.5975 | 0.2 | 36.2837 | 36.2837 | 110.3194 | 36.2837 | 92.8933 | 36.2837 | 36.2837 | 36.2837 | 47.9802 | 47.9802 | 115.4276 | 47.9802 | 103.1055 | 47.9802 | 47.9802 | 47.9802 | 71.9581 | 50.6088
|  | 7714 | 11 | 418 | 10 | 322 | 18 | 7 | 46 | 17.06 | 8.27 | 45 | 100564 | 11.628 | 21.5156 | 40.8171 | 0.2 | 41.6201 | 41.6201 | 42.8519 | 41.6201 | 43.0463 | 41.6201 | 41.6201 | 41.6201 | 65.7447 | 65.7447 | 67.141 | 65.7447 | 67.2785 | 65.7447 | 65.7447 | 65.7447 | 80 | 79.2571
|  | 7715 | 11 | 419 | 11 | 322 | 18 | 7 | 46 | 17.63 | 8.23 | 46 | 100587 | 11.929 | 28.1263 | 27.0033 | 0.2 | 42.5297 | 42.5297 | 42.5297 | 42.5297 | 42.5297 | 42.5297 | 42.5297 | 42.5297 | 67.2179 | 67.2179 | 67.2179 | 67.2179 | 67.2179 | 67.2179 | 67.2179 | 67.2179 | 81 | 81
|  | 7716 | 11 | 420 | 12 | 322 | 18 | 7 | 46 | 17.62 | 7.87 | 43 | 100551 | 11.811 | 32.0151 | 11.2529 | 0.2 | 46.3101 | 46.3101 | 46.3101 | 46.3101 | 46.3101 | 46.3101 | 46.3101 | 46.3101 | 73.1011 | 73.1011 | 73.1011 | 73.1011 | 73.1011 | 73.1011 | 73.1011 | 73.1011 | 88 | 88
|  | 7717 | 11 | 421 | 13 | 322 | 18 | 7 | 46 | 17.62 | 7.51 | 40 | 100515 | 11.7 | 32.6109 | -5.5029 | 0.2 | 76.3479 | 76.3479 | 76.3479 | 76.3479 | 87.2032 | 76.3479 | 77.3937 | 76.3479 | 119.2843 | 119.2843 | 123.4785 | 119.2843 | 131.8938 | 119.2843 | 124.9575 | 119.2843 | 150 | 143.0227
|  | 7718 | 11 | 422 | 14 | 322 | 18 | 7 | 46 | 17.61 | 7.14 | 38 | 100479 | 11.582 | 29.8138 | -21.7499 | 0.2 | 23.9953 | 23.9953 | 23.9953 | 23.9953 | 23.9953 | 23.9953 | 23.9953 | 23.9953 | 38.0619 | 38.0619 | 38.0619 | 38.0619 | 38.0619 | 38.0619 | 38.0619 | 38.0619 | 46 | 46
|  | 7719 | 11 | 423 | 15 | 322 | 18 | 7 | 46 | 17.2 | 7.66 | 37 | 100469 | 11.433 | 24.0631 | -36.282 | 0.2 | 28.1597 | 28.1597 | 28.1597 | 28.1597 | 28.1597 | 28.1597 | 28.1597 | 28.1597 | 44.6752 | 44.6752 | 44.6752 | 44.6752 | 44.6752 | 44.6752 | 44.6752 | 44.6752 | 54 | 54
|  | 7720 | 11 | 424 | 16 | 322 | 18 | 7 | 46 | 16.79 | 8.18 | 36 | 100459 | 11.282 | 16.0637 | -48.7365 | 0.2 | 61.3404 | 61.3404 | 61.3404 | 61.3404 | 115.4518 | 61.3404 | 123.0134 | 61.3404 | 90.833 | 90.833 | 90.833 | 90.833 | 145.8011 | 90.833 | 151.1479 | 90.833 | 129.2502 | 105.625
|  | 7721 | 11 | 425 | 17 | 322 | 18 | 7 | 46 | 16.37 | 8.7 | 36 | 100449 | 11.123 | 6.4885 | -59.3865 | 0.2 | 25.6187 | 25.6187 | 25.6187 | 25.6187 | 54.8374 | 25.6187 | 74.9983 | 25.6187 | 38.542 | 38.542 | 38.542 | 38.542 | 63.817 | 38.542 | 78.0729 | 38.542 | 51.6588 | 45.1333
|  | 7722 | 11 | 426 | 18 | 322 | 18 | 7 | 46 | 16.03 | 8.87 | 35 | 100469 | 10.79 | 0 | -68.7555 | 0.2 | 0 | 0 | 0 | 0 | 0 | 0 | 0 | 0 | 0 | 0 | 0 | 0 | 0 | 0 | 0 | 0 | 0 | 0
|  | 7723 | 11 | 427 | 19 | 322 | 18 | 7 | 46 | 15.68 | 9.04 | 33 | 100488 | 10.459 | 0 | -77.4232 | 0.2 | 0 | 0 | 0 | 0 | 0 | 0 | 0 | 0 | 0 | 0 | 0 | 0 | 0 | 0 | 0 | 0 | 0 | 0
|  | 7724 | 11 | 428 | 20 | 322 | 18 | 7 | 46 | 15.34 | 9.21 | 32 | 100508 | 10.144 | 0 | -86.021 | 0.2 | 0 | 0 | 0 | 0 | 0 | 0 | 0 | 0 | 0 | 0 | 0 | 0 | 0 | 0 | 0 | 0 | 0 | 0
|  | 7725 | 11 | 429 | 21 | 322 | 18 | 7 | 46 | 15.16 | 8.75 | 31 | 100525 | 10.013 | 0 | -95.3779 | 0.2 | 0 | 0 | 0 | 0 | 0 | 0 | 0 | 0 | 0 | 0 | 0 | 0 | 0 | 0 | 0 | 0 | 0 | 0
|  | 7726 | 11 | 430 | 22 | 322 | 18 | 7 | 46 | 14.98 | 8.29 | 30 | 100541 | 9.884 | 0 | -106.9113 | 0.2 | 0 | 0 | 0 | 0 | 0 | 0 | 0 | 0 | 0 | 0 | 0 | 0 | 0 | 0 | 0 | 0 | 0 | 0
|  | 7727 | 11 | 431 | 23 | 322 | 18 | 7 | 46 | 14.81 | 7.83 | 29 | 100558 | 9.763 | 0 | -123.6541 | 0.2 | 0 | 0 | 0 | 0 | 0 | 0 | 0 | 0 | 0 | 0 | 0 | 0 | 0 | 0 | 0 | 0 | 0 | 0
|  | 7728 | 11 | 432 | 24 | 322 | 18 | 7 | 46 | 14.85 | 7.61 | 26 | 100544 | 9.77 | 0 | -152.0944 | 0.2 | 0 | 0 | 0 | 0 | 0 | 0 | 0 | 0 | 0 | 0 | 0 | 0 | 0 | 0 | 0 | 0 | 0 | 0
|  | 7729 | 11 | 433 | 1 | 323 | 19 | 1 | 47 | 14.88 | 7.38 | 23 | 100531 | 9.772 | 0 | 165.7971 | 0.2 | 0 | 0 | 0 | 0 | 0 | 0 | 0 | 0 | 0 | 0 | 0 | 0 | 0 | 0 | 0 | 0 | 0 | 0
|  | 7730 | 11 | 434 | 2 | 323 | 19 | 1 | 47 | 14.92 | 7.16 | 19 | 100518 | 9.78 | 0 | 131.4674 | 0.2 | 0 | 0 | 0 | 0 | 0 | 0 | 0 | 0 | 0 | 0 | 0 | 0 | 0 | 0 | 0 | 0 | 0 | 0
|  | 7731 | 11 | 435 | 3 | 323 | 19 | 1 | 47 | 14.8 | 7.14 | 20 | 100521 | 9.726 | 0 | 111.6064 | 0.2 | 0 | 0 | 0 | 0 | 0 | 0 | 0 | 0 | 0 | 0 | 0 | 0 | 0 | 0 | 0 | 0 | 0 | 0
|  | 7732 | 11 | 436 | 4 | 323 | 19 | 1 | 47 | 14.67 | 7.13 | 21 | 100525 | 9.664 | 0 | 98.7848 | 0.2 | 0 | 0 | 0 | 0 | 0 | 0 | 0 | 0 | 0 | 0 | 0 | 0 | 0 | 0 | 0 | 0 | 0 | 0
|  | 7733 | 11 | 437 | 5 | 323 | 19 | 1 | 47 | 14.55 | 7.12 | 22 | 100528 | 9.61 | 0 | 88.916 | 0.2 | 0 | 0 | 0 | 0 | 0 | 0 | 0 | 0 | 0 | 0 | 0 | 0 | 0 | 0 | 0 | 0 | 0 | 0
|  | 7734 | 11 | 438 | 6 | 323 | 19 | 1 | 47 | 14.67 | 6.87 | 22 | 100554 | 9.679 | 0 | 80.1901 | 0.2 | 0 | 0 | 0 | 0 | 0 | 0 | 0 | 0 | 0 | 0 | 0 | 0 | 0 | 0 | 0 | 0 | 0 | 0
|  | 7735 | 11 | 439 | 7 | 323 | 19 | 1 | 47 | 14.79 | 6.63 | 22 | 100581 | 9.748 | 0 | 71.641 | 0.2 | 0 | 0 | 0 | 0 | 0 | 0 | 0 | 0 | 0 | 0 | 0 | 0 | 0 | 0 | 0 | 0 | 0 | 0
|  | 7736 | 11 | 440 | 8 | 323 | 19 | 1 | 47 | 14.91 | 6.39 | 21 | 100607 | 9.817 | 2.7186 | 62.5975 | 0.2 | 0 | 0 | 0 | 0 | 0 | 0 | 0 | 0 | 0 | 0 | 0 | 0 | 0 | 0 | 0 | 0 | 0 | 0
|  | 7737 | 11 | 441 | 9 | 323 | 19 | 1 | 47 | 15.73 | 6.2 | 22 | 100610 | 9.988 | 12.6944 | 52.4737 | 0.2 | 25.8554 | 25.8554 | 36.0493 | 25.8554 | 33.6849 | 25.8554 | 25.8554 | 25.8554 | 39.4583 | 39.4583 | 48.7139 | 39.4583 | 47.042 | 39.4583 | 39.4583 | 39.4583 | 49.3339 | 46.4385
|  | 7738 | 11 | 442 | 10 | 323 | 19 | 1 | 47 | 16.55 | 6.01 | 22 | 100614 | 10.146 | 21.2922 | 40.7217 | 0.2 | 64.2586 | 64.2586 | 102.4214 | 64.2586 | 108.5929 | 64.2586 | 64.2586 | 64.2586 | 95.4715 | 95.4715 | 138.5771 | 95.4715 | 142.9411 | 95.4715 | 95.4715 | 95.4715 | 133.9633 | 111.1654
|  | 7739 | 11 | 443 | 11 | 323 | 19 | 1 | 47 | 17.37 | 5.82 | 23 | 100617 | 10.287 | 27.8902 | 26.9519 | 0.2 | 116.1075 | 116.1075 | 299.1607 | 116.1075 | 476.1164 | 116.1075 | 116.1075 | 116.1075 | 132.5307 | 132.5307 | 413.1146 | 132.5307 | 538.2412 | 132.5307 | 154.2383 | 132.5307 | 343.0306 | 129.2783
|  | 7740 | 11 | 444 | 12 | 323 | 19 | 1 | 47 | 17.77 | 5.49 | 23 | 100571 | 10.103 | 31.7749 | 11.2629 | 0.2 | 113.6915 | 113.6915 | 256.3473 | 113.6915 | 830.0293 | 113.6915 | 113.6915 | 113.6915 | 94.246 | 94.246 | 515.0325 | 94.246 | 920.687 | 94.246 | 313.2868 | 94.246 | 523.5025 | 71.0763
|  | 7741 | 11 | 445 | 13 | 323 | 19 | 1 | 47 | 18.18 | 5.15 | 23 | 100525 | 9.907 | 32.3798 | -5.4245 | 0.2 | 118.3818 | 118.3818 | 118.3818 | 118.3818 | 843.2499 | 118.3818 | 187.2143 | 118.3818 | 99.8101 | 99.8101 | 377.6264 | 99.8101 | 938.8574 | 99.8101 | 474.9702 | 99.8101 | 538.5413 | 76.8171
|  | 7742 | 11 | 446 | 14 | 323 | 19 | 1 | 47 | 18.58 | 4.81 | 23 | 100479 | 9.687 | 29.6043 | -21.6141 | 0.2 | 111.5204 | 111.5204 | 111.5204 | 111.5204 | 798.4906 | 111.5204 | 383.7068 | 111.5204 | 98.0862 | 98.0862 | 202.4948 | 98.0862 | 880.7208 | 98.0862 | 587.4243 | 98.0862 | 499.6973 | 79.855
|  | 7743 | 11 | 447 | 15 | 323 | 19 | 1 | 47 | 18.06 | 4.87 | 23 | 100492 | 9.737 | 23.8816 | -36.1095 | 0.2 | 111.0263 | 111.0263 | 111.0263 | 111.0263 | 600.3444 | 111.0263 | 467.9678 | 111.0263 | 116.7276 | 116.7276 | 116.7276 | 116.7276 | 652.3484 | 116.7276 | 558.744 | 116.7276 | 375.7309 | 107.5669
|  | 7744 | 11 | 448 | 16 | 323 | 19 | 1 | 47 | 17.54 | 4.92 | 23 | 100505 | 9.774 | 15.9099 | -48.5443 | 0.2 | 89.9781 | 89.9781 | 89.9781 | 89.9781 | 359.3791 | 89.9781 | 394.955 | 89.9781 | 111.6632 | 111.6632 | 111.6632 | 111.6632 | 384.1771 | 111.6632 | 409.333 | 111.6632 | 231.2252 | 115.2335
|  | 7745 | 11 | 449 | 17 | 323 | 19 | 1 | 47 | 17.01 | 4.98 | 23 | 100518 | 9.789 | 6.3586 | -59.1828 | 0.2 | 36.0042 | 36.0042 | 36.0042 | 36.0042 | 132.8215 | 36.0042 | 198.3062 | 36.0042 | 49.1108 | 49.1108 | 49.1108 | 49.1108 | 132.4625 | 49.1108 | 178.7672 | 49.1108 | 74.5387 | 53.4789
|  | 7746 | 11 | 450 | 18 | 323 | 19 | 1 | 47 | 16.43 | 5.11 | 23 | 100558 | 9.738 | 0 | -68.5417 | 0.2 | 0 | 0 | 0 | 0 | 0 | 0 | 0 | 0 | 0 | 0 | 0 | 0 | 0 | 0 | 0 | 0 | 0 | 0
|  | 7747 | 11 | 451 | 19 | 323 | 19 | 1 | 47 | 15.86 | 5.25 | 23 | 100597 | 9.682 | 0 | -77.1953 | 0.2 | 0 | 0 | 0 | 0 | 0 | 0 | 0 | 0 | 0 | 0 | 0 | 0 | 0 | 0 | 0 | 0 | 0 | 0
|  | 7748 | 11 | 452 | 20 | 323 | 19 | 1 | 47 | 15.28 | 5.38 | 23 | 100637 | 9.609 | 0 | -85.7707 | 0.2 | 0 | 0 | 0 | 0 | 0 | 0 | 0 | 0 | 0 | 0 | 0 | 0 | 0 | 0 | 0 | 0 | 0 | 0
|  | 7749 | 11 | 453 | 21 | 323 | 19 | 1 | 47 | 15.04 | 5.21 | 22 | 100647 | 9.456 | 0 | -95.0917 | 0.2 | 0 | 0 | 0 | 0 | 0 | 0 | 0 | 0 | 0 | 0 | 0 | 0 | 0 | 0 | 0 | 0 | 0 | 0
|  | 7750 | 11 | 454 | 22 | 323 | 19 | 1 | 47 | 14.8 | 5.04 | 21 | 100657 | 9.306 | 0 | -106.5694 | 0.2 | 0 | 0 | 0 | 0 | 0 | 0 | 0 | 0 | 0 | 0 | 0 | 0 | 0 | 0 | 0 | 0 | 0 | 0
|  | 7751 | 11 | 455 | 23 | 323 | 19 | 1 | 47 | 14.57 | 4.87 | 21 | 100666 | 9.163 | 0 | -123.2408 | 0.2 | 0 | 0 | 0 | 0 | 0 | 0 | 0 | 0 | 0 | 0 | 0 | 0 | 0 | 0 | 0 | 0 | 0 | 0
|  | 7752 | 11 | 456 | 24 | 323 | 19 | 1 | 47 | 14.61 | 4.59 | 22 | 100647 | 9.148 | 0 | -151.7068 | 0.2 | 0 | 0 | 0 | 0 | 0 | 0 | 0 | 0 | 0 | 0 | 0 | 0 | 0 | 0 | 0 | 0 | 0 | 0
|  | 7753 | 11 | 457 | 1 | 324 | 20 | 2 | 47 | 14.66 | 4.32 | 24 | 100627 | 9.14 | 0 | 165.8024 | 0.2 | 0 | 0 | 0 | 0 | 0 | 0 | 0 | 0 | 0 | 0 | 0 | 0 | 0 | 0 | 0 | 0 | 0 | 0
|  | 7754 | 11 | 458 | 2 | 324 | 20 | 2 | 47 | 14.7 | 4.04 | 26 | 100607 | 9.125 | 0 | 131.2197 | 0.2 | 0 | 0 | 0 | 0 | 0 | 0 | 0 | 0 | 0 | 0 | 0 | 0 | 0 | 0 | 0 | 0 | 0 | 0
|  | 7755 | 11 | 459 | 3 | 324 | 20 | 2 | 47 | 14.66 | 4.11 | 30 | 100594 | 9.121 | 0 | 111.3513 | 0.2 | 0 | 0 | 0 | 0 | 0 | 0 | 0 | 0 | 0 | 0 | 0 | 0 | 0 | 0 | 0 | 0 | 0 | 0
|  | 7756 | 11 | 460 | 4 | 324 | 20 | 2 | 47 | 14.62 | 4.17 | 33 | 100581 | 9.116 | 0 | 98.5623 | 0.2 | 0 | 0 | 0 | 0 | 0 | 0 | 0 | 0 | 0 | 0 | 0 | 0 | 0 | 0 | 0 | 0 | 0 | 0
|  | 7757 | 11 | 461 | 5 | 324 | 20 | 2 | 47 | 14.58 | 4.23 | 37 | 100568 | 9.111 | 0 | 88.7228 | 0.2 | 0 | 0 | 0 | 0 | 0 | 0 | 0 | 0 | 0 | 0 | 0 | 0 | 0 | 0 | 0 | 0 | 0 | 0
|  | 7758 | 11 | 462 | 6 | 324 | 20 | 2 | 47 | 14.83 | 4.4 | 42 | 100564 | 9.217 | 0 | 80.0189 | 0.2 | 0 | 0 | 0 | 0 | 0 | 0 | 0 | 0 | 0 | 0 | 0 | 0 | 0 | 0 | 0 | 0 | 0 | 0
|  | 7759 | 11 | 463 | 7 | 324 | 20 | 2 | 47 | 15.07 | 4.56 | 48 | 100561 | 9.318 | 0 | 71.4874 | 0.2 | 0 | 0 | 0 | 0 | 0 | 0 | 0 | 0 | 0 | 0 | 0 | 0 | 0 | 0 | 0 | 0 | 0 | 0
|  | 7760 | 11 | 464 | 8 | 324 | 20 | 2 | 47 | 15.31 | 4.72 | 53 | 100558 | 9.419 | 2.5275 | 62.4603 | 0.2 | 0 | 0 | 0 | 0 | 0 | 0 | 0 | 0 | 0 | 0 | 0 | 0 | 0 | 0 | 0 | 0 | 0 | 0
|  | 7761 | 11 | 465 | 9 | 324 | 20 | 2 | 47 | 16.13 | 3.69 | 58 | 100568 | 9.752 | 12.4893 | 52.3559 | 0.2 | 47.1252 | 47.1252 | 450.0354 | 47.1252 | 357.9017 | 47.1252 | 47.1252 | 47.1252 | 45.7325 | 45.7325 | 410.329 | 45.7325 | 345.1806 | 45.7325 | 45.7325 | 45.7325 | 149.9491 | 37.242
|  | 7762 | 11 | 466 | 10 | 324 | 20 | 2 | 47 | 16.95 | 2.67 | 62 | 100577 | 10.091 | 21.0723 | 40.6322 | 0.2 | 85.355 | 85.355 | 311.0147 | 85.355 | 348.337 | 85.355 | 85.355 | 85.355 | 99.3508 | 99.3508 | 353.3305 | 99.3508 | 379.7214 | 99.3508 | 99.3508 | 99.3508 | 230.6182 | 97.0964
|  | 7763 | 11 | 467 | 11 | 324 | 20 | 2 | 47 | 17.77 | 1.64 | 67 | 100587 | 10.434 | 27.6586 | 26.9057 | 0.2 | 92.2438 | 92.2438 | 450.5067 | 92.2438 | 798.243 | 92.2438 | 92.2438 | 92.2438 | 70.995 | 70.995 | 617.7192 | 70.995 | 863.6059 | 70.995 | 111.059 | 70.995 | 464.9796 | 50.0576
|  | 7764 | 11 | 468 | 12 | 324 | 20 | 2 | 47 | 17.86 | 2.1 | 68 | 100538 | 10.38 | 31.54 | 11.2766 | 0.2 | 112.157 | 112.157 | 254.4924 | 112.157 | 825.9916 | 112.157 | 112.157 | 112.157 | 95.1843 | 95.1843 | 511.7296 | 95.1843 | 915.8405 | 95.1843 | 310.4369 | 95.1843 | 521.7243 | 74.9758
|  | 7765 | 11 | 469 | 13 | 324 | 20 | 2 | 47 | 17.95 | 2.56 | 68 | 100488 | 10.323 | 32.1546 | -5.3442 | 0.2 | 39.9084 | 39.9084 | 39.9084 | 39.9084 | 39.9084 | 39.9084 | 39.9084 | 39.9084 | 63.0714 | 63.0714 | 63.0714 | 63.0714 | 63.0714 | 63.0714 | 63.0714 | 63.0714 | 76 | 76
|  | 7766 | 11 | 470 | 14 | 324 | 20 | 2 | 47 | 18.04 | 3.02 | 69 | 100439 | 10.266 | 29.401 | -21.4783 | 0.2 | 126.786 | 126.786 | 126.786 | 126.786 | 693.2604 | 126.786 | 349.679 | 126.786 | 128.0479 | 128.0479 | 212.9943 | 128.0479 | 771.1613 | 128.0479 | 528.2126 | 128.0479 | 457.739 | 114.7136
|  | 7767 | 11 | 471 | 15 | 324 | 20 | 2 | 47 | 17.45 | 3.66 | 82 | 100426 | 10.456 | 23.7061 | -35.9384 | 0.2 | 40.3587 | 40.3587 | 40.3587 | 40.3587 | 40.4225 | 40.3587 | 40.4049 | 40.3587 | 63.8312 | 63.8312 | 63.8312 | 63.8312 | 63.9007 | 63.8312 | 63.8883 | 63.8312 | 77 | 76.9654
|  | 7768 | 11 | 472 | 16 | 324 | 20 | 2 | 47 | 16.86 | 4.3 | 95 | 100413 | 10.616 | 15.762 | -48.3542 | 0.2 | 89.2809 | 89.2809 | 89.2809 | 89.2809 | 400.5983 | 89.2809 | 439.3623 | 89.2809 | 108.9471 | 108.9471 | 108.9471 | 108.9471 | 422.5836 | 108.9471 | 449.9939 | 108.9471 | 244.0842 | 111.8525
|  | 7769 | 11 | 473 | 17 | 324 | 20 | 2 | 47 | 16.26 | 4.94 | 108 | 100399 | 10.742 | 6.2344 | -58.9819 | 0.2 | 21.8959 | 21.8959 | 21.8959 | 21.8959 | 34.1439 | 21.8959 | 42.2654 | 21.8959 | 34.362 | 34.362 | 34.362 | 34.362 | 44.8586 | 34.362 | 50.6014 | 34.362 | 44 | 41.4035
|  | 7770 | 11 | 474 | 18 | 324 | 20 | 2 | 47 | 16.2 | 4.68 | 109 | 100399 | 10.918 | 0 | -68.3309 | 0.2 | 0 | 0 | 0 | 0 | 0 | 0 | 0 | 0 | 0 | 0 | 0 | 0 | 0 | 0 | 0 | 0 | 0 | 0
|  | 7771 | 11 | 475 | 19 | 324 | 20 | 2 | 47 | 16.15 | 4.41 | 110 | 100399 | 11.099 | 0 | -76.9707 | 0.2 | 0 | 0 | 0 | 0 | 0 | 0 | 0 | 0 | 0 | 0 | 0 | 0 | 0 | 0 | 0 | 0 | 0 | 0
|  | 7772 | 11 | 476 | 20 | 324 | 20 | 2 | 47 | 16.09 | 4.15 | 112 | 100399 | 11.271 | 0 | -85.524 | 0.2 | 0 | 0 | 0 | 0 | 0 | 0 | 0 | 0 | 0 | 0 | 0 | 0 | 0 | 0 | 0 | 0 | 0 | 0
|  | 7773 | 11 | 477 | 21 | 324 | 20 | 2 | 47 | 16.23 | 4.01 | 118 | 100376 | 11.415 | 0 | -94.8094 | 0.2 | 0 | 0 | 0 | 0 | 0 | 0 | 0 | 0 | 0 | 0 | 0 | 0 | 0 | 0 | 0 | 0 | 0 | 0
|  | 7774 | 11 | 478 | 22 | 324 | 20 | 2 | 47 | 16.36 | 3.87 | 124 | 100353 | 11.554 | 0 | -106.2313 | 0.2 | 0 | 0 | 0 | 0 | 0 | 0 | 0 | 0 | 0 | 0 | 0 | 0 | 0 | 0 | 0 | 0 | 0 | 0
|  | 7775 | 11 | 479 | 23 | 324 | 20 | 2 | 47 | 16.5 | 3.72 | 130 | 100330 | 11.702 | 0 | -122.8291 | 0.2 | 0 | 0 | 0 | 0 | 0 | 0 | 0 | 0 | 0 | 0 | 0 | 0 | 0 | 0 | 0 | 0 | 0 | 0
|  | 7776 | 11 | 480 | 24 | 324 | 20 | 2 | 47 | 16.68 | 3.97 | 141 | 100311 | 11.789 | 0 | -151.3124 | 0.2 | 0 | 0 | 0 | 0 | 0 | 0 | 0 | 0 | 0 | 0 | 0 | 0 | 0 | 0 | 0 | 0 | 0 | 0
|  | 7777 | 11 | 481 | 1 | 325 | 21 | 3 | 47 | 16.85 | 4.22 | 152 | 100291 | 11.87 | 0 | 165.8188 | 0.2 | 0 | 0 | 0 | 0 | 0 | 0 | 0 | 0 | 0 | 0 | 0 | 0 | 0 | 0 | 0 | 0 | 0 | 0
|  | 7778 | 11 | 482 | 2 | 325 | 21 | 3 | 47 | 17.03 | 4.47 | 163 | 100271 | 11.957 | 0 | 130.9812 | 0.2 | 0 | 0 | 0 | 0 | 0 | 0 | 0 | 0 | 0 | 0 | 0 | 0 | 0 | 0 | 0 | 0 | 0 | 0
|  | 7779 | 11 | 483 | 3 | 325 | 21 | 3 | 47 | 17.03 | 4.17 | 157 | 100278 | 11.746 | 0 | 111.1044 | 0.2 | 0 | 0 | 0 | 0 | 0 | 0 | 0 | 0 | 0 | 0 | 0 | 0 | 0 | 0 | 0 | 0 | 0 | 0
|  | 7780 | 11 | 484 | 4 | 325 | 21 | 3 | 47 | 17.04 | 3.87 | 152 | 100284 | 11.54 | 0 | 98.3473 | 0.2 | 0 | 0 | 0 | 0 | 0 | 0 | 0 | 0 | 0 | 0 | 0 | 0 | 0 | 0 | 0 | 0 | 0 | 0
|  | 7781 | 11 | 485 | 5 | 325 | 21 | 3 | 47 | 17.04 | 3.57 | 146 | 100291 | 11.329 | 0 | 88.5361 | 0.2 | 0 | 0 | 0 | 0 | 0 | 0 | 0 | 0 | 0 | 0 | 0 | 0 | 0 | 0 | 0 | 0 | 0 | 0
|  | 7782 | 11 | 486 | 6 | 325 | 21 | 3 | 47 | 17.05 | 3.95 | 152 | 100301 | 11.482 | 0 | 79.854 | 0.2 | 0 | 0 | 0 | 0 | 0 | 0 | 0 | 0 | 0 | 0 | 0 | 0 | 0 | 0 | 0 | 0 | 0 | 0
|  | 7783 | 11 | 487 | 7 | 325 | 21 | 3 | 47 | 17.06 | 4.34 | 159 | 100311 | 11.634 | 0 | 71.3398 | 0.2 | 0 | 0 | 0 | 0 | 0 | 0 | 0 | 0 | 0 | 0 | 0 | 0 | 0 | 0 | 0 | 0 | 0 | 0
|  | 7784 | 11 | 488 | 8 | 325 | 21 | 3 | 47 | 17.07 | 4.72 | 165 | 100320 | 11.788 | 2.3387 | 62.329 | 0.2 | 0 | 0 | 0 | 0 | 0 | 0 | 0 | 0 | 0 | 0 | 0 | 0 | 0 | 0 | 0 | 0 | 0 | 0
|  | 7785 | 11 | 489 | 9 | 325 | 21 | 3 | 47 | 17.54 | 4.16 | 171 | 100343 | 11.996 | 12.287 | 52.2441 | 0.2 | 30.5474 | 30.5474 | 69.1743 | 30.5474 | 60.4618 | 30.5474 | 30.5474 | 30.5474 | 43.3588 | 43.3588 | 78.1963 | 43.3588 | 72.0357 | 43.3588 | 43.3588 | 43.3588 | 59.0498 | 48.409
|  | 7786 | 11 | 490 | 10 | 325 | 21 | 3 | 47 | 18.02 | 3.6 | 177 | 100367 | 12.211 | 20.8562 | 40.5485 | 0.2 | 83.1919 | 83.1919 | 258.7965 | 83.1919 | 288.446 | 83.1919 | 83.1919 | 83.1919 | 99.9753 | 99.9753 | 296.917 | 99.9753 | 317.8824 | 99.9753 | 99.9753 | 99.9753 | 201.9419 | 99.0289
|  | 7787 | 11 | 491 | 11 | 325 | 21 | 3 | 47 | 18.49 | 3.03 | 183 | 100390 | 12.419 | 27.4317 | 26.8647 | 0.2 | 109.5406 | 109.5406 | 218.0695 | 109.5406 | 323.7896 | 109.5406 | 109.5406 | 109.5406 | 139.3659 | 139.3659 | 304.2554 | 139.3659 | 379.0108 | 139.3659 | 150.7724 | 139.3659 | 270.922 | 146.2618
|  | 7788 | 11 | 492 | 12 | 325 | 21 | 3 | 47 | 18.51 | 3.2 | 191 | 100370 | 12.346 | 31.3106 | 11.2941 | 0.2 | 130.6723 | 130.6723 | 196.8826 | 130.6723 | 462.2003 | 130.6723 | 130.6723 | 130.6723 | 159.8748 | 159.8748 | 352.101 | 159.8748 | 539.7089 | 159.8748 | 258.4654 | 159.8748 | 371.3536 | 165.7151
|  | 7789 | 11 | 493 | 13 | 325 | 21 | 3 | 47 | 18.52 | 3.37 | 198 | 100350 | 12.264 | 31.9355 | -5.2622 | 0.2 | 136.4134 | 136.4134 | 136.4134 | 136.4134 | 456.4413 | 136.4134 | 165.8888 | 136.4134 | 168.8863 | 168.8863 | 289.6912 | 168.8863 | 536.8273 | 168.8863 | 331.3757 | 168.8863 | 376.3523 | 176.0329
|  | 7790 | 11 | 494 | 14 | 325 | 21 | 3 | 47 | 18.54 | 3.53 | 205 | 100330 | 12.19 | 29.2039 | -21.3427 | 0.2 | 131.5282 | 131.5282 | 131.5282 | 131.5282 | 537.6668 | 131.5282 | 290.2241 | 131.5282 | 152.4719 | 152.4719 | 212.6032 | 152.4719 | 612.0015 | 152.4719 | 437.0331 | 152.4719 | 395.4276 | 151.6932
|  | 7791 | 11 | 495 | 15 | 325 | 21 | 3 | 47 | 18.22 | 3.8 | 206 | 100307 | 11.855 | 23.5367 | -35.7688 | 0.2 | 115.0142 | 115.0142 | 115.0142 | 115.0142 | 550.4914 | 115.0142 | 428.7298 | 115.0142 | 128.3357 | 128.3357 | 128.3357 | 128.3357 | 601.5703 | 128.3357 | 515.4718 | 128.3357 | 357.4025 | 123.625
|  | 7792 | 11 | 496 | 16 | 325 | 21 | 3 | 47 | 17.9 | 4.06 | 206 | 100284 | 11.529 | 15.62 | -48.1665 | 0.2 | 87.1914 | 87.1914 | 87.1914 | 87.1914 | 419.8673 | 87.1914 | 458.8312 | 87.1914 | 104.2148 | 104.2148 | 104.2148 | 104.2148 | 438.0596 | 104.2148 | 465.6113 | 104.2148 | 244.8591 | 105.4071
|  | 7793 | 11 | 497 | 17 | 325 | 21 | 3 | 47 | 17.58 | 4.33 | 206 | 100261 | 11.21 | 6.116 | -58.7838 | 0.2 | 37.3273 | 37.3273 | 37.3273 | 37.3273 | 133.2111 | 37.3273 | 195.549 | 37.3273 | 50.7572 | 50.7572 | 50.7572 | 50.7572 | 132.5749 | 50.7572 | 176.6545 | 50.7572 | 74.7413 | 54.9175
|  | 7794 | 11 | 498 | 18 | 325 | 21 | 3 | 47 | 17.06 | 3.94 | 203 | 100304 | 10.975 | 0 | -68.1233 | 0.2 | 0 | 0 | 0 | 0 | 0 | 0 | 0 | 0 | 0 | 0 | 0 | 0 | 0 | 0 | 0 | 0 | 0 | 0
|  | 7795 | 11 | 499 | 19 | 325 | 21 | 3 | 47 | 16.53 | 3.54 | 200 | 100347 | 10.734 | 0 | -76.7496 | 0.2 | 0 | 0 | 0 | 0 | 0 | 0 | 0 | 0 | 0 | 0 | 0 | 0 | 0 | 0 | 0 | 0 | 0 | 0
|  | 7796 | 11 | 500 | 20 | 325 | 21 | 3 | 47 | 16.01 | 3.14 | 197 | 100390 | 10.503 | 0 | -85.2812 | 0.2 | 0 | 0 | 0 | 0 | 0 | 0 | 0 | 0 | 0 | 0 | 0 | 0 | 0 | 0 | 0 | 0 | 0 | 0
|  | 7797 | 11 | 501 | 21 | 325 | 21 | 3 | 47 | 15.95 | 3.35 | 192 | 100403 | 10.402 | 0 | -94.5313 | 0.2 | 0 | 0 | 0 | 0 | 0 | 0 | 0 | 0 | 0 | 0 | 0 | 0 | 0 | 0 | 0 | 0 | 0 | 0
|  | 7798 | 11 | 502 | 22 | 325 | 21 | 3 | 47 | 15.88 | 3.56 | 187 | 100416 | 10.296 | 0 | -105.8972 | 0.2 | 0 | 0 | 0 | 0 | 0 | 0 | 0 | 0 | 0 | 0 | 0 | 0 | 0 | 0 | 0 | 0 | 0 | 0
|  | 7799 | 11 | 503 | 23 | 325 | 21 | 3 | 47 | 15.82 | 3.77 | 182 | 100429 | 10.196 | 0 | -122.4195 | 0.2 | 0 | 0 | 0 | 0 | 0 | 0 | 0 | 0 | 0 | 0 | 0 | 0 | 0 | 0 | 0 | 0 | 0 | 0
|  | 7800 | 11 | 504 | 24 | 325 | 21 | 3 | 47 | 15.8 | 3.37 | 187 | 100426 | 10.252 | 0 | -150.912 | 0.2 | 0 | 0 | 0 | 0 | 0 | 0 | 0 | 0 | 0 | 0 | 0 | 0 | 0 | 0 | 0 | 0 | 0 | 0
|  | 7801 | 11 | 505 | 1 | 326 | 22 | 4 | 47 | 15.77 | 2.97 | 192 | 100423 | 10.302 | 0 | 165.8464 | 0.2 | 0 | 0 | 0 | 0 | 0 | 0 | 0 | 0 | 0 | 0 | 0 | 0 | 0 | 0 | 0 | 0 | 0 | 0
|  | 7802 | 11 | 506 | 2 | 326 | 22 | 4 | 47 | 15.75 | 2.57 | 197 | 100419 | 10.358 | 0 | 130.7524 | 0.2 | 0 | 0 | 0 | 0 | 0 | 0 | 0 | 0 | 0 | 0 | 0 | 0 | 0 | 0 | 0 | 0 | 0 | 0
|  | 7803 | 11 | 507 | 3 | 326 | 22 | 4 | 47 | 15.19 | 2.56 | 254 | 100399 | 10.212 | 0 | 110.866 | 0.2 | 0 | 0 | 0 | 0 | 0 | 0 | 0 | 0 | 0 | 0 | 0 | 0 | 0 | 0 | 0 | 0 | 0 | 0
|  | 7804 | 11 | 508 | 4 | 326 | 22 | 4 | 47 | 14.63 | 2.56 | 310 | 100380 | 10.064 | 0 | 98.1396 | 0.2 | 0 | 0 | 0 | 0 | 0 | 0 | 0 | 0 | 0 | 0 | 0 | 0 | 0 | 0 | 0 | 0 | 0 | 0
|  | 7805 | 11 | 509 | 5 | 326 | 22 | 4 | 47 | 14.07 | 2.55 | 7 | 100360 | 9.911 | 0 | 88.3563 | 0.2 | 0 | 0 | 0 | 0 | 0 | 0 | 0 | 0 | 0 | 0 | 0 | 0 | 0 | 0 | 0 | 0 | 0 | 0
|  | 7806 | 11 | 510 | 6 | 326 | 22 | 4 | 47 | 14.18 | 2.72 | 21 | 100386 | 9.988 | 0 | 79.6954 | 0.2 | 0 | 0 | 0 | 0 | 0 | 0 | 0 | 0 | 0 | 0 | 0 | 0 | 0 | 0 | 0 | 0 | 0 | 0
|  | 7807 | 11 | 511 | 7 | 326 | 22 | 4 | 47 | 14.29 | 2.88 | 36 | 100413 | 10.065 | 0 | 71.1984 | 0.2 | 0 | 0 | 0 | 0 | 0 | 0 | 0 | 0 | 0 | 0 | 0 | 0 | 0 | 0 | 0 | 0 | 0 | 0
|  | 7808 | 11 | 512 | 8 | 326 | 22 | 4 | 47 | 14.39 | 3.05 | 50 | 100439 | 10.137 | 2.1524 | 62.2038 | 0.2 | 0 | 0 | 0 | 0 | 0 | 0 | 0 | 0 | 0 | 0 | 0 | 0 | 0 | 0 | 0 | 0 | 0 | 0
|  | 7809 | 11 | 513 | 9 | 326 | 22 | 4 | 47 | 15.17 | 3.15 | 47 | 100469 | 10.594 | 12.0878 | 52.1383 | 0.2 | 14.4741 | 14.4741 | 14.4741 | 14.4741 | 14.4741 | 14.4741 | 14.4741 | 14.4741 | 23.075 | 23.075 | 23.075 | 23.075 | 23.075 | 23.075 | 23.075 | 23.075 | 28 | 28
|  | 7810 | 11 | 514 | 10 | 326 | 22 | 4 | 47 | 15.94 | 3.26 | 45 | 100498 | 11.06 | 20.6438 | 40.4706 | 0.2 | 55.3891 | 55.3891 | 68.0257 | 55.3891 | 70.2 | 55.3891 | 55.3891 | 55.3891 | 86.5328 | 86.5328 | 100.6549 | 86.5328 | 102.1924 | 86.5328 | 86.5328 | 86.5328 | 111.2881 | 103.9531
|  | 7811 | 11 | 515 | 11 | 326 | 22 | 4 | 47 | 16.72 | 3.37 | 43 | 100528 | 11.551 | 27.2095 | 26.8287 | 0.2 | 59.1255 | 59.1255 | 62.0814 | 59.1255 | 64.9699 | 59.1255 | 59.1255 | 59.1255 | 92.8609 | 92.8609 | 97.3321 | 92.8609 | 99.3746 | 92.8609 | 93.1518 | 92.8609 | 115 | 111.6327
|  | 7812 | 11 | 516 | 12 | 326 | 22 | 4 | 47 | 16.71 | 2.98 | 38 | 100505 | 11.442 | 31.0869 | 11.3152 | 0.2 | 66.2788 | 66.2788 | 67.6548 | 66.2788 | 73.1556 | 66.2788 | 66.2788 | 66.2788 | 103.9086 | 103.9086 | 107.8716 | 103.9086 | 111.7612 | 103.9086 | 105.9256 | 103.9086 | 129 | 124.7716
|  | 7813 | 11 | 517 | 13 | 326 | 22 | 4 | 47 | 16.7 | 2.59 | 32 | 100482 | 11.333 | 31.7226 | -5.1786 | 0.2 | 36.711 | 36.711 | 36.711 | 36.711 | 36.711 | 36.711 | 36.711 | 36.711 | 58.0591 | 58.0591 | 58.0591 | 58.0591 | 58.0591 | 58.0591 | 58.0591 | 58.0591 | 70 | 70
|  | 7814 | 11 | 518 | 14 | 326 | 22 | 4 | 47 | 16.69 | 2.21 | 27 | 100459 | 11.225 | 29.0131 | -21.2073 | 0.2 | 60.7875 | 60.7875 | 60.7875 | 60.7875 | 66.3012 | 60.7875 | 62.9269 | 60.7875 | 95.4555 | 95.4555 | 96.2621 | 95.4555 | 101.6736 | 95.4555 | 99.2877 | 95.4555 | 118 | 114.72
|  | 7815 | 11 | 519 | 15 | 326 | 22 | 4 | 47 | 16.75 | 2.81 | 30 | 100426 | 11.198 | 23.3736 | -35.6007 | 0.2 | 25.5165 | 25.5165 | 25.5165 | 25.5165 | 25.5165 | 25.5165 | 25.5165 | 25.5165 | 40.5132 | 40.5132 | 40.5132 | 40.5132 | 40.5132 | 40.5132 | 40.5132 | 40.5132 | 49 | 49
|  | 7816 | 11 | 520 | 16 | 326 | 22 | 4 | 47 | 16.81 | 3.41 | 32 | 100393 | 11.169 | 15.484 | -47.9811 | 0.2 | 66.3037 | 66.3037 | 66.3037 | 66.3037 | 159.985 | 66.3037 | 170.2784 | 66.3037 | 93.1429 | 93.1429 | 93.1429 | 93.1429 | 186.8005 | 93.1429 | 194.079 | 93.1429 | 143.1475 | 104.3771
|  | 7817 | 11 | 521 | 17 | 326 | 22 | 4 | 47 | 16.86 | 4.01 | 34 | 100360 | 11.134 | 6.0033 | -58.5885 | 0.2 | 30.9433 | 30.9433 | 30.9433 | 30.9433 | 107.049 | 30.9433 | 155.5684 | 30.9433 | 44.1034 | 44.1034 | 44.1034 | 44.1034 | 108.7769 | 44.1034 | 143.0853 | 44.1034 | 65.2045 | 49.8481
|  | 7818 | 11 | 522 | 18 | 326 | 22 | 4 | 47 | 16.33 | 4.85 | 35 | 100426 | 10.888 | 0 | -67.9189 | 0.2 | 0 | 0 | 0 | 0 | 0 | 0 | 0 | 0 | 0 | 0 | 0 | 0 | 0 | 0 | 0 | 0 | 0 | 0
|  | 7819 | 11 | 523 | 19 | 326 | 22 | 4 | 47 | 15.79 | 5.69 | 36 | 100492 | 10.639 | 0 | -76.5322 | 0.2 | 0 | 0 | 0 | 0 | 0 | 0 | 0 | 0 | 0 | 0 | 0 | 0 | 0 | 0 | 0 | 0 | 0 | 0
|  | 7820 | 11 | 524 | 20 | 326 | 22 | 4 | 47 | 15.26 | 6.52 | 37 | 100558 | 10.399 | 0 | -85.0424 | 0.2 | 0 | 0 | 0 | 0 | 0 | 0 | 0 | 0 | 0 | 0 | 0 | 0 | 0 | 0 | 0 | 0 | 0 | 0
|  | 7821 | 11 | 525 | 21 | 326 | 22 | 4 | 47 | 15.01 | 6.79 | 34 | 100581 | 10.29 | 0 | -94.2575 | 0.2 | 0 | 0 | 0 | 0 | 0 | 0 | 0 | 0 | 0 | 0 | 0 | 0 | 0 | 0 | 0 | 0 | 0 | 0
|  | 7822 | 11 | 526 | 22 | 326 | 22 | 4 | 47 | 14.75 | 7.06 | 31 | 100604 | 10.176 | 0 | -105.5675 | 0.2 | 0 | 0 | 0 | 0 | 0 | 0 | 0 | 0 | 0 | 0 | 0 | 0 | 0 | 0 | 0 | 0 | 0 | 0
|  | 7823 | 11 | 527 | 23 | 326 | 22 | 4 | 47 | 14.5 | 7.32 | 28 | 100627 | 10.068 | 0 | -122.0125 | 0.2 | 0 | 0 | 0 | 0 | 0 | 0 | 0 | 0 | 0 | 0 | 0 | 0 | 0 | 0 | 0 | 0 | 0 | 0
|  | 7824 | 11 | 528 | 24 | 326 | 22 | 4 | 47 | 14.6 | 7.16 | 28 | 100620 | 10.044 | 0 | -150.5059 | 0.2 | 0 | 0 | 0 | 0 | 0 | 0 | 0 | 0 | 0 | 0 | 0 | 0 | 0 | 0 | 0 | 0 | 0 | 0
|  | 7825 | 11 | 529 | 1 | 327 | 23 | 5 | 47 | 14.69 | 6.99 | 27 | 100614 | 10.013 | 0 | 165.8855 | 0.2 | 0 | 0 | 0 | 0 | 0 | 0 | 0 | 0 | 0 | 0 | 0 | 0 | 0 | 0 | 0 | 0 | 0 | 0
|  | 7826 | 11 | 530 | 2 | 327 | 23 | 5 | 47 | 14.79 | 6.83 | 26 | 100607 | 9.987 | 0 | 130.5334 | 0.2 | 0 | 0 | 0 | 0 | 0 | 0 | 0 | 0 | 0 | 0 | 0 | 0 | 0 | 0 | 0 | 0 | 0 | 0
|  | 7827 | 11 | 531 | 3 | 327 | 23 | 5 | 47 | 14.86 | 7.37 | 27 | 100610 | 10.073 | 0 | 110.6363 | 0.2 | 0 | 0 | 0 | 0 | 0 | 0 | 0 | 0 | 0 | 0 | 0 | 0 | 0 | 0 | 0 | 0 | 0 | 0
|  | 7828 | 11 | 532 | 4 | 327 | 23 | 5 | 47 | 14.92 | 7.91 | 29 | 100614 | 10.153 | 0 | 97.9396 | 0.2 | 0 | 0 | 0 | 0 | 0 | 0 | 0 | 0 | 0 | 0 | 0 | 0 | 0 | 0 | 0 | 0 | 0 | 0
|  | 7829 | 11 | 533 | 5 | 327 | 23 | 5 | 47 | 14.99 | 8.46 | 30 | 100617 | 10.24 | 0 | 88.1832 | 0.2 | 0 | 0 | 0 | 0 | 0 | 0 | 0 | 0 | 0 | 0 | 0 | 0 | 0 | 0 | 0 | 0 | 0 | 0
|  | 7830 | 11 | 534 | 6 | 327 | 23 | 5 | 47 | 15.03 | 8.71 | 28 | 100666 | 10.28 | 0 | 79.5432 | 0.2 | 0 | 0 | 0 | 0 | 0 | 0 | 0 | 0 | 0 | 0 | 0 | 0 | 0 | 0 | 0 | 0 | 0 | 0
|  | 7831 | 11 | 535 | 7 | 327 | 23 | 5 | 47 | 15.07 | 8.97 | 26 | 100716 | 10.321 | 0 | 71.0631 | 0.2 | 0 | 0 | 0 | 0 | 0 | 0 | 0 | 0 | 0 | 0 | 0 | 0 | 0 | 0 | 0 | 0 | 0 | 0
|  | 7832 | 11 | 536 | 8 | 327 | 23 | 5 | 47 | 15.11 | 9.23 | 24 | 100765 | 10.361 | 1.9685 | 62.0846 | 0.2 | 0 | 0 | 0 | 0 | 0 | 0 | 0 | 0 | 0 | 0 | 0 | 0 | 0 | 0 | 0 | 0 | 0 | 0
|  | 7833 | 11 | 537 | 9 | 327 | 23 | 5 | 47 | 15.52 | 9.1 | 22 | 100805 | 10.446 | 11.8917 | 52.0384 | 0.2 | 46.2788 | 46.2788 | 331.0025 | 46.2788 | 268.4219 | 46.2788 | 46.2788 | 46.2788 | 49.5153 | 49.5153 | 304.6191 | 49.5153 | 260.3679 | 49.5153 | 49.5153 | 49.5153 | 119.5324 | 43.4848
|  | 7834 | 11 | 538 | 10 | 327 | 23 | 5 | 47 | 15.93 | 8.98 | 20 | 100844 | 10.527 | 20.4355 | 40.3984 | 0.2 | 75.2749 | 75.2749 | 537.5825 | 75.2749 | 618.5158 | 75.2749 | 75.2749 | 75.2749 | 65.1183 | 65.1183 | 579.9596 | 65.1183 | 637.1881 | 65.1183 | 65.1183 | 65.1183 | 315.7253 | 49.9373
|  | 7835 | 11 | 539 | 11 | 327 | 23 | 5 | 47 | 16.34 | 8.86 | 18 | 100884 | 10.604 | 26.9922 | 26.7977 | 0.2 | 100.6875 | 100.6875 | 417.3706 | 100.6875 | 727.6756 | 100.6875 | 100.6875 | 100.6875 | 89.6572 | 89.6572 | 566.5767 | 89.6572 | 785.9954 | 89.6572 | 118.719 | 89.6572 | 430.3555 | 72.5727
|  | 7836 | 11 | 540 | 12 | 327 | 23 | 5 | 47 | 16.37 | 8.53 | 16 | 100871 | 10.25 | 30.8688 | 11.3398 | 0.2 | 110.8596 | 110.8596 | 254.3262 | 110.8596 | 826.251 | 110.8596 | 110.8596 | 110.8596 | 94.6044 | 94.6044 | 504.447 | 94.6044 | 908.8589 | 94.6044 | 301.5546 | 94.6044 | 510.8916 | 74.7533
|  | 7837 | 11 | 541 | 13 | 327 | 23 | 5 | 47 | 16.4 | 8.2 | 15 | 100858 | 9.896 | 31.5159 | -5.0934 | 0.2 | 111.2425 | 111.2425 | 111.2425 | 111.2425 | 865.6714 | 111.2425 | 178.4859 | 111.2425 | 91.627 | 91.627 | 372.4847 | 91.627 | 953.4948 | 91.627 | 467.5812 | 91.627 | 534.6625 | 70.2263
|  | 7838 | 11 | 542 | 14 | 327 | 23 | 5 | 47 | 16.43 | 7.88 | 13 | 100844 | 9.54 | 28.8287 | -21.0723 | 0.2 | 118.0075 | 118.0075 | 118.0075 | 118.0075 | 763.6435 | 118.0075 | 366.7786 | 118.0075 | 110.5455 | 110.5455 | 203.9247 | 110.5455 | 836.366 | 110.5455 | 555.7401 | 110.5455 | 474.3268 | 93.4977
|  | 7839 | 11 | 543 | 15 | 327 | 23 | 5 | 47 | 16.16 | 7.79 | 13 | 100861 | 9.46 | 23.2167 | -35.4343 | 0.2 | 112.2817 | 112.2817 | 112.2817 | 112.2817 | 464.1994 | 112.2817 | 362.6939 | 112.2817 | 133.9007 | 133.9007 | 133.9007 | 133.9007 | 513.7487 | 133.9007 | 441.9735 | 133.9007 | 320.8605 | 135.592
|  | 7840 | 11 | 544 | 16 | 327 | 23 | 5 | 47 | 15.89 | 7.71 | 13 | 100877 | 9.378 | 15.354 | -47.7982 | 0.2 | 67.1395 | 67.1395 | 67.1395 | 67.1395 | 168.2957 | 67.1395 | 178.6923 | 67.1395 | 94.1314 | 94.1314 | 94.1314 | 94.1314 | 194.8975 | 94.1314 | 202.249 | 94.1314 | 146.8251 | 105.4766
|  | 7841 | 11 | 545 | 17 | 327 | 23 | 5 | 47 | 15.62 | 7.63 | 13 | 100894 | 9.297 | 5.8964 | -58.3963 | 0.2 | 37.2591 | 37.2591 | 37.2591 | 37.2591 | 141.5951 | 37.2591 | 206.8304 | 37.2591 | 50.878 | 50.878 | 50.878 | 50.878 | 139.1944 | 50.878 | 185.3227 | 50.878 | 75.9149 | 55.3527
|  | 7842 | 11 | 546 | 18 | 327 | 23 | 5 | 47 | 15.14 | 7.16 | 13 | 100933 | 9.113 | 0 | -67.718 | 0.2 | 0 | 0 | 0 | 0 | 0 | 0 | 0 | 0 | 0 | 0 | 0 | 0 | 0 | 0 | 0 | 0 | 0 | 0
|  | 7843 | 11 | 547 | 19 | 327 | 23 | 5 | 47 | 14.67 | 6.69 | 12 | 100973 | 8.935 | 0 | -76.3185 | 0.2 | 0 | 0 | 0 | 0 | 0 | 0 | 0 | 0 | 0 | 0 | 0 | 0 | 0 | 0 | 0 | 0 | 0 | 0
|  | 7844 | 11 | 548 | 20 | 327 | 23 | 5 | 47 | 14.19 | 6.22 | 12 | 101012 | 8.755 | 0 | -84.8077 | 0.2 | 0 | 0 | 0 | 0 | 0 | 0 | 0 | 0 | 0 | 0 | 0 | 0 | 0 | 0 | 0 | 0 | 0 | 0
|  | 7845 | 11 | 549 | 21 | 327 | 23 | 5 | 47 | 13.96 | 6.57 | 12 | 101026 | 8.66 | 0 | -93.9883 | 0.2 | 0 | 0 | 0 | 0 | 0 | 0 | 0 | 0 | 0 | 0 | 0 | 0 | 0 | 0 | 0 | 0 | 0 | 0
|  | 7846 | 11 | 550 | 22 | 327 | 23 | 5 | 47 | 13.73 | 6.92 | 13 | 101039 | 8.564 | 0 | -105.2426 | 0.2 | 0 | 0 | 0 | 0 | 0 | 0 | 0 | 0 | 0 | 0 | 0 | 0 | 0 | 0 | 0 | 0 | 0 | 0
|  | 7847 | 11 | 551 | 23 | 327 | 23 | 5 | 47 | 13.5 | 7.27 | 13 | 101052 | 8.47 | 0 | -121.6087 | 0.2 | 0 | 0 | 0 | 0 | 0 | 0 | 0 | 0 | 0 | 0 | 0 | 0 | 0 | 0 | 0 | 0 | 0 | 0
|  | 7848 | 11 | 552 | 24 | 327 | 23 | 5 | 47 | 13.39 | 7.22 | 13 | 101045 | 8.429 | 0 | -150.0949 | 0.2 | 0 | 0 | 0 | 0 | 0 | 0 | 0 | 0 | 0 | 0 | 0 | 0 | 0 | 0 | 0 | 0 | 0 | 0
|  | 7849 | 11 | 553 | 1 | 328 | 24 | 6 | 47 | 13.28 | 7.17 | 13 | 101039 | 8.387 | 0 | 165.9362 | 0.2 | 0 | 0 | 0 | 0 | 0 | 0 | 0 | 0 | 0 | 0 | 0 | 0 | 0 | 0 | 0 | 0 | 0 | 0
|  | 7850 | 11 | 554 | 2 | 328 | 24 | 6 | 47 | 13.17 | 7.12 | 14 | 101032 | 8.346 | 0 | 130.3246 | 0.2 | 0 | 0 | 0 | 0 | 0 | 0 | 0 | 0 | 0 | 0 | 0 | 0 | 0 | 0 | 0 | 0 | 0 | 0
|  | 7851 | 11 | 555 | 3 | 328 | 24 | 6 | 47 | 13.03 | 6.95 | 15 | 101026 | 8.14 | 0 | 110.4155 | 0.2 | 0 | 0 | 0 | 0 | 0 | 0 | 0 | 0 | 0 | 0 | 0 | 0 | 0 | 0 | 0 | 0 | 0 | 0
|  | 7852 | 11 | 556 | 4 | 328 | 24 | 6 | 47 | 12.89 | 6.78 | 17 | 101019 | 7.937 | 0 | 97.7473 | 0.2 | 0 | 0 | 0 | 0 | 0 | 0 | 0 | 0 | 0 | 0 | 0 | 0 | 0 | 0 | 0 | 0 | 0 | 0
|  | 7853 | 11 | 557 | 5 | 328 | 24 | 6 | 47 | 12.75 | 6.61 | 19 | 101012 | 7.737 | 0 | 88.017 | 0.2 | 0 | 0 | 0 | 0 | 0 | 0 | 0 | 0 | 0 | 0 | 0 | 0 | 0 | 0 | 0 | 0 | 0 | 0
|  | 7854 | 11 | 558 | 6 | 328 | 24 | 6 | 47 | 12.73 | 6.12 | 18 | 101042 | 7.76 | 0 | 79.3974 | 0.2 | 0 | 0 | 0 | 0 | 0 | 0 | 0 | 0 | 0 | 0 | 0 | 0 | 0 | 0 | 0 | 0 | 0 | 0
|  | 7855 | 11 | 559 | 7 | 328 | 24 | 6 | 47 | 12.71 | 5.63 | 18 | 101072 | 7.781 | 0 | 70.9339 | 0.2 | 0 | 0 | 0 | 0 | 0 | 0 | 0 | 0 | 0 | 0 | 0 | 0 | 0 | 0 | 0 | 0 | 0 | 0
|  | 7856 | 11 | 560 | 8 | 328 | 24 | 6 | 47 | 12.68 | 5.14 | 18 | 101101 | 7.799 | 1.7873 | 61.9715 | 0.2 | 0 | 0 | 0 | 0 | 0 | 0 | 0 | 0 | 0 | 0 | 0 | 0 | 0 | 0 | 0 | 0 | 0 | 0
|  | 7857 | 11 | 561 | 9 | 328 | 24 | 6 | 47 | 13.78 | 5.56 | 16 | 101125 | 7.995 | 11.6989 | 51.9445 | 0.2 | 21.3317 | 21.3317 | 21.3317 | 21.3317 | 21.3317 | 21.3317 | 21.3317 | 21.3317 | 33.8855 | 33.8855 | 33.8855 | 33.8855 | 33.8855 | 33.8855 | 33.8855 | 33.8855 | 41 | 41
|  | 7858 | 11 | 562 | 10 | 328 | 24 | 6 | 47 | 14.88 | 5.97 | 14 | 101148 | 8.172 | 20.2312 | 40.3318 | 0.2 | 70.2752 | 70.2752 | 154.4754 | 70.2752 | 169.4491 | 70.2752 | 70.2752 | 70.2752 | 97.1684 | 97.1684 | 190.6104 | 97.1684 | 201.1984 | 97.1684 | 97.1684 | 97.1684 | 155.8068 | 107.86
|  | 7859 | 11 | 563 | 11 | 328 | 24 | 6 | 47 | 15.98 | 6.39 | 12 | 101171 | 8.327 | 26.7798 | 26.7716 | 0.2 | 110.3543 | 110.3543 | 383.6893 | 110.3543 | 652.1327 | 110.3543 | 110.3543 | 110.3543 | 109.1442 | 109.1442 | 518.9806 | 109.1442 | 708.7987 | 109.1442 | 132.4264 | 109.1442 | 401.7686 | 95.5075
|  | 7860 | 11 | 564 | 12 | 328 | 24 | 6 | 47 | 16.29 | 5.96 | 11 | 101134 | 8.091 | 30.6566 | 11.3679 | 0.2 | 118.4943 | 118.4943 | 153.7417 | 118.4943 | 293.8088 | 118.4943 | 118.4943 | 118.4943 | 160.6529 | 160.6529 | 260.5257 | 160.6529 | 359.5681 | 160.6529 | 210.6783 | 160.6529 | 283.1833 | 177.1893
|  | 7861 | 11 | 565 | 13 | 328 | 24 | 6 | 47 | 16.59 | 5.53 | 10 | 101098 | 7.837 | 31.3155 | -5.0067 | 0.2 | 128.2456 | 128.2456 | 128.2456 | 128.2456 | 346.9496 | 128.2456 | 147.4055 | 128.2456 | 171.8731 | 171.8731 | 252.7696 | 171.8731 | 420.9648 | 171.8731 | 279.8658 | 171.8731 | 322.6757 | 189.1108
|  | 7862 | 11 | 566 | 14 | 328 | 24 | 6 | 47 | 16.9 | 5.1 | 9 | 101062 | 7.574 | 28.6507 | -20.9376 | 0.2 | 77.9039 | 77.9039 | 77.9039 | 77.9039 | 94.0072 | 77.9039 | 84.0653 | 77.9039 | 121.4559 | 121.4559 | 123.7604 | 121.4559 | 139.5039 | 121.4559 | 132.4738 | 121.4559 | 155 | 145.5797
|  | 7863 | 11 | 567 | 15 | 328 | 24 | 6 | 47 | 16.69 | 5.02 | 12 | 101042 | 7.867 | 23.066 | -35.2696 | 0.2 | 60.7398 | 60.7398 | 60.7398 | 60.7398 | 71.6982 | 60.7398 | 68.49 | 60.7398 | 95.1212 | 95.1212 | 95.1212 | 95.1212 | 106.9114 | 95.1212 | 104.6429 | 95.1212 | 120 | 114.2844
|  | 7864 | 11 | 568 | 16 | 328 | 24 | 6 | 47 | 16.47 | 4.94 | 15 | 101022 | 8.145 | 15.2299 | -47.618 | 0.2 | 33.1063 | 33.1063 | 33.1063 | 33.1063 | 35.159 | 33.1063 | 35.3557 | 33.1063 | 52.3442 | 52.3442 | 52.3442 | 52.3442 | 54.3819 | 52.3442 | 54.521 | 52.3442 | 64 | 63.171
|  | 7865 | 11 | 569 | 17 | 328 | 24 | 6 | 47 | 16.25 | 4.86 | 18 | 101003 | 8.414 | 5.7952 | -58.2072 | 0.2 | 11.3946 | 11.3946 | 11.3946 | 11.3946 | 11.3946 | 11.3946 | 11.3946 | 11.3946 | 18.1459 | 18.1459 | 18.1459 | 18.1459 | 18.1459 | 18.1459 | 18.1459 | 18.1459 | 22 | 22
|  | 7866 | 11 | 570 | 18 | 328 | 24 | 6 | 47 | 15.64 | 4.76 | 16 | 101032 | 8.432 | 0 | -67.5206 | 0.2 | 0 | 0 | 0 | 0 | 0 | 0 | 0 | 0 | 0 | 0 | 0 | 0 | 0 | 0 | 0 | 0 | 0 | 0
|  | 7867 | 11 | 571 | 19 | 328 | 24 | 6 | 47 | 15.02 | 4.67 | 15 | 101062 | 8.431 | 0 | -76.1087 | 0.2 | 0 | 0 | 0 | 0 | 0 | 0 | 0 | 0 | 0 | 0 | 0 | 0 | 0 | 0 | 0 | 0 | 0 | 0
|  | 7868 | 11 | 572 | 20 | 328 | 24 | 6 | 47 | 14.41 | 4.58 | 13 | 101092 | 8.419 | 0 | -84.5774 | 0.2 | 0 | 0 | 0 | 0 | 0 | 0 | 0 | 0 | 0 | 0 | 0 | 0 | 0 | 0 | 0 | 0 | 0 | 0
|  | 7869 | 11 | 573 | 21 | 328 | 24 | 6 | 47 | 14.3 | 4.39 | 10 | 101095 | 8.371 | 0 | -93.7239 | 0.2 | 0 | 0 | 0 | 0 | 0 | 0 | 0 | 0 | 0 | 0 | 0 | 0 | 0 | 0 | 0 | 0 | 0 | 0
|  | 7870 | 11 | 574 | 22 | 328 | 24 | 6 | 47 | 14.19 | 4.2 | 8 | 101098 | 8.321 | 0 | -104.9228 | 0.2 | 0 | 0 | 0 | 0 | 0 | 0 | 0 | 0 | 0 | 0 | 0 | 0 | 0 | 0 | 0 | 0 | 0 | 0
|  | 7871 | 11 | 575 | 23 | 328 | 24 | 6 | 47 | 14.08 | 4.01 | 5 | 101101 | 8.273 | 0 | -121.2085 | 0.2 | 0 | 0 | 0 | 0 | 0 | 0 | 0 | 0 | 0 | 0 | 0 | 0 | 0 | 0 | 0 | 0 | 0 | 0
|  | 7872 | 11 | 576 | 24 | 328 | 24 | 6 | 47 | 14.06 | 3.77 | 4 | 101078 | 8.297 | 0 | -149.6794 | 0.2 | 0 | 0 | 0 | 0 | 0 | 0 | 0 | 0 | 0 | 0 | 0 | 0 | 0 | 0 | 0 | 0 | 0 | 0
|  | 7873 | 11 | 577 | 1 | 329 | 25 | 7 | 47 | 14.05 | 3.54 | 4 | 101055 | 8.327 | 0 | 165.9987 | 0.2 | 0 | 0 | 0 | 0 | 0 | 0 | 0 | 0 | 0 | 0 | 0 | 0 | 0 | 0 | 0 | 0 | 0 | 0
|  | 7874 | 11 | 578 | 2 | 329 | 25 | 7 | 47 | 14.03 | 3.3 | 3 | 101032 | 8.35 | 0 | 130.1263 | 0.2 | 0 | 0 | 0 | 0 | 0 | 0 | 0 | 0 | 0 | 0 | 0 | 0 | 0 | 0 | 0 | 0 | 0 | 0
|  | 7875 | 11 | 579 | 3 | 329 | 25 | 7 | 47 | 13.81 | 3.34 | 6 | 100999 | 8.296 | 0 | 110.2038 | 0.2 | 0 | 0 | 0 | 0 | 0 | 0 | 0 | 0 | 0 | 0 | 0 | 0 | 0 | 0 | 0 | 0 | 0 | 0
|  | 7876 | 11 | 580 | 4 | 329 | 25 | 7 | 47 | 13.59 | 3.38 | 10 | 100966 | 8.242 | 0 | 97.5628 | 0.2 | 0 | 0 | 0 | 0 | 0 | 0 | 0 | 0 | 0 | 0 | 0 | 0 | 0 | 0 | 0 | 0 | 0 | 0
|  | 7877 | 11 | 581 | 5 | 329 | 25 | 7 | 47 | 13.37 | 3.42 | 13 | 100933 | 8.187 | 0 | 87.8579 | 0.2 | 0 | 0 | 0 | 0 | 0 | 0 | 0 | 0 | 0 | 0 | 0 | 0 | 0 | 0 | 0 | 0 | 0 | 0
|  | 7878 | 11 | 582 | 6 | 329 | 25 | 7 | 47 | 13.18 | 3.51 | 14 | 100953 | 8.183 | 0 | 79.258 | 0.2 | 0 | 0 | 0 | 0 | 0 | 0 | 0 | 0 | 0 | 0 | 0 | 0 | 0 | 0 | 0 | 0 | 0 | 0
|  | 7879 | 11 | 583 | 7 | 329 | 25 | 7 | 47 | 12.98 | 3.6 | 15 | 100973 | 8.171 | 0 | 70.811 | 0.2 | 0 | 0 | 0 | 0 | 0 | 0 | 0 | 0 | 0 | 0 | 0 | 0 | 0 | 0 | 0 | 0 | 0 | 0
|  | 7880 | 11 | 584 | 8 | 329 | 25 | 7 | 47 | 12.78 | 3.68 | 16 | 100993 | 8.159 | 1.6089 | 61.8644 | 0.2 | 0 | 0 | 0 | 0 | 0 | 0 | 0 | 0 | 0 | 0 | 0 | 0 | 0 | 0 | 0 | 0 | 0 | 0
|  | 7881 | 11 | 585 | 9 | 329 | 25 | 7 | 47 | 13.82 | 4.02 | 15 | 101019 | 8.612 | 11.5096 | 51.8565 | 0.2 | 41.282 | 41.282 | 229.328 | 41.282 | 188.9597 | 41.282 | 41.282 | 41.282 | 46.3468 | 46.3468 | 213.7426 | 46.3468 | 185.1979 | 46.3468 | 46.3468 | 46.3468 | 90.4964 | 41.8089
|  | 7882 | 11 | 586 | 10 | 329 | 25 | 7 | 47 | 14.86 | 4.35 | 14 | 101045 | 9.082 | 20.0312 | 40.2708 | 0.2 | 70.3286 | 70.3286 | 157.5532 | 70.3286 | 173.2867 | 70.3286 | 70.3286 | 70.3286 | 97.1255 | 97.1255 | 193.5901 | 97.1255 | 204.7154 | 97.1255 | 97.1255 | 97.1255 | 156.9941 | 107.7972
|  | 7883 | 11 | 587 | 11 | 329 | 25 | 7 | 47 | 15.9 | 4.69 | 13 | 101072 | 9.573 | 26.5726 | 26.7503 | 0.2 | 74.0243 | 74.0243 | 83.9885 | 74.0243 | 93.7926 | 74.0243 | 74.0243 | 74.0243 | 115.2026 | 115.2026 | 130.0777 | 115.2026 | 137.0103 | 115.2026 | 115.9863 | 115.2026 | 149.1472 | 138.0748
|  | 7884 | 11 | 588 | 12 | 329 | 25 | 7 | 47 | 15.98 | 4.41 | 12 | 101045 | 9.392 | 30.4503 | 11.3993 | 0.2 | 77.3741 | 77.3741 | 80.1387 | 77.3741 | 91.0859 | 77.3741 | 77.3741 | 77.3741 | 120.7627 | 120.7627 | 128.5322 | 120.7627 | 136.2731 | 120.7627 | 124.6224 | 120.7627 | 153 | 144.7769
|  | 7885 | 11 | 589 | 13 | 329 | 25 | 7 | 47 | 16.05 | 4.13 | 11 | 101019 | 9.201 | 31.1215 | -4.9186 | 0.2 | 133.4915 | 133.4915 | 133.4915 | 133.4915 | 443.2622 | 133.4915 | 160.1496 | 133.4915 | 166.2968 | 166.2968 | 280.1818 | 166.2968 | 518.0729 | 166.2968 | 317.8821 | 166.2968 | 361.469 | 173.7532
|  | 7886 | 11 | 590 | 14 | 329 | 25 | 7 | 47 | 16.13 | 3.85 | 9 | 100993 | 9.016 | 28.4792 | -20.8033 | 0.2 | 119.6616 | 119.6616 | 119.6616 | 119.6616 | 318.2852 | 119.6616 | 195.1249 | 119.6616 | 161.7921 | 161.7921 | 189.9365 | 161.7921 | 383.7451 | 161.7921 | 296.6576 | 161.7921 | 293.9763 | 178.7109
|  | 7887 | 11 | 591 | 15 | 329 | 25 | 7 | 47 | 15.97 | 4.49 | 12 | 100986 | 9.158 | 22.9217 | -35.1068 | 0.2 | 106.383 | 106.383 | 106.383 | 106.383 | 318.5419 | 106.383 | 255.5284 | 106.383 | 138.0591 | 138.0591 | 138.0591 | 138.0591 | 365.6222 | 138.0591 | 321.065 | 138.0591 | 256.5906 | 146.9266
|  | 7888 | 11 | 592 | 16 | 329 | 25 | 7 | 47 | 15.8 | 5.14 | 14 | 100980 | 9.29 | 15.112 | -47.4404 | 0.2 | 72.0003 | 72.0003 | 72.0003 | 72.0003 | 506.1695 | 72.0003 | 544.8238 | 72.0003 | 76.814 | 76.814 | 76.814 | 76.814 | 506.3936 | 76.814 | 533.7264 | 76.814 | 245.4893 | 72.1413
|  | 7889 | 11 | 593 | 17 | 329 | 25 | 7 | 47 | 15.63 | 5.78 | 16 | 100973 | 9.418 | 5.6998 | -58.0214 | 0.2 | 39.8792 | 39.8792 | 39.8792 | 39.8792 | 183.3666 | 39.8792 | 269.6976 | 39.8792 | 55.9692 | 55.9692 | 55.9692 | 55.9692 | 176.5516 | 55.9692 | 237.5968 | 55.9692 | 90.0418 | 63
|  | 7890 | 11 | 594 | 18 | 329 | 25 | 7 | 47 | 15 | 5.42 | 15 | 101026 | 9.204 | 0 | -67.3268 | 0.2 | 0 | 0 | 0 | 0 | 0 | 0 | 0 | 0 | 0 | 0 | 0 | 0 | 0 | 0 | 0 | 0 | 0 | 0
|  | 7891 | 11 | 595 | 19 | 329 | 25 | 7 | 47 | 14.38 | 5.05 | 14 | 101078 | 8.997 | 0 | -75.903 | 0.2 | 0 | 0 | 0 | 0 | 0 | 0 | 0 | 0 | 0 | 0 | 0 | 0 | 0 | 0 | 0 | 0 | 0 | 0
|  | 7892 | 11 | 596 | 20 | 329 | 25 | 7 | 47 | 13.75 | 4.69 | 12 | 101131 | 8.784 | 0 | -84.3516 | 0.2 | 0 | 0 | 0 | 0 | 0 | 0 | 0 | 0 | 0 | 0 | 0 | 0 | 0 | 0 | 0 | 0 | 0 | 0
|  | 7893 | 11 | 597 | 21 | 329 | 25 | 7 | 47 | 13.47 | 4.54 | 10 | 101144 | 8.647 | 0 | -93.4646 | 0.2 | 0 | 0 | 0 | 0 | 0 | 0 | 0 | 0 | 0 | 0 | 0 | 0 | 0 | 0 | 0 | 0 | 0 | 0
|  | 7894 | 11 | 598 | 22 | 329 | 25 | 7 | 47 | 13.19 | 4.39 | 8 | 101157 | 8.512 | 0 | -104.6085 | 0.2 | 0 | 0 | 0 | 0 | 0 | 0 | 0 | 0 | 0 | 0 | 0 | 0 | 0 | 0 | 0 | 0 | 0 | 0
|  | 7895 | 11 | 599 | 23 | 329 | 25 | 7 | 47 | 12.91 | 4.23 | 5 | 101171 | 8.378 | 0 | -120.8127 | 0.2 | 0 | 0 | 0 | 0 | 0 | 0 | 0 | 0 | 0 | 0 | 0 | 0 | 0 | 0 | 0 | 0 | 0 | 0
|  | 7896 | 11 | 600 | 24 | 329 | 25 | 7 | 47 | 12.9 | 4.15 | 5 | 101151 | 8.392 | 0 | -149.2603 | 0.2 | 0 | 0 | 0 | 0 | 0 | 0 | 0 | 0 | 0 | 0 | 0 | 0 | 0 | 0 | 0 | 0 | 0 | 0
|  | 7897 | 11 | 601 | 1 | 330 | 26 | 1 | 48 | 12.88 | 4.07 | 5 | 101131 | 8.401 | 0 | 166.0732 | 0.2 | 0 | 0 | 0 | 0 | 0 | 0 | 0 | 0 | 0 | 0 | 0 | 0 | 0 | 0 | 0 | 0 | 0 | 0
|  | 7898 | 11 | 602 | 2 | 330 | 26 | 1 | 48 | 12.87 | 3.99 | 5 | 101111 | 8.415 | 0 | 129.9389 | 0.2 | 0 | 0 | 0 | 0 | 0 | 0 | 0 | 0 | 0 | 0 | 0 | 0 | 0 | 0 | 0 | 0 | 0 | 0
|  | 7899 | 11 | 603 | 3 | 330 | 26 | 1 | 48 | 12.63 | 4.08 | 7 | 101095 | 8.281 | 0 | 110.0013 | 0.2 | 0 | 0 | 0 | 0 | 0 | 0 | 0 | 0 | 0 | 0 | 0 | 0 | 0 | 0 | 0 | 0 | 0 | 0
|  | 7900 | 11 | 604 | 4 | 330 | 26 | 1 | 48 | 12.4 | 4.18 | 10 | 101078 | 8.155 | 0 | 97.3863 | 0.2 | 0 | 0 | 0 | 0 | 0 | 0 | 0 | 0 | 0 | 0 | 0 | 0 | 0 | 0 | 0 | 0 | 0 | 0
|  | 7901 | 11 | 605 | 5 | 330 | 26 | 1 | 48 | 12.16 | 4.28 | 13 | 101062 | 8.024 | 0 | 87.7058 | 0.2 | 0 | 0 | 0 | 0 | 0 | 0 | 0 | 0 | 0 | 0 | 0 | 0 | 0 | 0 | 0 | 0 | 0 | 0
|  | 7902 | 11 | 606 | 6 | 330 | 26 | 1 | 48 | 12.31 | 4.21 | 14 | 101101 | 8.119 | 0 | 79.1252 | 0.2 | 0 | 0 | 0 | 0 | 0 | 0 | 0 | 0 | 0 | 0 | 0 | 0 | 0 | 0 | 0 | 0 | 0 | 0
|  | 7903 | 11 | 607 | 7 | 330 | 26 | 1 | 48 | 12.46 | 4.14 | 14 | 101141 | 8.213 | 0 | 70.6942 | 0.2 | 0 | 0 | 0 | 0 | 0 | 0 | 0 | 0 | 0 | 0 | 0 | 0 | 0 | 0 | 0 | 0 | 0 | 0
|  | 7904 | 11 | 608 | 8 | 330 | 26 | 1 | 48 | 12.61 | 4.07 | 15 | 101181 | 8.31 | 1.4333 | 61.7633 | 0.2 | 0 | 0 | 0 | 0 | 0 | 0 | 0 | 0 | 0 | 0 | 0 | 0 | 0 | 0 | 0 | 0 | 0 | 0
|  | 7905 | 11 | 609 | 9 | 330 | 26 | 1 | 48 | 13.38 | 3.94 | 14 | 101197 | 8.434 | 11.3237 | 51.7744 | 0.2 | 42.8776 | 42.8776 | 360.6755 | 42.8776 | 293.1902 | 42.8776 | 42.8776 | 42.8776 | 43.9345 | 43.9345 | 325.9336 | 43.9345 | 278.2142 | 43.9345 | 43.9345 | 43.9345 | 118.0168 | 37.0079
|  | 7906 | 11 | 610 | 10 | 330 | 26 | 1 | 48 | 14.15 | 3.82 | 14 | 101213 | 8.545 | 19.8355 | 40.2154 | 0.2 | 78.7451 | 78.7451 | 472.3121 | 78.7451 | 544.2152 | 78.7451 | 78.7451 | 78.7451 | 76.0788 | 76.0788 | 509.8511 | 76.0788 | 560.6943 | 76.0788 | 76.0788 | 76.0788 | 284.2205 | 64.3409
|  | 7907 | 11 | 611 | 11 | 330 | 26 | 1 | 48 | 14.92 | 3.7 | 13 | 101230 | 8.644 | 26.3706 | 26.7338 | 0.2 | 103.2693 | 103.2693 | 403.1139 | 103.2693 | 698.5695 | 103.2693 | 103.2693 | 103.2693 | 95.3137 | 95.3137 | 541.0012 | 95.3137 | 749.9198 | 95.3137 | 116.9569 | 95.3137 | 408.9105 | 78.4578
|  | 7908 | 11 | 612 | 12 | 330 | 26 | 1 | 48 | 15.45 | 3.12 | 12 | 101174 | 8.425 | 30.25 | 11.434 | 0.2 | 117.4456 | 117.4456 | 251.9525 | 117.4456 | 782.4865 | 117.4456 | 117.4456 | 117.4456 | 107.1252 | 107.1252 | 482.0332 | 107.1252 | 857.1774 | 107.1252 | 291.8116 | 107.1252 | 483.9413 | 88.2482
|  | 7909 | 11 | 613 | 13 | 330 | 26 | 1 | 48 | 15.98 | 2.54 | 11 | 101118 | 8.178 | 30.9341 | -4.8292 | 0.2 | 115.3607 | 115.3607 | 115.3607 | 115.3607 | 842.3643 | 115.3607 | 176.7825 | 115.3607 | 98.6837 | 98.6837 | 364.4287 | 98.6837 | 921.9296 | 98.6837 | 451.2922 | 98.6837 | 514.05 | 76.8081
|  | 7910 | 11 | 614 | 14 | 330 | 26 | 1 | 48 | 16.51 | 1.96 | 10 | 101062 | 7.902 | 28.3143 | -20.6697 | 0.2 | 109.274 | 109.274 | 109.274 | 109.274 | 791.7669 | 109.274 | 366.7537 | 109.274 | 98.3864 | 98.3864 | 194.2151 | 98.3864 | 858.8761 | 98.3864 | 558.3464 | 98.3864 | 474.5511 | 81.5491
|  | 7911 | 11 | 615 | 15 | 330 | 26 | 1 | 48 | 16.35 | 2.08 | 13 | 101026 | 8.174 | 22.7837 | -34.9459 | 0.2 | 95.0324 | 95.0324 | 95.0324 | 95.0324 | 695.1246 | 95.0324 | 514.3775 | 95.0324 | 89.1708 | 89.1708 | 89.1708 | 89.1708 | 730.9349 | 89.1708 | 603.1273 | 89.1708 | 383.1892 | 75.6899
|  | 7912 | 11 | 616 | 16 | 330 | 26 | 1 | 48 | 16.18 | 2.2 | 15 | 100989 | 8.434 | 15.0001 | -47.2656 | 0.2 | 69.3476 | 69.3476 | 69.3476 | 69.3476 | 553.8407 | 69.3476 | 593.7549 | 69.3476 | 68.66 | 68.66 | 68.66 | 68.66 | 546.5218 | 68.66 | 574.7454 | 68.66 | 251.3781 | 60.0726
|  | 7913 | 11 | 617 | 17 | 330 | 26 | 1 | 48 | 16.01 | 2.32 | 18 | 100953 | 8.689 | 5.6102 | -57.8388 | 0.2 | 36.8076 | 36.8076 | 36.8076 | 36.8076 | 157.6924 | 36.8076 | 229.0584 | 36.8076 | 50.2991 | 50.2991 | 50.2991 | 50.2991 | 151.5517 | 50.2991 | 202.015 | 50.2991 | 77.2521 | 54.9443
|  | 7914 | 11 | 618 | 18 | 330 | 26 | 1 | 48 | 15.68 | 3.12 | 17 | 100986 | 8.561 | 0 | -67.1369 | 0.2 | 0 | 0 | 0 | 0 | 0 | 0 | 0 | 0 | 0 | 0 | 0 | 0 | 0 | 0 | 0 | 0 | 0 | 0
|  | 7915 | 11 | 619 | 19 | 330 | 26 | 1 | 48 | 15.34 | 3.93 | 17 | 101019 | 8.429 | 0 | -75.7015 | 0.2 | 0 | 0 | 0 | 0 | 0 | 0 | 0 | 0 | 0 | 0 | 0 | 0 | 0 | 0 | 0 | 0 | 0 | 0
|  | 7916 | 11 | 620 | 20 | 330 | 26 | 1 | 48 | 15.01 | 4.73 | 16 | 101052 | 8.303 | 0 | -84.1305 | 0.2 | 0 | 0 | 0 | 0 | 0 | 0 | 0 | 0 | 0 | 0 | 0 | 0 | 0 | 0 | 0 | 0 | 0 | 0
|  | 7917 | 11 | 621 | 21 | 330 | 26 | 1 | 48 | 14.96 | 4.5 | 15 | 101062 | 8.264 | 0 | -93.2106 | 0.2 | 0 | 0 | 0 | 0 | 0 | 0 | 0 | 0 | 0 | 0 | 0 | 0 | 0 | 0 | 0 | 0 | 0 | 0
|  | 7918 | 11 | 622 | 22 | 330 | 26 | 1 | 48 | 14.91 | 4.27 | 15 | 101072 | 8.223 | 0 | -104.2999 | 0.2 | 0 | 0 | 0 | 0 | 0 | 0 | 0 | 0 | 0 | 0 | 0 | 0 | 0 | 0 | 0 | 0 | 0 | 0
|  | 7919 | 11 | 623 | 23 | 330 | 26 | 1 | 48 | 14.86 | 4.04 | 14 | 101082 | 8.184 | 0 | -120.4216 | 0.2 | 0 | 0 | 0 | 0 | 0 | 0 | 0 | 0 | 0 | 0 | 0 | 0 | 0 | 0 | 0 | 0 | 0 | 0
|  | 7920 | 11 | 624 | 24 | 330 | 26 | 1 | 48 | 14.93 | 4.11 | 13 | 101065 | 8.248 | 0 | -148.838 | 0.2 | 0 | 0 | 0 | 0 | 0 | 0 | 0 | 0 | 0 | 0 | 0 | 0 | 0 | 0 | 0 | 0 | 0 | 0
|  | 7921 | 11 | 625 | 1 | 331 | 27 | 2 | 48 | 15 | 4.18 | 12 | 101049 | 8.314 | 0 | 166.1597 | 0.2 | 0 | 0 | 0 | 0 | 0 | 0 | 0 | 0 | 0 | 0 | 0 | 0 | 0 | 0 | 0 | 0 | 0 | 0
|  | 7922 | 11 | 626 | 2 | 331 | 27 | 2 | 48 | 15.07 | 4.25 | 12 | 101032 | 8.38 | 0 | 129.7626 | 0.2 | 0 | 0 | 0 | 0 | 0 | 0 | 0 | 0 | 0 | 0 | 0 | 0 | 0 | 0 | 0 | 0 | 0 | 0
|  | 7923 | 11 | 627 | 3 | 331 | 27 | 2 | 48 | 14.55 | 4.23 | 14 | 101016 | 8.322 | 0 | 109.8082 | 0.2 | 0 | 0 | 0 | 0 | 0 | 0 | 0 | 0 | 0 | 0 | 0 | 0 | 0 | 0 | 0 | 0 | 0 | 0
|  | 7924 | 11 | 628 | 4 | 331 | 27 | 2 | 48 | 14.03 | 4.22 | 17 | 100999 | 8.258 | 0 | 97.2178 | 0.2 | 0 | 0 | 0 | 0 | 0 | 0 | 0 | 0 | 0 | 0 | 0 | 0 | 0 | 0 | 0 | 0 | 0 | 0
|  | 7925 | 11 | 629 | 5 | 331 | 27 | 2 | 48 | 13.51 | 4.21 | 19 | 100983 | 8.188 | 0 | 87.5608 | 0.2 | 0 | 0 | 0 | 0 | 0 | 0 | 0 | 0 | 0 | 0 | 0 | 0 | 0 | 0 | 0 | 0 | 0 | 0
|  | 7926 | 11 | 630 | 6 | 331 | 27 | 2 | 48 | 13.63 | 4.27 | 19 | 101009 | 8.239 | 0 | 78.999 | 0.2 | 0 | 0 | 0 | 0 | 0 | 0 | 0 | 0 | 0 | 0 | 0 | 0 | 0 | 0 | 0 | 0 | 0 | 0
|  | 7927 | 11 | 631 | 7 | 331 | 27 | 2 | 48 | 13.75 | 4.34 | 19 | 101036 | 8.289 | 0 | 70.5837 | 0.2 | 0 | 0 | 0 | 0 | 0 | 0 | 0 | 0 | 0 | 0 | 0 | 0 | 0 | 0 | 0 | 0 | 0 | 0
|  | 7928 | 11 | 632 | 8 | 331 | 27 | 2 | 48 | 13.86 | 4.4 | 20 | 101062 | 8.335 | 1.2608 | 61.6684 | 0.2 | 0 | 0 | 0 | 0 | 0 | 0 | 0 | 0 | 0 | 0 | 0 | 0 | 0 | 0 | 0 | 0 | 0 | 0
|  | 7929 | 11 | 633 | 9 | 331 | 27 | 2 | 48 | 14.79 | 3.94 | 20 | 101082 | 8.612 | 11.1415 | 51.6981 | 0.2 | 42.1043 | 42.1043 | 338.5016 | 42.1043 | 276.2005 | 42.1043 | 42.1043 | 42.1043 | 43.7031 | 43.7031 | 305.8855 | 43.7031 | 261.832 | 43.7031 | 43.7031 | 43.7031 | 111.4818 | 37.0972
|  | 7930 | 11 | 634 | 10 | 331 | 27 | 2 | 48 | 15.73 | 3.47 | 20 | 101101 | 8.893 | 19.6442 | 40.1655 | 0.2 | 78.5694 | 78.5694 | 460.4865 | 78.5694 | 531.0601 | 78.5694 | 78.5694 | 78.5694 | 77.0637 | 77.0637 | 496.5739 | 77.0637 | 546.477 | 77.0637 | 77.0637 | 77.0637 | 277.3498 | 65.9898
|  | 7931 | 11 | 635 | 11 | 331 | 27 | 2 | 48 | 16.66 | 3.01 | 20 | 101121 | 9.167 | 26.174 | 26.7219 | 0.2 | 103.0489 | 103.0489 | 402.2791 | 103.0489 | 697.436 | 103.0489 | 103.0489 | 103.0489 | 95.4809 | 95.4809 | 538.3425 | 95.4809 | 747.0499 | 95.4809 | 115.1671 | 95.4809 | 405.9274 | 78.8567
|  | 7932 | 11 | 636 | 12 | 331 | 27 | 2 | 48 | 16.84 | 2.55 | 19 | 101062 | 8.956 | 30.0558 | 11.4719 | 0.2 | 111.2414 | 111.2414 | 254.4735 | 111.2414 | 817.0214 | 111.2414 | 111.2414 | 111.2414 | 95.346 | 95.346 | 491.2947 | 95.346 | 889.0761 | 95.346 | 288.7338 | 95.346 | 490.752 | 74.0282
|  | 7933 | 11 | 637 | 13 | 331 | 27 | 2 | 48 | 17.02 | 2.09 | 17 | 101003 | 8.74 | 30.7531 | -4.7386 | 0.2 | 118.1383 | 118.1383 | 118.1383 | 118.1383 | 824.6758 | 118.1383 | 176.7059 | 118.1383 | 104.748 | 104.748 | 361.62 | 104.748 | 902.6311 | 104.748 | 444.4472 | 104.748 | 506.1976 | 84.358
|  | 7934 | 11 | 638 | 14 | 331 | 27 | 2 | 48 | 17.2 | 1.63 | 16 | 100943 | 8.517 | 28.156 | -20.5367 | 0.2 | 127.2451 | 127.2451 | 127.2451 | 127.2451 | 559.392 | 127.2451 | 289.1334 | 127.2451 | 145.7907 | 145.7907 | 205.9631 | 145.7907 | 626.0094 | 145.7907 | 434.9077 | 145.7907 | 391.0066 | 144.0217
|  | 7935 | 11 | 639 | 15 | 331 | 27 | 2 | 48 | 16.95 | 1.67 | 18 | 100920 | 8.669 | 22.6522 | -34.787 | 0.2 | 106.1567 | 106.1567 | 106.1567 | 106.1567 | 332.8322 | 106.1567 | 263.6239 | 106.1567 | 137.1476 | 137.1476 | 137.1476 | 137.1476 | 378.8788 | 137.1476 | 329.9412 | 137.1476 | 260.9705 | 145.7864
|  | 7936 | 11 | 640 | 16 | 331 | 27 | 2 | 48 | 16.7 | 1.71 | 21 | 100897 | 8.814 | 14.8943 | -47.0936 | 0.2 | 65.1251 | 65.1251 | 65.1251 | 65.1251 | 163.5931 | 65.1251 | 171.0657 | 65.1251 | 91.5174 | 91.5174 | 91.5174 | 91.5174 | 188.3464 | 91.5174 | 193.6303 | 91.5174 | 141.0912 | 102.6223
|  | 7937 | 11 | 641 | 17 | 331 | 27 | 2 | 48 | 16.44 | 1.75 | 24 | 100874 | 8.946 | 5.5263 | -57.6598 | 0.2 | 35.0696 | 35.0696 | 35.0696 | 35.0696 | 136.4809 | 35.0696 | 195.2374 | 35.0696 | 47.9379 | 47.9379 | 47.9379 | 47.9379 | 132.6161 | 47.9379 | 174.1632 | 47.9379 | 70.4587 | 52.1169
|  | 7938 | 11 | 642 | 18 | 331 | 27 | 2 | 48 | 15.82 | 2.86 | 24 | 100897 | 8.775 | 0 | -66.9508 | 0.2 | 0 | 0 | 0 | 0 | 0 | 0 | 0 | 0 | 0 | 0 | 0 | 0 | 0 | 0 | 0 | 0 | 0 | 0
|  | 7939 | 11 | 643 | 19 | 331 | 27 | 2 | 48 | 15.2 | 3.98 | 24 | 100920 | 8.601 | 0 | -75.5044 | 0.2 | 0 | 0 | 0 | 0 | 0 | 0 | 0 | 0 | 0 | 0 | 0 | 0 | 0 | 0 | 0 | 0 | 0 | 0
|  | 7940 | 11 | 644 | 20 | 331 | 27 | 2 | 48 | 14.58 | 5.09 | 24 | 100943 | 8.426 | 0 | -83.9143 | 0.2 | 0 | 0 | 0 | 0 | 0 | 0 | 0 | 0 | 0 | 0 | 0 | 0 | 0 | 0 | 0 | 0 | 0 | 0
|  | 7941 | 11 | 645 | 21 | 331 | 27 | 2 | 48 | 14.36 | 4.38 | 21 | 100940 | 8.371 | 0 | -92.9621 | 0.2 | 0 | 0 | 0 | 0 | 0 | 0 | 0 | 0 | 0 | 0 | 0 | 0 | 0 | 0 | 0 | 0 | 0 | 0
|  | 7942 | 11 | 646 | 22 | 331 | 27 | 2 | 48 | 14.14 | 3.66 | 18 | 100937 | 8.315 | 0 | -103.9973 | 0.2 | 0 | 0 | 0 | 0 | 0 | 0 | 0 | 0 | 0 | 0 | 0 | 0 | 0 | 0 | 0 | 0 | 0 | 0
|  | 7943 | 11 | 647 | 23 | 331 | 27 | 2 | 48 | 13.93 | 2.95 | 15 | 100933 | 8.265 | 0 | -120.0359 | 0.2 | 0 | 0 | 0 | 0 | 0 | 0 | 0 | 0 | 0 | 0 | 0 | 0 | 0 | 0 | 0 | 0 | 0 | 0
|  | 7944 | 11 | 648 | 24 | 331 | 27 | 2 | 48 | 14.19 | 3.03 | 10 | 100914 | 8.385 | 0 | -148.4135 | 0.2 | 0 | 0 | 0 | 0 | 0 | 0 | 0 | 0 | 0 | 0 | 0 | 0 | 0 | 0 | 0 | 0 | 0 | 0
|  | 7945 | 11 | 649 | 1 | 332 | 28 | 3 | 48 | 14.46 | 3.11 | 5 | 100894 | 8.511 | 0 | 166.2583 | 0.2 | 0 | 0 | 0 | 0 | 0 | 0 | 0 | 0 | 0 | 0 | 0 | 0 | 0 | 0 | 0 | 0 | 0 | 0
|  | 7946 | 11 | 650 | 2 | 332 | 28 | 3 | 48 | 14.72 | 3.19 | 1 | 100874 | 8.635 | 0 | 129.5976 | 0.2 | 0 | 0 | 0 | 0 | 0 | 0 | 0 | 0 | 0 | 0 | 0 | 0 | 0 | 0 | 0 | 0 | 0 | 0
|  | 7947 | 11 | 651 | 3 | 332 | 28 | 3 | 48 | 14.62 | 3.08 | 1 | 100838 | 8.529 | 0 | 109.6248 | 0.2 | 0 | 0 | 0 | 0 | 0 | 0 | 0 | 0 | 0 | 0 | 0 | 0 | 0 | 0 | 0 | 0 | 0 | 0
|  | 7948 | 11 | 652 | 4 | 332 | 28 | 3 | 48 | 14.53 | 2.97 | 2 | 100802 | 8.429 | 0 | 97.0575 | 0.2 | 0 | 0 | 0 | 0 | 0 | 0 | 0 | 0 | 0 | 0 | 0 | 0 | 0 | 0 | 0 | 0 | 0 | 0
|  | 7949 | 11 | 653 | 5 | 332 | 28 | 3 | 48 | 14.43 | 2.87 | 3 | 100765 | 8.326 | 0 | 87.423 | 0.2 | 0 | 0 | 0 | 0 | 0 | 0 | 0 | 0 | 0 | 0 | 0 | 0 | 0 | 0 | 0 | 0 | 0 | 0
|  | 7950 | 11 | 654 | 6 | 332 | 28 | 3 | 48 | 14.57 | 2.79 | 7 | 100785 | 8.395 | 0 | 78.8794 | 0.2 | 0 | 0 | 0 | 0 | 0 | 0 | 0 | 0 | 0 | 0 | 0 | 0 | 0 | 0 | 0 | 0 | 0 | 0
|  | 7951 | 11 | 655 | 7 | 332 | 28 | 3 | 48 | 14.71 | 2.7 | 11 | 100805 | 8.464 | 0 | 70.4795 | 0.2 | 0 | 0 | 0 | 0 | 0 | 0 | 0 | 0 | 0 | 0 | 0 | 0 | 0 | 0 | 0 | 0 | 0 | 0
|  | 7952 | 11 | 656 | 8 | 332 | 28 | 3 | 48 | 14.85 | 2.62 | 14 | 100825 | 8.535 | 1.0914 | 61.5794 | 0.2 | 0 | 0 | 0 | 0 | 0 | 0 | 0 | 0 | 0 | 0 | 0 | 0 | 0 | 0 | 0 | 0 | 0 | 0
|  | 7953 | 11 | 657 | 9 | 332 | 28 | 3 | 48 | 15.57 | 2.14 | 13 | 100838 | 8.736 | 10.9631 | 51.6277 | 0.2 | 41.4313 | 41.4313 | 249.2259 | 41.4313 | 205.9635 | 41.4313 | 41.4313 | 41.4313 | 45.9369 | 45.9369 | 229.1745 | 45.9369 | 198.5834 | 45.9369 | 45.9369 | 45.9369 | 92.2673 | 40.9248
|  | 7954 | 11 | 658 | 10 | 332 | 28 | 3 | 48 | 16.29 | 1.66 | 12 | 100851 | 8.934 | 19.4575 | 40.121 | 0.2 | 84.0508 | 84.0508 | 339.0516 | 84.0508 | 386.6488 | 84.0508 | 84.0508 | 84.0508 | 94.0492 | 94.0492 | 373.2156 | 94.0492 | 406.8719 | 94.0492 | 94.0492 | 94.0492 | 227.9136 | 88.1135
|  | 7955 | 11 | 659 | 11 | 332 | 28 | 3 | 48 | 17.01 | 1.17 | 11 | 100864 | 9.129 | 25.9828 | 26.7146 | 0.2 | 112.2136 | 112.2136 | 332.8427 | 112.2136 | 550.6073 | 112.2136 | 112.2136 | 112.2136 | 120.6879 | 120.6879 | 445.8272 | 120.6879 | 599.81 | 120.6879 | 133.8104 | 120.6879 | 350.942 | 111.7548
|  | 7956 | 11 | 660 | 12 | 332 | 28 | 3 | 48 | 17.19 | 1.69 | 316 | 100811 | 9.081 | 29.8677 | 11.5129 | 0.2 | 127.1909 | 127.1909 | 234.0108 | 127.1909 | 651.6257 | 127.1909 | 127.1909 | 127.1909 | 133.0288 | 133.0288 | 425.8945 | 133.0288 | 721.1928 | 133.0288 | 274.8283 | 133.0288 | 429.0837 | 121.729
|  | 7957 | 11 | 661 | 13 | 332 | 28 | 3 | 48 | 17.38 | 2.2 | 261 | 100759 | 9.035 | 30.5788 | -4.6469 | 0.2 | 134.001 | 134.001 | 134.001 | 134.001 | 664.9226 | 134.001 | 177.1556 | 134.001 | 142.7539 | 142.7539 | 334.8049 | 142.7539 | 740.738 | 142.7539 | 395.8346 | 142.7539 | 447.8592 | 133.1035
|  | 7958 | 11 | 662 | 14 | 332 | 28 | 3 | 48 | 17.56 | 2.72 | 206 | 100706 | 8.982 | 28.0044 | -20.4044 | 0.2 | 125.4767 | 125.4767 | 125.4767 | 125.4767 | 420.5358 | 125.4767 | 235.2339 | 125.4767 | 157.8413 | 157.8413 | 198.6148 | 157.8413 | 484.8632 | 157.8413 | 353.8349 | 157.8413 | 333.2596 | 165.84
|  | 7959 | 11 | 663 | 15 | 332 | 28 | 3 | 48 | 17.25 | 2.75 | 195 | 100676 | 9.145 | 22.5271 | -34.6302 | 0.2 | 92.838 | 92.838 | 92.838 | 92.838 | 709.4893 | 92.838 | 518.717 | 92.838 | 85.1754 | 85.1754 | 85.1754 | 85.1754 | 741.0075 | 85.1754 | 606.1111 | 85.1754 | 381.4977 | 70.6623
|  | 7960 | 11 | 664 | 16 | 332 | 28 | 3 | 48 | 16.94 | 2.79 | 184 | 100647 | 9.298 | 14.7945 | -46.9247 | 0.2 | 68.522 | 68.522 | 68.522 | 68.522 | 554.8914 | 68.522 | 588.7168 | 68.522 | 67.9135 | 67.9135 | 67.9135 | 67.9135 | 544.8252 | 67.9135 | 568.7434 | 67.9135 | 247.5126 | 59.427
|  | 7961 | 11 | 665 | 17 | 332 | 28 | 3 | 48 | 16.62 | 2.83 | 173 | 100617 | 9.436 | 5.4483 | -57.4843 | 0.2 | 40.7257 | 40.7257 | 40.7257 | 40.7257 | 117.3631 | 40.7257 | 160.9495 | 40.7257 | 58.0418 | 58.0418 | 58.0418 | 58.0418 | 121.848 | 58.0418 | 152.6683 | 58.0418 | 78.5984 | 65
|  | 7962 | 11 | 666 | 18 | 332 | 28 | 3 | 48 | 16.18 | 2.93 | 174 | 100630 | 9.284 | 0 | -66.7688 | 0.2 | 0 | 0 | 0 | 0 | 0 | 0 | 0 | 0 | 0 | 0 | 0 | 0 | 0 | 0 | 0 | 0 | 0 | 0
|  | 7963 | 11 | 667 | 19 | 332 | 28 | 3 | 48 | 15.75 | 3.04 | 174 | 100643 | 9.139 | 0 | -75.3117 | 0.2 | 0 | 0 | 0 | 0 | 0 | 0 | 0 | 0 | 0 | 0 | 0 | 0 | 0 | 0 | 0 | 0 | 0 | 0
|  | 7964 | 11 | 668 | 20 | 332 | 28 | 3 | 48 | 15.31 | 3.14 | 174 | 100657 | 8.987 | 0 | -83.7031 | 0.2 | 0 | 0 | 0 | 0 | 0 | 0 | 0 | 0 | 0 | 0 | 0 | 0 | 0 | 0 | 0 | 0 | 0 | 0
|  | 7965 | 11 | 669 | 21 | 332 | 28 | 3 | 48 | 15.18 | 3.49 | 179 | 100657 | 8.978 | 0 | -92.7192 | 0.2 | 0 | 0 | 0 | 0 | 0 | 0 | 0 | 0 | 0 | 0 | 0 | 0 | 0 | 0 | 0 | 0 | 0 | 0
|  | 7966 | 11 | 670 | 22 | 332 | 28 | 3 | 48 | 15.05 | 3.83 | 184 | 100657 | 8.97 | 0 | -103.7012 | 0.2 | 0 | 0 | 0 | 0 | 0 | 0 | 0 | 0 | 0 | 0 | 0 | 0 | 0 | 0 | 0 | 0 | 0 | 0
|  | 7967 | 11 | 671 | 23 | 332 | 28 | 3 | 48 | 14.92 | 4.17 | 189 | 100657 | 8.96 | 0 | -119.656 | 0.2 | 0 | 0 | 0 | 0 | 0 | 0 | 0 | 0 | 0 | 0 | 0 | 0 | 0 | 0 | 0 | 0 | 0 | 0
|  | 7968 | 11 | 672 | 24 | 332 | 28 | 3 | 48 | 15.13 | 4.34 | 190 | 100630 | 9.06 | 0 | -147.9874 | 0.2 | 0 | 0 | 0 | 0 | 0 | 0 | 0 | 0 | 0 | 0 | 0 | 0 | 0 | 0 | 0 | 0 | 0 | 0
|  | 7969 | 11 | 673 | 1 | 333 | 29 | 4 | 48 | 15.33 | 4.51 | 191 | 100604 | 9.153 | 0 | 166.3692 | 0.2 | 0 | 0 | 0 | 0 | 0 | 0 | 0 | 0 | 0 | 0 | 0 | 0 | 0 | 0 | 0 | 0 | 0 | 0
|  | 7970 | 11 | 674 | 2 | 333 | 29 | 4 | 48 | 15.54 | 4.69 | 192 | 100577 | 9.255 | 0 | 129.4444 | 0.2 | 0 | 0 | 0 | 0 | 0 | 0 | 0 | 0 | 0 | 0 | 0 | 0 | 0 | 0 | 0 | 0 | 0 | 0
|  | 7971 | 11 | 675 | 3 | 333 | 29 | 4 | 48 | 15.31 | 4.83 | 193 | 100571 | 9.232 | 0 | 109.4512 | 0.2 | 0 | 0 | 0 | 0 | 0 | 0 | 0 | 0 | 0 | 0 | 0 | 0 | 0 | 0 | 0 | 0 | 0 | 0
|  | 7972 | 11 | 676 | 4 | 333 | 29 | 4 | 48 | 15.07 | 4.97 | 194 | 100564 | 9.201 | 0 | 96.9055 | 0.2 | 0 | 0 | 0 | 0 | 0 | 0 | 0 | 0 | 0 | 0 | 0 | 0 | 0 | 0 | 0 | 0 | 0 | 0
|  | 7973 | 11 | 677 | 5 | 333 | 29 | 4 | 48 | 14.84 | 5.12 | 194 | 100558 | 9.175 | 0 | 87.2926 | 0.2 | 0 | 0 | 0 | 0 | 0 | 0 | 0 | 0 | 0 | 0 | 0 | 0 | 0 | 0 | 0 | 0 | 0 | 0
|  | 7974 | 11 | 678 | 6 | 333 | 29 | 4 | 48 | 14.89 | 5.39 | 193 | 100544 | 9.28 | 0 | 78.7664 | 0.2 | 0 | 0 | 0 | 0 | 0 | 0 | 0 | 0 | 0 | 0 | 0 | 0 | 0 | 0 | 0 | 0 | 0 | 0
|  | 7975 | 11 | 679 | 7 | 333 | 29 | 4 | 48 | 14.94 | 5.67 | 192 | 100531 | 9.386 | 0 | 70.3816 | 0.2 | 0 | 0 | 0 | 0 | 0 | 0 | 0 | 0 | 0 | 0 | 0 | 0 | 0 | 0 | 0 | 0 | 0 | 0
|  | 7976 | 11 | 680 | 8 | 333 | 29 | 4 | 48 | 14.99 | 5.94 | 191 | 100518 | 9.491 | 0.92517 | 61.4966 | 0.2 | 0 | 0 | 0 | 0 | 0 | 0 | 0 | 0 | 0 | 0 | 0 | 0 | 0 | 0 | 0 | 0 | 0 | 0
|  | 7977 | 11 | 681 | 9 | 333 | 29 | 4 | 48 | 15.99 | 6.67 | 192 | 100515 | 9.946 | 10.7885 | 51.5632 | 0.2 | 25.4466 | 25.4466 | 77.672 | 25.4466 | 66.8946 | 25.4466 | 25.4466 | 25.4466 | 33.7833 | 33.7833 | 79.696 | 33.7833 | 72.0752 | 33.7833 | 33.7833 | 33.7833 | 48.2847 | 35.5797
|  | 7978 | 11 | 682 | 10 | 333 | 29 | 4 | 48 | 17 | 7.39 | 193 | 100512 | 10.42 | 19.2755 | 40.0819 | 0.2 | 44.324 | 44.324 | 50.2931 | 44.324 | 51.417 | 44.324 | 44.324 | 44.324 | 69.69 | 69.69 | 76.2031 | 69.69 | 76.9979 | 69.69 | 69.69 | 69.69 | 87.1587 | 83.9167
|  | 7979 | 11 | 683 | 11 | 333 | 29 | 4 | 48 | 18 | 8.11 | 193 | 100508 | 10.901 | 25.7971 | 26.7118 | 0.2 | 113.0978 | 113.0978 | 319.025 | 113.0978 | 522.328 | 113.0978 | 113.0978 | 113.0978 | 124.6513 | 124.6513 | 426.8425 | 124.6513 | 570.5994 | 124.6513 | 135.6175 | 124.6513 | 338.8665 | 117.4307
|  | 7980 | 11 | 684 | 12 | 333 | 29 | 4 | 48 | 18.22 | 8.26 | 194 | 100446 | 10.9 | 29.686 | 11.5568 | 0.2 | 30.8529 | 30.8529 | 30.8529 | 30.8529 | 30.8529 | 30.8529 | 30.8529 | 30.8529 | 48.8724 | 48.8724 | 48.8724 | 48.8724 | 48.8724 | 48.8724 | 48.8724 | 48.8724 | 59 | 59
|  | 7981 | 11 | 685 | 13 | 333 | 29 | 4 | 48 | 18.44 | 8.41 | 195 | 100383 | 10.895 | 30.4112 | -4.5542 | 0.2 | 70.9012 | 70.9012 | 70.9012 | 70.9012 | 80.8515 | 70.9012 | 71.6938 | 70.9012 | 110.9477 | 110.9477 | 114.5302 | 110.9477 | 122.1265 | 110.9477 | 115.651 | 110.9477 | 139 | 133.1411
|  | 7982 | 11 | 686 | 14 | 333 | 29 | 4 | 48 | 18.66 | 8.57 | 196 | 100320 | 10.889 | 27.8595 | -20.2729 | 0.2 | 87.2065 | 87.2065 | 87.2065 | 87.2065 | 116.2225 | 87.2065 | 97.9243 | 87.2065 | 135.08 | 135.08 | 139.0624 | 135.08 | 167.1585 | 135.08 | 154.2197 | 135.08 | 177.9206 | 161.5708
|  | 7983 | 11 | 687 | 15 | 333 | 29 | 4 | 48 | 18.53 | 8.77 | 193 | 100307 | 11.05 | 22.4085 | -34.4756 | 0.2 | 18.6795 | 18.6795 | 18.6795 | 18.6795 | 18.6795 | 18.6795 | 18.6795 | 18.6795 | 29.7172 | 29.7172 | 29.7172 | 29.7172 | 29.7172 | 29.7172 | 29.7172 | 29.7172 | 36 | 36
|  | 7984 | 11 | 688 | 16 | 333 | 29 | 4 | 48 | 18.4 | 8.98 | 190 | 100294 | 11.206 | 14.701 | -46.7588 | 0.2 | 15.5139 | 15.5139 | 15.5139 | 15.5139 | 15.5139 | 15.5139 | 15.5139 | 15.5139 | 24.7273 | 24.7273 | 24.7273 | 24.7273 | 24.7273 | 24.7273 | 24.7273 | 24.7273 | 30 | 30
|  | 7985 | 11 | 689 | 17 | 333 | 29 | 4 | 48 | 18.27 | 9.19 | 187 | 100281 | 11.36 | 5.376 | -57.3125 | 0.2 | 16.2651 | 16.2651 | 16.2651 | 16.2651 | 21.817 | 16.2651 | 24.9172 | 16.2651 | 25.692 | 25.692 | 25.692 | 25.692 | 30.3018 | 25.692 | 32.494 | 25.692 | 32 | 31.0326
|  | 7986 | 11 | 690 | 18 | 333 | 29 | 4 | 48 | 17.92 | 9.27 | 187 | 100281 | 11.207 | 0 | -66.5909 | 0.2 | 0 | 0 | 0 | 0 | 0 | 0 | 0 | 0 | 0 | 0 | 0 | 0 | 0 | 0 | 0 | 0 | 0 | 0
|  | 7987 | 11 | 691 | 19 | 333 | 29 | 4 | 48 | 17.58 | 9.35 | 186 | 100281 | 11.062 | 0 | -75.1236 | 0.2 | 0 | 0 | 0 | 0 | 0 | 0 | 0 | 0 | 0 | 0 | 0 | 0 | 0 | 0 | 0 | 0 | 0 | 0
|  | 7988 | 11 | 692 | 20 | 333 | 29 | 4 | 48 | 17.23 | 9.43 | 186 | 100281 | 10.911 | 0 | -83.4971 | 0.2 | 0 | 0 | 0 | 0 | 0 | 0 | 0 | 0 | 0 | 0 | 0 | 0 | 0 | 0 | 0 | 0 | 0 | 0
|  | 7989 | 11 | 693 | 21 | 333 | 29 | 4 | 48 | 17.11 | 9.45 | 186 | 100274 | 10.825 | 0 | -92.4823 | 0.2 | 0 | 0 | 0 | 0 | 0 | 0 | 0 | 0 | 0 | 0 | 0 | 0 | 0 | 0 | 0 | 0 | 0 | 0
|  | 7990 | 11 | 694 | 22 | 333 | 29 | 4 | 48 | 16.98 | 9.47 | 186 | 100268 | 10.733 | 0 | -103.4118 | 0.2 | 0 | 0 | 0 | 0 | 0 | 0 | 0 | 0 | 0 | 0 | 0 | 0 | 0 | 0 | 0 | 0 | 0 | 0
|  | 7991 | 11 | 695 | 23 | 333 | 29 | 4 | 48 | 16.86 | 9.49 | 186 | 100261 | 10.649 | 0 | -119.2826 | 0.2 | 0 | 0 | 0 | 0 | 0 | 0 | 0 | 0 | 0 | 0 | 0 | 0 | 0 | 0 | 0 | 0 | 0 | 0
|  | 7992 | 11 | 696 | 24 | 333 | 29 | 4 | 48 | 16.98 | 8.99 | 187 | 100215 | 10.672 | 0 | -147.5605 | 0.2 | 0 | 0 | 0 | 0 | 0 | 0 | 0 | 0 | 0 | 0 | 0 | 0 | 0 | 0 | 0 | 0 | 0 | 0
|  | 7993 | 11 | 697 | 1 | 334 | 30 | 5 | 48 | 17.09 | 8.49 | 188 | 100169 | 10.689 | 0 | 166.4923 | 0.2 | 0 | 0 | 0 | 0 | 0 | 0 | 0 | 0 | 0 | 0 | 0 | 0 | 0 | 0 | 0 | 0 | 0 | 0
|  | 7994 | 11 | 698 | 2 | 334 | 30 | 5 | 48 | 17.21 | 7.99 | 188 | 100123 | 10.712 | 0 | 129.3032 | 0.2 | 0 | 0 | 0 | 0 | 0 | 0 | 0 | 0 | 0 | 0 | 0 | 0 | 0 | 0 | 0 | 0 | 0 | 0
|  | 7995 | 11 | 699 | 3 | 334 | 30 | 5 | 48 | 17.07 | 8.55 | 189 | 100080 | 10.468 | 0 | 109.2876 | 0.2 | 0 | 0 | 0 | 0 | 0 | 0 | 0 | 0 | 0 | 0 | 0 | 0 | 0 | 0 | 0 | 0 | 0 | 0
|  | 7996 | 11 | 700 | 4 | 334 | 30 | 5 | 48 | 16.92 | 9.12 | 189 | 100037 | 10.222 | 0 | 96.7618 | 0.2 | 0 | 0 | 0 | 0 | 0 | 0 | 0 | 0 | 0 | 0 | 0 | 0 | 0 | 0 | 0 | 0 | 0 | 0
|  | 7997 | 11 | 701 | 5 | 334 | 30 | 5 | 48 | 16.78 | 9.68 | 189 | 99994 | 9.985 | 0 | 87.1694 | 0.2 | 0 | 0 | 0 | 0 | 0 | 0 | 0 | 0 | 0 | 0 | 0 | 0 | 0 | 0 | 0 | 0 | 0 | 0
|  | 7998 | 11 | 702 | 6 | 334 | 30 | 5 | 48 | 17.05 | 10 | 188 | 99961 | 10.183 | 0 | 78.6602 | 0.2 | 0 | 0 | 0 | 0 | 0 | 0 | 0 | 0 | 0 | 0 | 0 | 0 | 0 | 0 | 0 | 0 | 0 | 0
|  | 7999 | 11 | 703 | 7 | 334 | 30 | 5 | 48 | 17.32 | 10.33 | 187 | 99928 | 10.385 | 0 | 70.2899 | 0.2 | 0 | 0 | 0 | 0 | 0 | 0 | 0 | 0 | 0 | 0 | 0 | 0 | 0 | 0 | 0 | 0 | 0 | 0
|  | 8000 | 11 | 704 | 8 | 334 | 30 | 5 | 48 | 17.58 | 10.65 | 186 | 99895 | 10.582 | 0.76234 | 61.4198 | 0.2 | 0 | 0 | 0 | 0 | 0 | 0 | 0 | 0 | 0 | 0 | 0 | 0 | 0 | 0 | 0 | 0 | 0 | 0
|  | 8001 | 11 | 705 | 9 | 334 | 30 | 5 | 48 | 18.25 | 11.27 | 186 | 99872 | 10.804 | 10.618 | 51.5044 | 0.2 | 39.5903 | 39.5903 | 356.6662 | 39.5903 | 291.7641 | 39.5903 | 39.5903 | 39.5903 | 40.1699 | 40.1699 | 318.0808 | 40.1699 | 272.188 | 40.1699 | 40.1699 | 40.1699 | 109.3597 | 33.4103
|  | 8002 | 11 | 706 | 10 | 334 | 30 | 5 | 48 | 18.93 | 11.89 | 186 | 99849 | 11.031 | 19.0983 | 40.0482 | 0.2 | 79.8956 | 79.8956 | 379.8551 | 79.8956 | 436.7633 | 79.8956 | 79.8956 | 79.8956 | 85.1006 | 85.1006 | 411.3426 | 85.1006 | 451.5829 | 85.1006 | 85.1006 | 85.1006 | 238.376 | 76.9596
|  | 8003 | 11 | 707 | 11 | 334 | 30 | 5 | 48 | 19.6 | 12.51 | 186 | 99826 | 11.246 | 25.617 | 26.7135 | 0.2 | 104.8512 | 104.8512 | 367.0011 | 104.8512 | 625.7727 | 104.8512 | 104.8512 | 104.8512 | 104.1449 | 104.1449 | 487.2335 | 104.1449 | 670.2127 | 104.1449 | 116.4976 | 104.1449 | 370.304 | 90.6847
|  | 8004 | 11 | 708 | 12 | 334 | 30 | 5 | 48 | 19.53 | 12.2 | 187 | 99747 | 11.321 | 29.5106 | 11.6036 | 0.2 | 128.9784 | 128.9784 | 227.9653 | 128.9784 | 611.05 | 128.9784 | 128.9784 | 128.9784 | 140.1445 | 140.1445 | 407.1063 | 140.1445 | 677.9881 | 140.1445 | 267.1177 | 140.1445 | 410.4422 | 131.8881
|  | 8005 | 11 | 709 | 13 | 334 | 30 | 5 | 48 | 19.45 | 11.89 | 188 | 99668 | 11.388 | 30.2503 | -4.4605 | 0.2 | 130.702 | 130.702 | 130.702 | 130.702 | 689.0022 | 130.702 | 174.2537 | 130.702 | 135.8986 | 135.8986 | 336.033 | 135.8986 | 761.6066 | 135.8986 | 397.6244 | 135.8986 | 450.8945 | 124.31
|  | 8006 | 11 | 710 | 14 | 334 | 30 | 5 | 48 | 19.38 | 11.57 | 190 | 99589 | 11.462 | 27.7214 | -20.1424 | 0.2 | 113.8214 | 113.8214 | 113.8214 | 113.8214 | 772.2631 | 113.8214 | 355.3296 | 113.8214 | 106.0649 | 106.0649 | 195.8924 | 106.0649 | 832.2532 | 106.0649 | 537.4366 | 106.0649 | 457.6157 | 89.0723
|  | 8007 | 11 | 711 | 15 | 334 | 30 | 5 | 48 | 19.22 | 11.98 | 190 | 99556 | 11.654 | 22.2963 | -34.3233 | 0.2 | 87.8296 | 87.8296 | 87.8296 | 87.8296 | 182.1359 | 87.8296 | 152.2172 | 87.8296 | 127.9919 | 127.9919 | 127.9919 | 127.9919 | 227.7864 | 127.9919 | 206.6307 | 127.9919 | 194.7304 | 147.906
|  | 8008 | 11 | 712 | 16 | 334 | 30 | 5 | 48 | 19.06 | 12.39 | 190 | 99523 | 11.841 | 14.6135 | -46.5962 | 0.2 | 40.4704 | 40.4704 | 40.4704 | 40.4704 | 49.4848 | 40.4704 | 50.0016 | 40.4704 | 63.5929 | 63.5929 | 63.5929 | 63.5929 | 72.3858 | 63.5929 | 72.7512 | 63.5929 | 80 | 76.5795
|  | 8009 | 11 | 713 | 17 | 334 | 30 | 5 | 48 | 18.9 | 12.8 | 191 | 99490 | 12.024 | 5.3095 | -57.1444 | 0.2 | 10.8784 | 10.8784 | 10.8784 | 10.8784 | 10.8784 | 10.8784 | 10.8784 | 10.8784 | 17.3223 | 17.3223 | 17.3223 | 17.3223 | 17.3223 | 17.3223 | 17.3223 | 17.3223 | 21 | 21
|  | 8010 | 11 | 714 | 18 | 334 | 30 | 5 | 48 | 18.44 | 12.89 | 193 | 99513 | 11.898 | 0 | -66.4172 | 0.2 | 0 | 0 | 0 | 0 | 0 | 0 | 0 | 0 | 0 | 0 | 0 | 0 | 0 | 0 | 0 | 0 | 0 | 0
|  | 8011 | 11 | 715 | 19 | 334 | 30 | 5 | 48 | 16.85 | 14.26 | 196 | 99536 | 11.398 | 0 | -74.9403 | 0.2 | 0 | 0 | 0 | 0 | 0 | 0 | 0 | 0 | 0 | 0 | 0 | 0 | 0 | 0 | 0 | 0 | 0 | 0
|  | 8012 | 11 | 716 | 20 | 334 | 30 | 5 | 48 | 16.79 | 13.85 | 199 | 99559 | 11.326 | 0 | -83.2965 | 0.2 | 0 | 0 | 0 | 0 | 0 | 0 | 0 | 0 | 0 | 0 | 0 | 0 | 0 | 0 | 0 | 0 | 0 | 0
|  | 8013 | 11 | 717 | 21 | 334 | 30 | 5 | 48 | 16.73 | 13.43 | 201 | 99576 | 11.256 | 0 | -92.2516 | 0.2 | 0 | 0 | 0 | 0 | 0 | 0 | 0 | 0 | 0 | 0 | 0 | 0 | 0 | 0 | 0 | 0 | 0 | 0
|  | 8014 | 11 | 718 | 22 | 334 | 30 | 5 | 48 | 16.67 | 13.02 | 203 | 99592 | 11.186 | 0 | -103.1293 | 0.2 | 0 | 0 | 0 | 0 | 0 | 0 | 0 | 0 | 0 | 0 | 0 | 0 | 0 | 0 | 0 | 0 | 0 | 0
|  | 8015 | 11 | 719 | 23 | 334 | 30 | 5 | 48 | 16.61 | 12.61 | 205 | 99609 | 11.116 | 0 | -118.9161 | 0.2 | 0 | 0 | 0 | 0 | 0 | 0 | 0 | 0 | 0 | 0 | 0 | 0 | 0 | 0 | 0 | 0 | 0 | 0
|  | 8016 | 11 | 720 | 24 | 334 | 30 | 5 | 48 | 16.55 | 12.19 | 206 | 99615 | 11.048 | 0 | -147.1337 | 0.2 | 0 | 0 | 0 | 0 | 0 | 0 | 0 | 0 | 0 | 0 | 0 | 0 | 0 | 0 | 0 | 0 | 0 | 0
|  | 8017 | 12 | 1 | 1 | 335 | 1 | 6 | 48 | 16.5 | 11.78 | 208 | 99622 | 10.988 | 0 | 166.6276 | 0.2 | 0 | 0 | 0 | 0 | 0 | 0 | 0 | 0 | 0 | 0 | 0 | 0 | 0 | 0 | 0 | 0 | 0 | 0
|  | 8018 | 12 | 2 | 2 | 335 | 1 | 6 | 48 | 16.44 | 11.37 | 209 | 99628 | 10.92 | 0 | 129.1742 | 0.2 | 0 | 0 | 0 | 0 | 0 | 0 | 0 | 0 | 0 | 0 | 0 | 0 | 0 | 0 | 0 | 0 | 0 | 0
|  | 8019 | 12 | 3 | 3 | 335 | 1 | 6 | 48 | 16.38 | 10.95 | 209 | 99612 | 10.856 | 0 | 109.1341 | 0.2 | 0 | 0 | 0 | 0 | 0 | 0 | 0 | 0 | 0 | 0 | 0 | 0 | 0 | 0 | 0 | 0 | 0 | 0
|  | 8020 | 12 | 4 | 4 | 335 | 1 | 6 | 48 | 16.32 | 10.54 | 210 | 99595 | 10.791 | 0 | 96.6267 | 0.2 | 0 | 0 | 0 | 0 | 0 | 0 | 0 | 0 | 0 | 0 | 0 | 0 | 0 | 0 | 0 | 0 | 0 | 0
|  | 8021 | 12 | 5 | 5 | 335 | 1 | 6 | 48 | 16.26 | 10.13 | 210 | 99579 | 10.728 | 0 | 87.0537 | 0.2 | 0 | 0 | 0 | 0 | 0 | 0 | 0 | 0 | 0 | 0 | 0 | 0 | 0 | 0 | 0 | 0 | 0 | 0
|  | 8022 | 12 | 6 | 6 | 335 | 1 | 6 | 48 | 16.2 | 9.71 | 211 | 99625 | 10.657 | 0 | 78.5606 | 0.2 | 0 | 0 | 0 | 0 | 0 | 0 | 0 | 0 | 0 | 0 | 0 | 0 | 0 | 0 | 0 | 0 | 0 | 0
|  | 8023 | 12 | 7 | 7 | 335 | 1 | 6 | 48 | 16.14 | 9.3 | 213 | 99671 | 10.587 | 0 | 70.2046 | 0.2 | 0 | 0 | 0 | 0 | 0 | 0 | 0 | 0 | 0 | 0 | 0 | 0 | 0 | 0 | 0 | 0 | 0 | 0
|  | 8024 | 12 | 8 | 8 | 335 | 1 | 6 | 48 | 16.08 | 8.89 | 214 | 99717 | 10.518 | 0.60297 | 61.349 | 0.2 | 0 | 0 | 0 | 0 | 0 | 0 | 0 | 0 | 0 | 0 | 0 | 0 | 0 | 0 | 0 | 0 | 0 | 0
|  | 8025 | 12 | 9 | 9 | 335 | 1 | 6 | 48 | 16.02 | 8.47 | 210 | 99760 | 10.449 | 10.4516 | 51.4514 | 0.2 | 30.4209 | 30.4209 | 153.3219 | 30.4209 | 128.3511 | 30.4209 | 30.4209 | 30.4209 | 36.1456 | 36.1456 | 143.5473 | 36.1456 | 125.8903 | 36.1456 | 36.1456 | 36.1456 | 63.5197 | 34.5316
|  | 8026 | 12 | 10 | 10 | 335 | 1 | 6 | 48 | 15.97 | 8.06 | 206 | 99803 | 10.387 | 18.926 | 40.0197 | 0.2 | 47.5462 | 47.5462 | 55.7858 | 47.5462 | 57.3589 | 47.5462 | 47.5462 | 47.5462 | 74.6053 | 74.6053 | 83.5382 | 74.6053 | 84.6506 | 74.6053 | 74.6053 | 74.6053 | 94.1644 | 89.7709
|  | 8027 | 12 | 11 | 11 | 335 | 1 | 6 | 48 | 18.62 | 8.03 | 202 | 99846 | 11.278 | 25.4428 | 26.7195 | 0.2 | 79.0942 | 79.0942 | 105.8343 | 79.0942 | 132.2159 | 79.0942 | 79.0942 | 79.0942 | 117.2054 | 117.2054 | 156.1203 | 117.2054 | 174.7749 | 117.2054 | 118.3042 | 117.2054 | 164.4742 | 136.1803
|  | 8028 | 12 | 12 | 12 | 335 | 1 | 6 | 48 | 19 | 7.95 | 201 | 99826 | 10.776 | 29.3417 | 11.6533 | 0.2 | 38.8074 | 38.8074 | 38.8074 | 38.8074 | 38.8074 | 38.8074 | 38.8074 | 38.8074 | 61.3758 | 61.3758 | 61.3758 | 61.3758 | 61.3758 | 61.3758 | 61.3758 | 61.3758 | 74 | 74
|  | 8029 | 12 | 13 | 13 | 335 | 1 | 6 | 48 | 19.39 | 7.87 | 201 | 99806 | 10.248 | 30.0963 | -4.3659 | 0.2 | 72.7139 | 72.7139 | 72.7139 | 72.7139 | 84.0691 | 72.7139 | 73.5808 | 72.7139 | 113.6929 | 113.6929 | 117.7472 | 113.6929 | 126.3896 | 113.6929 | 118.9733 | 113.6929 | 143 | 136.3994
|  | 8030 | 12 | 14 | 14 | 335 | 1 | 6 | 48 | 19.77 | 7.79 | 200 | 99787 | 9.683 | 27.5901 | -20.0129 | 0.2 | 45.6065 | 45.6065 | 45.6065 | 45.6065 | 46.0509 | 45.6065 | 45.7684 | 45.6065 | 72.0215 | 72.0215 | 72.0818 | 72.0215 | 72.5104 | 72.0215 | 72.3106 | 72.0215 | 87 | 86.7529
|  | 8031 | 12 | 15 | 15 | 335 | 1 | 6 | 48 | 19.42 | 7.94 | 199 | 99767 | 9.766 | 22.1907 | -34.1734 | 0.2 | 87.6816 | 87.6816 | 87.6816 | 87.6816 | 181.0479 | 87.6816 | 151.0698 | 87.6816 | 127.8618 | 127.8618 | 127.8618 | 127.8618 | 226.4315 | 127.8618 | 205.2338 | 127.8618 | 193.8113 | 147.779
|  | 8032 | 12 | 16 | 16 | 335 | 1 | 6 | 48 | 19.07 | 8.09 | 198 | 99747 | 9.841 | 14.5322 | -46.4368 | 0.2 | 70.8008 | 70.8008 | 70.8008 | 70.8008 | 212.9098 | 70.8008 | 220.2219 | 70.8008 | 94.5402 | 94.5402 | 94.5402 | 94.5402 | 232.8232 | 94.5402 | 237.9936 | 94.5402 | 155.2685 | 101.8158
|  | 8033 | 12 | 17 | 17 | 335 | 1 | 6 | 48 | 18.71 | 8.23 | 198 | 99727 | 9.9 | 5.2488 | -56.9803 | 0.2 | 5.1252 | 5.1252 | 5.1252 | 5.1252 | 5.1252 | 5.1252 | 5.1252 | 5.1252 | 8.2099 | 8.2099 | 8.2099 | 8.2099 | 8.2099 | 8.2099 | 8.2099 | 8.2099 | 10 | 10
|  | 8034 | 12 | 18 | 18 | 335 | 1 | 6 | 48 | 18.12 | 8.59 | 199 | 99770 | 9.997 | 0 | -66.2479 | 0.2 | 0 | 0 | 0 | 0 | 0 | 0 | 0 | 0 | 0 | 0 | 0 | 0 | 0 | 0 | 0 | 0 | 0 | 0
|  | 8035 | 12 | 19 | 19 | 335 | 1 | 6 | 48 | 17.54 | 8.94 | 201 | 99813 | 10.078 | 0 | -74.7619 | 0.2 | 0 | 0 | 0 | 0 | 0 | 0 | 0 | 0 | 0 | 0 | 0 | 0 | 0 | 0 | 0 | 0 | 0 | 0
|  | 8036 | 12 | 20 | 20 | 335 | 1 | 6 | 48 | 16.95 | 9.3 | 202 | 99856 | 10.132 | 0 | -83.1013 | 0.2 | 0 | 0 | 0 | 0 | 0 | 0 | 0 | 0 | 0 | 0 | 0 | 0 | 0 | 0 | 0 | 0 | 0 | 0
|  | 8037 | 12 | 21 | 21 | 335 | 1 | 6 | 48 | 16.77 | 9.76 | 200 | 99869 | 10.102 | 0 | -92.0271 | 0.2 | 0 | 0 | 0 | 0 | 0 | 0 | 0 | 0 | 0 | 0 | 0 | 0 | 0 | 0 | 0 | 0 | 0 | 0
|  | 8038 | 12 | 22 | 22 | 335 | 1 | 6 | 48 | 16.58 | 10.23 | 197 | 99882 | 10.065 | 0 | -102.8542 | 0.2 | 0 | 0 | 0 | 0 | 0 | 0 | 0 | 0 | 0 | 0 | 0 | 0 | 0 | 0 | 0 | 0 | 0 | 0
|  | 8039 | 12 | 23 | 23 | 335 | 1 | 6 | 48 | 16.4 | 10.69 | 195 | 99895 | 10.033 | 0 | -118.5571 | 0.2 | 0 | 0 | 0 | 0 | 0 | 0 | 0 | 0 | 0 | 0 | 0 | 0 | 0 | 0 | 0 | 0 | 0 | 0
|  | 8040 | 12 | 24 | 24 | 335 | 1 | 6 | 48 | 16.51 | 8.97 | 194 | 99895 | 10.177 | 0 | -146.7077 | 0.2 | 0 | 0 | 0 | 0 | 0 | 0 | 0 | 0 | 0 | 0 | 0 | 0 | 0 | 0 | 0 | 0 | 0 | 0
|  | 8041 | 12 | 25 | 1 | 336 | 2 | 7 | 48 | 16.63 | 7.26 | 193 | 99895 | 10.33 | 0 | 167.3109 | 0.2 | 0 | 0 | 0 | 0 | 0 | 0 | 0 | 0 | 0 | 0 | 0 | 0 | 0 | 0 | 0 | 0 | 0 | 0
|  | 8042 | 12 | 26 | 2 | 336 | 2 | 7 | 48 | 16.74 | 5.54 | 192 | 99895 | 10.477 | 0 | 129.3562 | 0.2 | 0 | 0 | 0 | 0 | 0 | 0 | 0 | 0 | 0 | 0 | 0 | 0 | 0 | 0 | 0 | 0 | 0 | 0
|  | 8043 | 12 | 27 | 3 | 336 | 2 | 7 | 48 | 16.44 | 5.63 | 194 | 99895 | 10.385 | 0 | 109.1583 | 0.2 | 0 | 0 | 0 | 0 | 0 | 0 | 0 | 0 | 0 | 0 | 0 | 0 | 0 | 0 | 0 | 0 | 0 | 0
|  | 8044 | 12 | 28 | 4 | 336 | 2 | 7 | 48 | 16.13 | 5.71 | 195 | 99895 | 10.283 | 0 | 96.6173 | 0.2 | 0 | 0 | 0 | 0 | 0 | 0 | 0 | 0 | 0 | 0 | 0 | 0 | 0 | 0 | 0 | 0 | 0 | 0
|  | 8045 | 12 | 29 | 5 | 336 | 2 | 7 | 48 | 15.82 | 5.79 | 197 | 99895 | 10.182 | 0 | 87.043 | 0.2 | 0 | 0 | 0 | 0 | 0 | 0 | 0 | 0 | 0 | 0 | 0 | 0 | 0 | 0 | 0 | 0 | 0 | 0
|  | 8046 | 12 | 30 | 6 | 336 | 2 | 7 | 48 | 15.83 | 4.61 | 198 | 99908 | 10.254 | 0 | 78.5595 | 0.2 | 0 | 0 | 0 | 0 | 0 | 0 | 0 | 0 | 0 | 0 | 0 | 0 | 0 | 0 | 0 | 0 | 0 | 0
|  | 8047 | 12 | 31 | 7 | 336 | 2 | 7 | 48 | 15.83 | 3.43 | 198 | 99922 | 10.321 | 0 | 70.2196 | 0.2 | 0 | 0 | 0 | 0 | 0 | 0 | 0 | 0 | 0 | 0 | 0 | 0 | 0 | 0 | 0 | 0 | 0 | 0
|  | 8048 | 12 | 32 | 8 | 336 | 2 | 7 | 48 | 15.83 | 2.25 | 199 | 99935 | 10.387 | 0.3325 | 61.3867 | 0.2 | 0 | 0 | 0 | 0 | 0 | 0 | 0 | 0 | 0 | 0 | 0 | 0 | 0 | 0 | 0 | 0 | 0 | 0
|  | 8049 | 12 | 33 | 9 | 336 | 2 | 7 | 48 | 16.55 | 3.36 | 203 | 99955 | 10.674 | 10.1872 | 51.5209 | 0.2 | 4.0933 | 4.0933 | 4.0933 | 4.0933 | 4.0933 | 4.0933 | 4.0933 | 4.0933 | 6.563 | 6.563 | 6.563 | 6.563 | 6.563 | 6.563 | 6.563 | 6.563 | 8 | 8
|  | 8050 | 12 | 34 | 10 | 336 | 2 | 7 | 48 | 17.26 | 4.46 | 207 | 99974 | 10.953 | 18.6746 | 40.1325 | 0.2 | 31.8629 | 31.8629 | 31.8629 | 31.8629 | 31.8629 | 31.8629 | 31.8629 | 31.8629 | 50.5038 | 50.5038 | 50.5038 | 50.5038 | 50.5038 | 50.5038 | 50.5038 | 50.5038 | 61 | 61
|  | 8051 | 12 | 35 | 11 | 336 | 2 | 7 | 48 | 17.97 | 5.57 | 211 | 99994 | 11.235 | 25.2154 | 26.8868 | 0.2 | 38.243 | 38.243 | 38.243 | 38.243 | 38.243 | 38.243 | 38.243 | 38.243 | 60.5181 | 60.5181 | 60.5181 | 60.5181 | 60.5181 | 60.5181 | 60.5181 | 60.5181 | 73 | 73
|  | 8052 | 12 | 36 | 12 | 336 | 2 | 7 | 48 | 18.25 | 4.97 | 218 | 99981 | 11.106 | 29.1526 | 11.8791 | 0.2 | 99.83 | 99.83 | 265.6778 | 99.83 | 888.2599 | 99.83 | 99.83 | 99.83 | 77.3748 | 77.3748 | 512.426 | 77.3748 | 952.658 | 77.3748 | 277.8818 | 77.3748 | 504.7948 | 55.3873
|  | 8053 | 12 | 37 | 13 | 336 | 2 | 7 | 48 | 18.53 | 4.37 | 225 | 99968 | 10.969 | 29.9587 | -4.0935 | 0.2 | 121.6078 | 121.6078 | 121.6078 | 121.6078 | 785.157 | 121.6078 | 169.0956 | 121.6078 | 114.3228 | 114.3228 | 351.8774 | 114.3228 | 854.6566 | 114.3228 | 419.0354 | 114.3228 | 479.86 | 96.4191
|  | 8054 | 12 | 38 | 14 | 336 | 2 | 7 | 48 | 18.81 | 3.77 | 232 | 99955 | 10.822 | 27.5099 | -19.7184 | 0.2 | 101.1554 | 101.1554 | 101.1554 | 101.1554 | 858.9327 | 101.1554 | 372.7539 | 101.1554 | 82.7817 | 82.7817 | 187.1677 | 82.7817 | 915.0464 | 82.7817 | 571.2661 | 82.7817 | 481.6304 | 62.4076
|  | 8055 | 12 | 39 | 15 | 336 | 2 | 7 | 48 | 18.45 | 2.76 | 231 | 99991 | 10.282 | 22.1647 | -33.8798 | 0.2 | 93.5694 | 93.5694 | 93.5694 | 93.5694 | 714.6985 | 93.5694 | 510.6329 | 93.5694 | 87.4346 | 87.4346 | 87.4346 | 87.4346 | 742.1521 | 87.4346 | 597.8559 | 87.4346 | 378.6954 | 73.9143
|  | 8056 | 12 | 40 | 16 | 336 | 2 | 7 | 48 | 18.08 | 1.76 | 231 | 100027 | 9.753 | 14.5514 | -46.1553 | 0.2 | 68.1002 | 68.1002 | 68.1002 | 68.1002 | 564.0026 | 68.1002 | 584.4164 | 68.1002 | 67.7913 | 67.7913 | 67.7913 | 67.7913 | 549.8476 | 67.7913 | 564.2823 | 67.7913 | 245.435 | 59.6069
|  | 8057 | 12 | 41 | 17 | 336 | 2 | 7 | 48 | 17.72 | 0.76 | 230 | 100063 | 9.251 | 5.3031 | -56.7115 | 0.2 | 35.117 | 35.117 | 35.117 | 35.117 | 155.3848 | 35.117 | 218.2875 | 35.117 | 48.0926 | 48.0926 | 48.0926 | 48.0926 | 147.5173 | 48.0926 | 191.9962 | 48.0926 | 72.9015 | 52.5618
|  | 8058 | 12 | 42 | 18 | 336 | 2 | 7 | 48 | 16.98 | 1.38 | 230 | 100116 | 9.16 | 0 | -65.9859 | 0.2 | 0 | 0 | 0 | 0 | 0 | 0 | 0 | 0 | 0 | 0 | 0 | 0 | 0 | 0 | 0 | 0 | 0 | 0
|  | 8059 | 12 | 43 | 19 | 336 | 2 | 7 | 48 | 16.24 | 2.01 | 230 | 100169 | 9.056 | 0 | -74.4966 | 0.2 | 0 | 0 | 0 | 0 | 0 | 0 | 0 | 0 | 0 | 0 | 0 | 0 | 0 | 0 | 0 | 0 | 0 | 0
|  | 8060 | 12 | 44 | 20 | 336 | 2 | 7 | 48 | 15.5 | 2.63 | 230 | 100222 | 8.938 | 0 | -82.8184 | 0.2 | 0 | 0 | 0 | 0 | 0 | 0 | 0 | 0 | 0 | 0 | 0 | 0 | 0 | 0 | 0 | 0 | 0 | 0
|  | 8061 | 12 | 45 | 21 | 336 | 2 | 7 | 48 | 15.26 | 2.84 | 231 | 100258 | 8.886 | 0 | -91.7039 | 0.2 | 0 | 0 | 0 | 0 | 0 | 0 | 0 | 0 | 0 | 0 | 0 | 0 | 0 | 0 | 0 | 0 | 0 | 0
|  | 8062 | 12 | 46 | 22 | 336 | 2 | 7 | 48 | 15.03 | 3.05 | 233 | 100294 | 8.838 | 0 | -102.4492 | 0.2 | 0 | 0 | 0 | 0 | 0 | 0 | 0 | 0 | 0 | 0 | 0 | 0 | 0 | 0 | 0 | 0 | 0 | 0
|  | 8063 | 12 | 47 | 23 | 336 | 2 | 7 | 48 | 14.8 | 3.26 | 235 | 100330 | 8.79 | 0 | -117.986 | 0.2 | 0 | 0 | 0 | 0 | 0 | 0 | 0 | 0 | 0 | 0 | 0 | 0 | 0 | 0 | 0 | 0 | 0 | 0
|  | 8064 | 12 | 48 | 24 | 336 | 2 | 7 | 48 | 15.05 | 3.03 | 234 | 100330 | 8.944 | 0 | -145.8599 | 0.2 | 0 | 0 | 0 | 0 | 0 | 0 | 0 | 0 | 0 | 0 | 0 | 0 | 0 | 0 | 0 | 0 | 0 | 0
|  | 8065 | 12 | 49 | 1 | 337 | 3 | 1 | 49 | 15.31 | 2.81 | 233 | 100330 | 9.106 | 0 | 167.5809 | 0.2 | 0 | 0 | 0 | 0 | 0 | 0 | 0 | 0 | 0 | 0 | 0 | 0 | 0 | 0 | 0 | 0 | 0 | 0
|  | 8066 | 12 | 50 | 2 | 337 | 3 | 1 | 49 | 15.56 | 2.59 | 232 | 100330 | 9.265 | 0 | 129.3124 | 0.2 | 0 | 0 | 0 | 0 | 0 | 0 | 0 | 0 | 0 | 0 | 0 | 0 | 0 | 0 | 0 | 0 | 0 | 0
|  | 8067 | 12 | 51 | 3 | 337 | 3 | 1 | 49 | 15.44 | 1.96 | 224 | 100330 | 9.224 | 0 | 109.0583 | 0.2 | 0 | 0 | 0 | 0 | 0 | 0 | 0 | 0 | 0 | 0 | 0 | 0 | 0 | 0 | 0 | 0 | 0 | 0
|  | 8068 | 12 | 52 | 4 | 337 | 3 | 1 | 49 | 15.32 | 1.33 | 215 | 100330 | 9.184 | 0 | 96.5221 | 0.2 | 0 | 0 | 0 | 0 | 0 | 0 | 0 | 0 | 0 | 0 | 0 | 0 | 0 | 0 | 0 | 0 | 0 | 0
|  | 8069 | 12 | 53 | 5 | 337 | 3 | 1 | 49 | 15.2 | 0.7 | 207 | 100330 | 9.143 | 0 | 86.9611 | 0.2 | 0 | 0 | 0 | 0 | 0 | 0 | 0 | 0 | 0 | 0 | 0 | 0 | 0 | 0 | 0 | 0 | 0 | 0
|  | 8070 | 12 | 54 | 6 | 337 | 3 | 1 | 49 | 15.07 | 1.19 | 190 | 100320 | 9.284 | 0 | 78.4913 | 0.2 | 0 | 0 | 0 | 0 | 0 | 0 | 0 | 0 | 0 | 0 | 0 | 0 | 0 | 0 | 0 | 0 | 0 | 0
|  | 8071 | 12 | 55 | 7 | 337 | 3 | 1 | 49 | 14.94 | 1.67 | 174 | 100311 | 9.423 | 0 | 70.1651 | 0.2 | 0 | 0 | 0 | 0 | 0 | 0 | 0 | 0 | 0 | 0 | 0 | 0 | 0 | 0 | 0 | 0 | 0 | 0
|  | 8072 | 12 | 56 | 8 | 337 | 3 | 1 | 49 | 14.81 | 2.15 | 158 | 100301 | 9.558 | 0.15808 | 61.3478 | 0.2 | 0 | 0 | 0 | 0 | 0 | 0 | 0 | 0 | 0 | 0 | 0 | 0 | 0 | 0 | 0 | 0 | 0 | 0
|  | 8073 | 12 | 57 | 9 | 337 | 3 | 1 | 49 | 15.82 | 2.28 | 152 | 100294 | 10.047 | 10.0095 | 51.5018 | 0.2 | 10.8246 | 10.8246 | 10.8246 | 10.8246 | 10.8246 | 10.8246 | 10.8246 | 10.8246 | 17.2843 | 17.2843 | 17.2843 | 17.2843 | 17.2843 | 17.2843 | 17.2843 | 17.2843 | 21 | 21
|  | 8074 | 12 | 58 | 10 | 337 | 3 | 1 | 49 | 16.82 | 2.41 | 146 | 100287 | 10.547 | 18.4961 | 40.1405 | 0.2 | 73.7776 | 73.7776 | 479.1206 | 73.7776 | 554.4471 | 73.7776 | 73.7776 | 73.7776 | 70.2435 | 70.2435 | 505.5931 | 70.2435 | 558.857 | 70.2435 | 70.2435 | 70.2435 | 268.7479 | 58.4135
|  | 8075 | 12 | 59 | 11 | 337 | 3 | 1 | 49 | 17.83 | 2.54 | 140 | 100281 | 11.071 | 25.0413 | 26.9314 | 0.2 | 109.0343 | 109.0343 | 342.5992 | 109.0343 | 568.7904 | 109.0343 | 109.0343 | 109.0343 | 116.0385 | 116.0385 | 451.5493 | 116.0385 | 611.4906 | 116.0385 | 121.2386 | 116.0385 | 347.5938 | 106.6747
|  | 8076 | 12 | 60 | 12 | 337 | 3 | 1 | 49 | 18.02 | 3.63 | 141 | 100162 | 11.209 | 28.9914 | 11.9674 | 0.2 | 116.8958 | 116.8958 | 251.0388 | 116.8958 | 749.7602 | 116.8958 | 116.8958 | 116.8958 | 110.7523 | 110.7523 | 459.082 | 110.7523 | 811.7312 | 110.7523 | 269.3751 | 110.7523 | 452.1127 | 93.6431
|  | 8077 | 12 | 61 | 13 | 337 | 3 | 1 | 49 | 18.21 | 4.72 | 143 | 100044 | 11.35 | 29.8201 | -3.9634 | 0.2 | 106.5444 | 106.5444 | 106.5444 | 106.5444 | 200.2032 | 106.5444 | 113.0335 | 106.5444 | 155.2627 | 155.2627 | 188.7244 | 155.2627 | 259.5398 | 155.2627 | 197.9015 | 155.2627 | 232.9591 | 179.1479
|  | 8078 | 12 | 62 | 14 | 337 | 3 | 1 | 49 | 18.4 | 5.81 | 145 | 99925 | 11.492 | 27.4006 | -19.5591 | 0.2 | 127.551 | 127.551 | 127.551 | 127.551 | 487.6954 | 127.551 | 255.5028 | 127.551 | 153.5928 | 153.5928 | 203.2079 | 153.5928 | 548.344 | 153.5928 | 384.1591 | 153.5928 | 354.2679 | 156.1497
|  | 8079 | 12 | 63 | 15 | 337 | 3 | 1 | 49 | 18.66 | 6.14 | 159 | 99740 | 11.363 | 22.0862 | -33.7065 | 0.2 | 18.6772 | 18.6772 | 18.6772 | 18.6772 | 18.6772 | 18.6772 | 18.6772 | 18.6772 | 29.7156 | 29.7156 | 29.7156 | 29.7156 | 29.7156 | 29.7156 | 29.7156 | 29.7156 | 36 | 36
|  | 8080 | 12 | 64 | 16 | 337 | 3 | 1 | 49 | 18.93 | 6.48 | 173 | 99556 | 11.232 | 14.5006 | -45.9784 | 0.2 | 66.0057 | 66.0057 | 66.0057 | 66.0057 | 183.9243 | 66.0057 | 188.0218 | 66.0057 | 92.2917 | 92.2917 | 92.2917 | 92.2917 | 206.7042 | 92.2917 | 209.6015 | 92.2917 | 147.3273 | 103.4422
|  | 8081 | 12 | 65 | 17 | 337 | 3 | 1 | 49 | 19.19 | 6.81 | 187 | 99371 | 11.085 | 5.275 | -56.5343 | 0.2 | 39.5894 | 39.5894 | 39.5894 | 39.5894 | 117.216 | 39.5894 | 157.023 | 39.5894 | 56.346 | 56.346 | 56.346 | 56.346 | 120.4267 | 56.346 | 148.5745 | 56.346 | 75.9971 | 63
|  | 8082 | 12 | 66 | 18 | 337 | 3 | 1 | 49 | 18.69 | 6.5 | 194 | 99351 | 11.095 | 0 | -65.8068 | 0.2 | 0 | 0 | 0 | 0 | 0 | 0 | 0 | 0 | 0 | 0 | 0 | 0 | 0 | 0 | 0 | 0 | 0 | 0
|  | 8083 | 12 | 67 | 19 | 337 | 3 | 1 | 49 | 18.18 | 6.18 | 201 | 99332 | 11.084 | 0 | -74.3105 | 0.2 | 0 | 0 | 0 | 0 | 0 | 0 | 0 | 0 | 0 | 0 | 0 | 0 | 0 | 0 | 0 | 0 | 0 | 0
|  | 8084 | 12 | 68 | 20 | 337 | 3 | 1 | 49 | 17.68 | 5.86 | 209 | 99312 | 11.07 | 0 | -82.6167 | 0.2 | 0 | 0 | 0 | 0 | 0 | 0 | 0 | 0 | 0 | 0 | 0 | 0 | 0 | 0 | 0 | 0 | 0 | 0
|  | 8085 | 12 | 69 | 21 | 337 | 3 | 1 | 49 | 17.09 | 6.02 | 219 | 99378 | 10.743 | 0 | -91.4726 | 0.2 | 0 | 0 | 0 | 0 | 0 | 0 | 0 | 0 | 0 | 0 | 0 | 0 | 0 | 0 | 0 | 0 | 0 | 0
|  | 8086 | 12 | 70 | 22 | 337 | 3 | 1 | 49 | 16.5 | 6.17 | 229 | 99444 | 10.422 | 0 | -102.1636 | 0.2 | 0 | 0 | 0 | 0 | 0 | 0 | 0 | 0 | 0 | 0 | 0 | 0 | 0 | 0 | 0 | 0 | 0 | 0
|  | 8087 | 12 | 71 | 23 | 337 | 3 | 1 | 49 | 15.91 | 6.33 | 239 | 99510 | 10.11 | 0 | -117.602 | 0.2 | 0 | 0 | 0 | 0 | 0 | 0 | 0 | 0 | 0 | 0 | 0 | 0 | 0 | 0 | 0 | 0 | 0 | 0
|  | 8088 | 12 | 72 | 24 | 337 | 3 | 1 | 49 | 15.81 | 6.23 | 244 | 99546 | 9.819 | 0 | -145.3558 | 0.2 | 0 | 0 | 0 | 0 | 0 | 0 | 0 | 0 | 0 | 0 | 0 | 0 | 0 | 0 | 0 | 0 | 0 | 0
|  | 8089 | 12 | 73 | 1 | 338 | 4 | 2 | 49 | 15.72 | 6.13 | 249 | 99582 | 9.536 | 0 | 167.86 | 0.2 | 0 | 0 | 0 | 0 | 0 | 0 | 0 | 0 | 0 | 0 | 0 | 0 | 0 | 0 | 0 | 0 | 0 | 0
|  | 8090 | 12 | 74 | 2 | 338 | 4 | 2 | 49 | 15.62 | 6.03 | 255 | 99618 | 9.252 | 0 | 129.2796 | 0.2 | 0 | 0 | 0 | 0 | 0 | 0 | 0 | 0 | 0 | 0 | 0 | 0 | 0 | 0 | 0 | 0 | 0 | 0
|  | 8091 | 12 | 75 | 3 | 338 | 4 | 2 | 49 | 15.07 | 6.62 | 255 | 99628 | 8.863 | 0 | 108.9675 | 0.2 | 0 | 0 | 0 | 0 | 0 | 0 | 0 | 0 | 0 | 0 | 0 | 0 | 0 | 0 | 0 | 0 | 0 | 0
|  | 8092 | 12 | 76 | 4 | 338 | 4 | 2 | 49 | 14.52 | 7.21 | 255 | 99638 | 8.488 | 0 | 96.4347 | 0.2 | 0 | 0 | 0 | 0 | 0 | 0 | 0 | 0 | 0 | 0 | 0 | 0 | 0 | 0 | 0 | 0 | 0 | 0
|  | 8093 | 12 | 77 | 5 | 338 | 4 | 2 | 49 | 13.97 | 7.81 | 255 | 99648 | 8.127 | 0 | 86.886 | 0.2 | 0 | 0 | 0 | 0 | 0 | 0 | 0 | 0 | 0 | 0 | 0 | 0 | 0 | 0 | 0 | 0 | 0 | 0
|  | 8094 | 12 | 78 | 6 | 338 | 4 | 2 | 49 | 13.95 | 6.38 | 253 | 99651 | 8.118 | 0 | 78.4291 | 0.2 | 0 | 0 | 0 | 0 | 0 | 0 | 0 | 0 | 0 | 0 | 0 | 0 | 0 | 0 | 0 | 0 | 0 | 0
|  | 8095 | 12 | 79 | 7 | 338 | 4 | 2 | 49 | 13.92 | 4.95 | 251 | 99655 | 8.104 | 0 | 70.1162 | 0.2 | 0 | 0 | 0 | 0 | 0 | 0 | 0 | 0 | 0 | 0 | 0 | 0 | 0 | 0 | 0 | 0 | 0 | 0
|  | 8096 | 12 | 80 | 8 | 338 | 4 | 2 | 49 | 13.89 | 3.52 | 249 | 99658 | 8.09 | 0 | 61.314 | 0.2 | 0 | 0 | 0 | 0 | 0 | 0 | 0 | 0 | 0 | 0 | 0 | 0 | 0 | 0 | 0 | 0 | 0 | 0
|  | 8097 | 12 | 81 | 9 | 338 | 4 | 2 | 49 | 14.71 | 3.9 | 250 | 99655 | 8.399 | 9.8371 | 51.4873 | 0.2 | 35.8506 | 35.8506 | 401.8901 | 35.8506 | 327.1437 | 35.8506 | 35.8506 | 35.8506 | 34.5666 | 34.5666 | 350.7526 | 34.5666 | 297.8989 | 34.5666 | 34.5666 | 34.5666 | 108.5396 | 27.4245
|  | 8098 | 12 | 82 | 10 | 338 | 4 | 2 | 49 | 15.53 | 4.29 | 251 | 99651 | 8.715 | 18.3235 | 40.1525 | 0.2 | 73.0628 | 73.0628 | 477.8211 | 73.0628 | 552.8362 | 73.0628 | 73.0628 | 73.0628 | 69.5421 | 69.5421 | 502.742 | 69.5421 | 555.7857 | 69.5421 | 69.5421 | 69.5421 | 265.6433 | 57.7645
|  | 8099 | 12 | 83 | 11 | 338 | 4 | 2 | 49 | 16.35 | 4.68 | 252 | 99648 | 9.038 | 24.8737 | 26.9787 | 0.2 | 93.8462 | 93.8462 | 427.2369 | 93.8462 | 748.764 | 93.8462 | 93.8462 | 93.8462 | 81.9155 | 81.9155 | 558.5809 | 81.9155 | 785.9349 | 81.9155 | 87.0952 | 81.9155 | 405.414 | 64.6981
|  | 8100 | 12 | 84 | 12 | 338 | 4 | 2 | 49 | 16.41 | 5.99 | 251 | 99572 | 9.043 | 28.8371 | 12.0566 | 0.2 | 103.1233 | 103.1233 | 265.3189 | 103.1233 | 862.5055 | 103.1233 | 103.1233 | 103.1233 | 84.4185 | 84.4185 | 501.4281 | 84.4185 | 923.7028 | 84.4185 | 272.0488 | 84.4185 | 491.2392 | 63.6943
|  | 8101 | 12 | 85 | 13 | 338 | 4 | 2 | 49 | 16.47 | 7.31 | 250 | 99497 | 9.049 | 29.6882 | -3.8344 | 0.2 | 129.7858 | 129.7858 | 129.7858 | 129.7858 | 607.9273 | 129.7858 | 161.8323 | 129.7858 | 145.2081 | 145.2081 | 315.7355 | 145.2081 | 676.4929 | 145.2081 | 361.0561 | 145.2081 | 414.4111 | 141.2023
|  | 8102 | 12 | 86 | 14 | 338 | 4 | 2 | 49 | 16.53 | 8.62 | 250 | 99421 | 9.053 | 27.2978 | -19.4025 | 0.2 | 121.8041 | 121.8041 | 121.8041 | 121.8041 | 722.2708 | 121.8041 | 333.291 | 121.8041 | 124.4453 | 124.4453 | 207.2244 | 124.4453 | 781.3623 | 124.4453 | 506.312 | 124.4453 | 441.7867 | 113.2324
|  | 8103 | 12 | 87 | 15 | 338 | 4 | 2 | 49 | 15.78 | 9.61 | 250 | 99358 | 8.948 | 22.0135 | -33.5372 | 0.2 | 95.1862 | 95.1862 | 95.1862 | 95.1862 | 685.6083 | 95.1862 | 486.529 | 95.1862 | 93.2213 | 93.2213 | 93.2213 | 93.2213 | 713.216 | 93.2213 | 572.4458 | 93.2213 | 368.761 | 82.3782
|  | 8104 | 12 | 88 | 16 | 338 | 4 | 2 | 49 | 15.02 | 10.61 | 250 | 99295 | 8.824 | 14.455 | -45.8061 | 0.2 | 68.203 | 68.203 | 68.203 | 68.203 | 558.2809 | 68.203 | 572.2678 | 68.203 | 68.8266 | 68.8266 | 68.8266 | 68.8266 | 543.5113 | 68.8266 | 553.4016 | 68.8266 | 242.518 | 61.2903
|  | 8105 | 12 | 89 | 17 | 338 | 4 | 2 | 49 | 14.27 | 11.6 | 251 | 99233 | 8.696 | 5.2516 | -56.3622 | 0.2 | 34.6458 | 34.6458 | 34.6458 | 34.6458 | 156.6567 | 34.6458 | 218.0243 | 34.6458 | 47.3494 | 47.3494 | 47.3494 | 47.3494 | 147.9398 | 47.3494 | 191.3332 | 47.3494 | 71.9044 | 51.6591
|  | 8106 | 12 | 90 | 18 | 338 | 4 | 2 | 49 | 13.81 | 11.1 | 254 | 99220 | 8.406 | 0 | -65.6333 | 0.2 | 0 | 0 | 0 | 0 | 0 | 0 | 0 | 0 | 0 | 0 | 0 | 0 | 0 | 0 | 0 | 0 | 0 | 0
|  | 8107 | 12 | 91 | 19 | 338 | 4 | 2 | 49 | 13.35 | 10.61 | 258 | 99206 | 8.124 | 0 | -74.1305 | 0.2 | 0 | 0 | 0 | 0 | 0 | 0 | 0 | 0 | 0 | 0 | 0 | 0 | 0 | 0 | 0 | 0 | 0 | 0
|  | 8108 | 12 | 92 | 20 | 338 | 4 | 2 | 49 | 12.89 | 10.11 | 262 | 99193 | 7.851 | 0 | -82.4219 | 0.2 | 0 | 0 | 0 | 0 | 0 | 0 | 0 | 0 | 0 | 0 | 0 | 0 | 0 | 0 | 0 | 0 | 0 | 0
|  | 8109 | 12 | 93 | 21 | 338 | 4 | 2 | 49 | 12.37 | 10.69 | 265 | 99210 | 7.506 | 0 | -91.2493 | 0.2 | 0 | 0 | 0 | 0 | 0 | 0 | 0 | 0 | 0 | 0 | 0 | 0 | 0 | 0 | 0 | 0 | 0 | 0
|  | 8110 | 12 | 94 | 22 | 338 | 4 | 2 | 49 | 11.86 | 11.27 | 268 | 99226 | 7.18 | 0 | -101.8875 | 0.2 | 0 | 0 | 0 | 0 | 0 | 0 | 0 | 0 | 0 | 0 | 0 | 0 | 0 | 0 | 0 | 0 | 0 | 0
|  | 8111 | 12 | 95 | 23 | 338 | 4 | 2 | 49 | 11.35 | 11.85 | 271 | 99243 | 6.866 | 0 | -117.2292 | 0.2 | 0 | 0 | 0 | 0 | 0 | 0 | 0 | 0 | 0 | 0 | 0 | 0 | 0 | 0 | 0 | 0 | 0 | 0
|  | 8112 | 12 | 96 | 24 | 338 | 4 | 2 | 49 | 11.38 | 12 | 278 | 99282 | 6.824 | 0 | -144.8589 | 0.2 | 0 | 0 | 0 | 0 | 0 | 0 | 0 | 0 | 0 | 0 | 0 | 0 | 0 | 0 | 0 | 0 | 0 | 0
|  | 8113 | 12 | 97 | 1 | 339 | 5 | 3 | 49 | 11.41 | 12.16 | 284 | 99322 | 6.782 | 0 | 168.1482 | 0.2 | 0 | 0 | 0 | 0 | 0 | 0 | 0 | 0 | 0 | 0 | 0 | 0 | 0 | 0 | 0 | 0 | 0 | 0
|  | 8114 | 12 | 98 | 2 | 339 | 5 | 3 | 49 | 11.44 | 12.32 | 290 | 99361 | 6.74 | 0 | 129.2581 | 0.2 | 0 | 0 | 0 | 0 | 0 | 0 | 0 | 0 | 0 | 0 | 0 | 0 | 0 | 0 | 0 | 0 | 0 | 0
|  | 8115 | 12 | 99 | 3 | 339 | 5 | 3 | 49 | 11.03 | 11.63 | 297 | 99440 | 6.357 | 0 | 108.8862 | 0.2 | 0 | 0 | 0 | 0 | 0 | 0 | 0 | 0 | 0 | 0 | 0 | 0 | 0 | 0 | 0 | 0 | 0 | 0
|  | 8116 | 12 | 100 | 4 | 339 | 5 | 3 | 49 | 10.62 | 10.94 | 304 | 99520 | 5.991 | 0 | 96.3551 | 0.2 | 0 | 0 | 0 | 0 | 0 | 0 | 0 | 0 | 0 | 0 | 0 | 0 | 0 | 0 | 0 | 0 | 0 | 0
|  | 8117 | 12 | 101 | 5 | 339 | 5 | 3 | 49 | 10.21 | 10.25 | 311 | 99599 | 5.64 | 0 | 86.8176 | 0.2 | 0 | 0 | 0 | 0 | 0 | 0 | 0 | 0 | 0 | 0 | 0 | 0 | 0 | 0 | 0 | 0 | 0 | 0
|  | 8118 | 12 | 102 | 6 | 339 | 5 | 3 | 49 | 9.9 | 9.89 | 314 | 99688 | 5.292 | 0 | 78.3729 | 0.2 | 0 | 0 | 0 | 0 | 0 | 0 | 0 | 0 | 0 | 0 | 0 | 0 | 0 | 0 | 0 | 0 | 0 | 0
|  | 8119 | 12 | 103 | 7 | 339 | 5 | 3 | 49 | 9.58 | 9.54 | 317 | 99777 | 4.955 | 0 | 70.0728 | 0.2 | 0 | 0 | 0 | 0 | 0 | 0 | 0 | 0 | 0 | 0 | 0 | 0 | 0 | 0 | 0 | 0 | 0 | 0
|  | 8120 | 12 | 104 | 8 | 339 | 5 | 3 | 49 | 9.26 | 9.19 | 320 | 99866 | 4.629 | 0 | 61.2853 | 0.2 | 0 | 0 | 0 | 0 | 0 | 0 | 0 | 0 | 0 | 0 | 0 | 0 | 0 | 0 | 0 | 0 | 0 | 0
|  | 8121 | 12 | 105 | 9 | 339 | 5 | 3 | 49 | 10.13 | 8.08 | 324 | 99925 | 4.523 | 9.6701 | 51.4775 | 0.2 | 34.8145 | 34.8145 | 387.8541 | 34.8145 | 315.8615 | 34.8145 | 34.8145 | 34.8145 | 33.6811 | 33.6811 | 337.6879 | 33.6811 | 286.7814 | 33.6811 | 33.6811 | 33.6811 | 103.6005 | 26.7096
|  | 8122 | 12 | 106 | 10 | 339 | 5 | 3 | 49 | 10.99 | 6.98 | 327 | 99984 | 4.383 | 18.1569 | 40.1683 | 0.2 | 72.8592 | 72.8592 | 470.9966 | 72.8592 | 544.5206 | 72.8592 | 72.8592 | 72.8592 | 70.0203 | 70.0203 | 494.6799 | 70.0203 | 546.6692 | 70.0203 | 70.0203 | 70.0203 | 261.0502 | 58.6283
|  | 8123 | 12 | 107 | 11 | 339 | 5 | 3 | 49 | 11.85 | 5.88 | 331 | 100044 | 4.21 | 24.7127 | 27.0286 | 0.2 | 95.0265 | 95.0265 | 419.3319 | 95.0265 | 730.7264 | 95.0265 | 95.0265 | 95.0265 | 85.2827 | 85.2827 | 546.8373 | 85.2827 | 767.0264 | 85.2827 | 88.2002 | 85.2827 | 397.5425 | 69.1112
|  | 8124 | 12 | 108 | 12 | 339 | 5 | 3 | 49 | 12.34 | 5.39 | 332 | 100024 | 4.11 | 28.6897 | 12.1467 | 0.2 | 106.1551 | 106.1551 | 263.2469 | 106.1551 | 836.0187 | 106.1551 | 106.1551 | 106.1551 | 91.1952 | 91.1952 | 491.1744 | 91.1952 | 896.1852 | 91.1952 | 269.0131 | 91.1952 | 480.6468 | 72.0825
|  | 8125 | 12 | 109 | 13 | 339 | 5 | 3 | 49 | 12.84 | 4.9 | 333 | 100004 | 4.001 | 29.5633 | -3.7064 | 0.2 | 115.7702 | 115.7702 | 115.7702 | 115.7702 | 838.7092 | 115.7702 | 162.6018 | 115.7702 | 102.9235 | 102.9235 | 360.3831 | 102.9235 | 904.6932 | 102.9235 | 426.6131 | 102.9235 | 493.9806 | 83.046
|  | 8126 | 12 | 110 | 14 | 339 | 5 | 3 | 49 | 13.34 | 4.41 | 334 | 99984 | 3.879 | 27.2015 | -19.2486 | 0.2 | 115.6471 | 115.6471 | 115.6471 | 115.6471 | 770.4842 | 115.6471 | 344.3088 | 115.6471 | 110.7182 | 110.7182 | 201.1077 | 110.7182 | 825.8357 | 110.7182 | 524.4842 | 110.7182 | 451.8074 | 95.3156
|  | 8127 | 12 | 111 | 15 | 339 | 5 | 3 | 49 | 12.98 | 3.67 | 337 | 99971 | 3.883 | 21.9468 | -33.3718 | 0.2 | 104.651 | 104.651 | 104.651 | 104.651 | 638.617 | 104.651 | 456.3591 | 104.651 | 109.7537 | 109.7537 | 109.7537 | 109.7537 | 669.5033 | 109.7537 | 540.6275 | 109.7537 | 358.8785 | 101.2389
|  | 8128 | 12 | 112 | 16 | 339 | 5 | 3 | 49 | 12.61 | 2.93 | 341 | 99958 | 3.881 | 14.4147 | -45.6384 | 0.2 | 81.4281 | 81.4281 | 81.4281 | 81.4281 | 434.9863 | 81.4281 | 442.9545 | 81.4281 | 97.0477 | 97.0477 | 97.0477 | 97.0477 | 438.9559 | 97.0477 | 444.5902 | 97.0477 | 227.7817 | 97.8087
|  | 8129 | 12 | 113 | 17 | 339 | 5 | 3 | 49 | 12.25 | 2.19 | 344 | 99945 | 3.88 | 5.233 | -56.1953 | 0.2 | 34.0781 | 34.0781 | 34.0781 | 34.0781 | 149.3564 | 34.0781 | 206.248 | 34.0781 | 46.5576 | 46.5576 | 46.5576 | 46.5576 | 141.4904 | 46.5576 | 181.7188 | 46.5576 | 69.67 | 50.6931
|  | 8130 | 12 | 114 | 18 | 339 | 5 | 3 | 49 | 11.64 | 2.02 | 332 | 99978 | 3.942 | 0 | -65.4653 | 0.2 | 0 | 0 | 0 | 0 | 0 | 0 | 0 | 0 | 0 | 0 | 0 | 0 | 0 | 0 | 0 | 0 | 0 | 0
|  | 8131 | 12 | 115 | 19 | 339 | 5 | 3 | 49 | 11.03 | 1.84 | 319 | 100011 | 3.993 | 0 | -73.9567 | 0.2 | 0 | 0 | 0 | 0 | 0 | 0 | 0 | 0 | 0 | 0 | 0 | 0 | 0 | 0 | 0 | 0 | 0 | 0
|  | 8132 | 12 | 116 | 20 | 339 | 5 | 3 | 49 | 10.43 | 1.67 | 307 | 100044 | 4.035 | 0 | -82.234 | 0.2 | 0 | 0 | 0 | 0 | 0 | 0 | 0 | 0 | 0 | 0 | 0 | 0 | 0 | 0 | 0 | 0 | 0 | 0
|  | 8133 | 12 | 117 | 21 | 339 | 5 | 3 | 49 | 10.19 | 1.86 | 281 | 100014 | 4.197 | 0 | -91.0339 | 0.2 | 0 | 0 | 0 | 0 | 0 | 0 | 0 | 0 | 0 | 0 | 0 | 0 | 0 | 0 | 0 | 0 | 0 | 0
|  | 8134 | 12 | 118 | 22 | 339 | 5 | 3 | 49 | 9.95 | 2.06 | 255 | 99984 | 4.353 | 0 | -101.6212 | 0.2 | 0 | 0 | 0 | 0 | 0 | 0 | 0 | 0 | 0 | 0 | 0 | 0 | 0 | 0 | 0 | 0 | 0 | 0
|  | 8135 | 12 | 119 | 23 | 339 | 5 | 3 | 49 | 9.71 | 2.25 | 229 | 99955 | 4.503 | 0 | -116.8681 | 0.2 | 0 | 0 | 0 | 0 | 0 | 0 | 0 | 0 | 0 | 0 | 0 | 0 | 0 | 0 | 0 | 0 | 0 | 0
|  | 8136 | 12 | 120 | 24 | 339 | 5 | 3 | 49 | 9.98 | 3.21 | 226 | 99912 | 4.857 | 0 | -144.3701 | 0.2 | 0 | 0 | 0 | 0 | 0 | 0 | 0 | 0 | 0 | 0 | 0 | 0 | 0 | 0 | 0 | 0 | 0 | 0
|  | 8137 | 12 | 121 | 1 | 340 | 6 | 4 | 49 | 10.24 | 4.17 | 224 | 99869 | 5.22 | 0 | 168.4454 | 0.2 | 0 | 0 | 0 | 0 | 0 | 0 | 0 | 0 | 0 | 0 | 0 | 0 | 0 | 0 | 0 | 0 | 0 | 0
|  | 8138 | 12 | 122 | 2 | 340 | 6 | 4 | 49 | 10.51 | 5.13 | 221 | 99826 | 5.597 | 0 | 129.2485 | 0.2 | 0 | 0 | 0 | 0 | 0 | 0 | 0 | 0 | 0 | 0 | 0 | 0 | 0 | 0 | 0 | 0 | 0 | 0
|  | 8139 | 12 | 123 | 3 | 340 | 6 | 4 | 49 | 10.58 | 5.04 | 221 | 99757 | 5.65 | 0 | 108.8147 | 0.2 | 0 | 0 | 0 | 0 | 0 | 0 | 0 | 0 | 0 | 0 | 0 | 0 | 0 | 0 | 0 | 0 | 0 | 0
|  | 8140 | 12 | 124 | 4 | 340 | 6 | 4 | 49 | 10.66 | 4.95 | 221 | 99688 | 5.708 | 0 | 96.2837 | 0.2 | 0 | 0 | 0 | 0 | 0 | 0 | 0 | 0 | 0 | 0 | 0 | 0 | 0 | 0 | 0 | 0 | 0 | 0
|  | 8141 | 12 | 125 | 5 | 340 | 6 | 4 | 49 | 10.73 | 4.86 | 221 | 99618 | 5.762 | 0 | 86.7562 | 0.2 | 0 | 0 | 0 | 0 | 0 | 0 | 0 | 0 | 0 | 0 | 0 | 0 | 0 | 0 | 0 | 0 | 0 | 0
|  | 8142 | 12 | 126 | 6 | 340 | 6 | 4 | 49 | 10.69 | 4.25 | 221 | 99556 | 5.897 | 0 | 78.323 | 0.2 | 0 | 0 | 0 | 0 | 0 | 0 | 0 | 0 | 0 | 0 | 0 | 0 | 0 | 0 | 0 | 0 | 0 | 0
|  | 8143 | 12 | 127 | 7 | 340 | 6 | 4 | 49 | 10.64 | 3.65 | 221 | 99493 | 6.028 | 0 | 70.035 | 0.2 | 0 | 0 | 0 | 0 | 0 | 0 | 0 | 0 | 0 | 0 | 0 | 0 | 0 | 0 | 0 | 0 | 0 | 0
|  | 8144 | 12 | 128 | 8 | 340 | 6 | 4 | 49 | 10.59 | 3.05 | 220 | 99431 | 6.157 | 0 | 61.2617 | 0.2 | 0 | 0 | 0 | 0 | 0 | 0 | 0 | 0 | 0 | 0 | 0 | 0 | 0 | 0 | 0 | 0 | 0 | 0
|  | 8145 | 12 | 129 | 9 | 340 | 6 | 4 | 49 | 12.06 | 4.38 | 220 | 99388 | 6.829 | 9.5086 | 51.4723 | 0.2 | 34.098 | 34.098 | 220.6325 | 34.098 | 182.6215 | 34.098 | 34.098 | 34.098 | 37.309 | 37.309 | 197.4493 | 37.309 | 170.5715 | 37.309 | 37.309 | 37.309 | 72.326 | 32.3879
|  | 8146 | 12 | 130 | 10 | 340 | 6 | 4 | 49 | 13.52 | 5.71 | 219 | 99345 | 7.561 | 17.9964 | 40.188 | 0.2 | 78.1773 | 78.1773 | 343.272 | 78.1773 | 392.0079 | 78.1773 | 78.1773 | 78.1773 | 86.8287 | 86.8287 | 368.6433 | 86.8287 | 403.1048 | 86.8287 | 86.8287 | 86.8287 | 214.3027 | 80.8514
|  | 8147 | 12 | 131 | 11 | 340 | 6 | 4 | 49 | 14.98 | 7.03 | 218 | 99302 | 8.363 | 24.5583 | 27.0813 | 0.2 | 85.2015 | 85.2015 | 128.0297 | 85.2015 | 168.9626 | 85.2015 | 85.2015 | 85.2015 | 124.5968 | 124.5968 | 185.2782 | 124.5968 | 214.2222 | 124.5968 | 124.71 | 124.5968 | 187.1967 | 144.2084
|  | 8148 | 12 | 132 | 12 | 340 | 6 | 4 | 49 | 15.18 | 6.77 | 220 | 99213 | 8.651 | 28.5492 | 12.2379 | 0.2 | 122.0963 | 122.0963 | 223.0262 | 122.0963 | 587.4274 | 122.0963 | 122.0963 | 122.0963 | 135.5907 | 135.5907 | 390.1411 | 135.5907 | 647.8116 | 135.5907 | 247.4045 | 135.5907 | 389.8675 | 130.809
|  | 8149 | 12 | 133 | 13 | 340 | 6 | 4 | 49 | 15.38 | 6.5 | 221 | 99124 | 8.945 | 29.4454 | -3.5794 | 0.2 | 101.7645 | 101.7645 | 101.7645 | 101.7645 | 184.5036 | 101.7645 | 106.9402 | 101.7645 | 148.976 | 148.976 | 178.408 | 148.976 | 240.5731 | 148.976 | 185.7275 | 148.976 | 218.9744 | 172.1756
|  | 8150 | 12 | 134 | 14 | 340 | 6 | 4 | 49 | 15.58 | 6.23 | 222 | 99035 | 9.246 | 27.1119 | -19.0975 | 0.2 | 30.2961 | 30.2961 | 30.2961 | 30.2961 | 30.2961 | 30.2961 | 30.2961 | 30.2961 | 48.0201 | 48.0201 | 48.0201 | 48.0201 | 48.0201 | 48.0201 | 48.0201 | 48.0201 | 58 | 58
|  | 8151 | 12 | 135 | 15 | 340 | 6 | 4 | 49 | 14.62 | 6.07 | 230 | 99029 | 8.764 | 21.8861 | -33.2103 | 0.2 | 65.9582 | 65.9582 | 65.9582 | 65.9582 | 85.9722 | 65.9582 | 79.0601 | 65.9582 | 102.7876 | 102.7876 | 102.7876 | 102.7876 | 123.7346 | 102.7876 | 118.847 | 102.7876 | 132.917 | 123.3075
|  | 8152 | 12 | 136 | 16 | 340 | 6 | 4 | 49 | 13.66 | 5.9 | 237 | 99022 | 8.302 | 14.3798 | -45.4755 | 0.2 | 31.0722 | 31.0722 | 31.0722 | 31.0722 | 32.8517 | 31.0722 | 32.8814 | 31.0722 | 49.1607 | 49.1607 | 49.1607 | 49.1607 | 50.8791 | 49.1607 | 50.9002 | 49.1607 | 60 | 59.3494
|  | 8153 | 12 | 137 | 17 | 340 | 6 | 4 | 49 | 12.7 | 5.74 | 244 | 99015 | 7.861 | 5.2192 | -56.0335 | 0.2 | 26.6852 | 26.6852 | 26.6852 | 26.6852 | 98.0922 | 26.6852 | 132.6841 | 26.6852 | 38.1893 | 38.1893 | 38.1893 | 38.1893 | 96.9368 | 38.1893 | 121.397 | 38.1893 | 54.8594 | 43.1848
|  | 8154 | 12 | 138 | 18 | 340 | 6 | 4 | 49 | 12.32 | 7 | 252 | 99058 | 7.418 | 0 | -65.3031 | 0.2 | 0 | 0 | 0 | 0 | 0 | 0 | 0 | 0 | 0 | 0 | 0 | 0 | 0 | 0 | 0 | 0 | 0 | 0
|  | 8155 | 12 | 139 | 19 | 340 | 6 | 4 | 49 | 11.93 | 8.27 | 259 | 99101 | 6.986 | 0 | -73.789 | 0.2 | 0 | 0 | 0 | 0 | 0 | 0 | 0 | 0 | 0 | 0 | 0 | 0 | 0 | 0 | 0 | 0 | 0 | 0
|  | 8156 | 12 | 140 | 20 | 340 | 6 | 4 | 49 | 11.55 | 9.53 | 267 | 99144 | 6.576 | 0 | -82.053 | 0.2 | 0 | 0 | 0 | 0 | 0 | 0 | 0 | 0 | 0 | 0 | 0 | 0 | 0 | 0 | 0 | 0 | 0 | 0
|  | 8157 | 12 | 141 | 21 | 340 | 6 | 4 | 49 | 11.14 | 9.62 | 269 | 99200 | 6.516 | 0 | -90.8268 | 0.2 | 0 | 0 | 0 | 0 | 0 | 0 | 0 | 0 | 0 | 0 | 0 | 0 | 0 | 0 | 0 | 0 | 0 | 0
|  | 8158 | 12 | 142 | 22 | 340 | 6 | 4 | 49 | 10.74 | 9.71 | 271 | 99256 | 6.457 | 0 | -101.3647 | 0.2 | 0 | 0 | 0 | 0 | 0 | 0 | 0 | 0 | 0 | 0 | 0 | 0 | 0 | 0 | 0 | 0 | 0 | 0
|  | 8159 | 12 | 143 | 23 | 340 | 6 | 4 | 49 | 10.34 | 9.79 | 274 | 99312 | 6.397 | 0 | -116.5188 | 0.2 | 0 | 0 | 0 | 0 | 0 | 0 | 0 | 0 | 0 | 0 | 0 | 0 | 0 | 0 | 0 | 0 | 0 | 0
|  | 8160 | 12 | 144 | 24 | 340 | 6 | 4 | 49 | 10.18 | 8.51 | 274 | 99328 | 6.349 | 0 | -143.89 | 0.2 | 0 | 0 | 0 | 0 | 0 | 0 | 0 | 0 | 0 | 0 | 0 | 0 | 0 | 0 | 0 | 0 | 0 | 0
|  | 8161 | 12 | 145 | 1 | 341 | 7 | 5 | 49 | 10.02 | 7.24 | 275 | 99345 | 6.302 | 0 | 168.7515 | 0.2 | 0 | 0 | 0 | 0 | 0 | 0 | 0 | 0 | 0 | 0 | 0 | 0 | 0 | 0 | 0 | 0 | 0 | 0
|  | 8162 | 12 | 146 | 2 | 341 | 7 | 5 | 49 | 9.86 | 5.96 | 276 | 99361 | 6.254 | 0 | 129.251 | 0.2 | 0 | 0 | 0 | 0 | 0 | 0 | 0 | 0 | 0 | 0 | 0 | 0 | 0 | 0 | 0 | 0 | 0 | 0
|  | 8163 | 12 | 147 | 3 | 341 | 7 | 5 | 49 | 9.88 | 4.85 | 268 | 99351 | 6.235 | 0 | 108.7532 | 0.2 | 0 | 0 | 0 | 0 | 0 | 0 | 0 | 0 | 0 | 0 | 0 | 0 | 0 | 0 | 0 | 0 | 0 | 0
|  | 8164 | 12 | 148 | 4 | 341 | 7 | 5 | 49 | 9.9 | 3.73 | 260 | 99342 | 6.215 | 0 | 96.2204 | 0.2 | 0 | 0 | 0 | 0 | 0 | 0 | 0 | 0 | 0 | 0 | 0 | 0 | 0 | 0 | 0 | 0 | 0 | 0
|  | 8165 | 12 | 149 | 5 | 341 | 7 | 5 | 49 | 9.91 | 2.62 | 253 | 99332 | 6.192 | 0 | 86.7019 | 0.2 | 0 | 0 | 0 | 0 | 0 | 0 | 0 | 0 | 0 | 0 | 0 | 0 | 0 | 0 | 0 | 0 | 0 | 0
|  | 8166 | 12 | 150 | 6 | 341 | 7 | 5 | 49 | 9.8 | 1.86 | 250 | 99355 | 6.19 | 0 | 78.2793 | 0.2 | 0 | 0 | 0 | 0 | 0 | 0 | 0 | 0 | 0 | 0 | 0 | 0 | 0 | 0 | 0 | 0 | 0 | 0
|  | 8167 | 12 | 151 | 7 | 341 | 7 | 5 | 49 | 9.69 | 1.1 | 247 | 99378 | 6.189 | 0 | 70.003 | 0.2 | 0 | 0 | 0 | 0 | 0 | 0 | 0 | 0 | 0 | 0 | 0 | 0 | 0 | 0 | 0 | 0 | 0 | 0
|  | 8168 | 12 | 152 | 8 | 341 | 7 | 5 | 49 | 9.58 | 0.34 | 244 | 99401 | 6.186 | 0 | 61.2435 | 0.2 | 0 | 0 | 0 | 0 | 0 | 0 | 0 | 0 | 0 | 0 | 0 | 0 | 0 | 0 | 0 | 0 | 0 | 0
|  | 8169 | 12 | 153 | 9 | 341 | 7 | 5 | 49 | 10.86 | 1.96 | 249 | 99427 | 6.698 | 9.3525 | 51.4718 | 0.2 | 34.0369 | 34.0369 | 292.4499 | 34.0369 | 239.7954 | 34.0369 | 34.0369 | 34.0369 | 35.185 | 35.185 | 256.3794 | 35.185 | 219.1471 | 35.185 | 35.185 | 35.185 | 83.56 | 29.1569
|  | 8170 | 12 | 154 | 10 | 341 | 7 | 5 | 49 | 12.13 | 3.58 | 253 | 99454 | 7.243 | 17.8419 | 40.2117 | 0.2 | 78.9335 | 78.9335 | 383.763 | 78.9335 | 439.5017 | 78.9335 | 78.9335 | 78.9335 | 85.5136 | 85.5136 | 408.5218 | 85.5136 | 447.935 | 85.5136 | 85.5136 | 85.5136 | 230.4637 | 78.4905
|  | 8171 | 12 | 155 | 11 | 341 | 7 | 5 | 49 | 13.4 | 5.2 | 257 | 99480 | 7.824 | 24.4105 | 27.1366 | 0.2 | 91.7419 | 91.7419 | 429.9675 | 91.7419 | 751.652 | 91.7419 | 91.7419 | 91.7419 | 79.4197 | 79.4197 | 556.5517 | 79.4197 | 784.017 | 79.4197 | 79.4197 | 79.4197 | 398.6641 | 62.1232
|  | 8172 | 12 | 156 | 12 | 341 | 7 | 5 | 49 | 13.79 | 5.11 | 261 | 99460 | 7.533 | 28.4157 | 12.33 | 0.2 | 110.8429 | 110.8429 | 263.2353 | 110.8429 | 808.0225 | 110.8429 | 110.8429 | 110.8429 | 98.9827 | 98.9827 | 479.7667 | 98.9827 | 864.9895 | 98.9827 | 264.2514 | 98.9827 | 465.926 | 79.8085
|  | 8173 | 12 | 157 | 13 | 341 | 7 | 5 | 49 | 14.18 | 5.03 | 265 | 99440 | 7.223 | 29.3345 | -3.4533 | 0.2 | 109.3498 | 109.3498 | 109.3498 | 109.3498 | 865.4861 | 109.3498 | 154.9788 | 109.3498 | 93.817 | 93.817 | 362.5646 | 93.817 | 929.4984 | 93.817 | 427.0939 | 93.817 | 500.1167 | 74.4211
|  | 8174 | 12 | 158 | 14 | 341 | 7 | 5 | 49 | 14.57 | 4.94 | 268 | 99421 | 6.89 | 27.0289 | -18.949 | 0.2 | 111.2655 | 111.2655 | 111.2655 | 111.2655 | 798.605 | 111.2655 | 347.2513 | 111.2655 | 102.1478 | 102.1478 | 197.4366 | 102.1478 | 850.3261 | 102.1478 | 531.1709 | 102.1478 | 455.4146 | 84.6701
|  | 8175 | 12 | 159 | 15 | 341 | 7 | 5 | 49 | 14.26 | 4.11 | 270 | 99437 | 6.811 | 21.8315 | -33.0527 | 0.2 | 92.5774 | 92.5774 | 92.5774 | 92.5774 | 718.5842 | 92.5774 | 499.9298 | 92.5774 | 86.7343 | 86.7343 | 86.7343 | 86.7343 | 740.9579 | 86.7343 | 586.3458 | 86.7343 | 372.6181 | 73.413
|  | 8176 | 12 | 160 | 16 | 341 | 7 | 5 | 49 | 13.95 | 3.29 | 271 | 99454 | 6.733 | 14.3505 | -45.3172 | 0.2 | 69.5664 | 69.5664 | 69.5664 | 69.5664 | 518.2382 | 69.5664 | 523.2337 | 69.5664 | 75.0869 | 75.0869 | 75.0869 | 75.0869 | 507.7724 | 75.0869 | 511.3048 | 75.0869 | 234.4527 | 71.2148
|  | 8177 | 12 | 161 | 17 | 341 | 7 | 5 | 49 | 13.64 | 2.47 | 273 | 99470 | 6.654 | 5.2103 | -55.877 | 0.2 | 33.9995 | 33.9995 | 33.9995 | 33.9995 | 146.7419 | 33.9995 | 200.3757 | 33.9995 | 46.5479 | 46.5479 | 46.5479 | 46.5479 | 139.2279 | 46.5479 | 177.1527 | 46.5479 | 69.0614 | 50.7345
|  | 8178 | 12 | 162 | 18 | 341 | 7 | 5 | 49 | 13.17 | 2.61 | 273 | 99506 | 6.656 | 0 | -65.1465 | 0.2 | 0 | 0 | 0 | 0 | 0 | 0 | 0 | 0 | 0 | 0 | 0 | 0 | 0 | 0 | 0 | 0 | 0 | 0
|  | 8179 | 12 | 163 | 19 | 341 | 7 | 5 | 49 | 12.7 | 2.75 | 273 | 99543 | 6.65 | 0 | -73.6276 | 0.2 | 0 | 0 | 0 | 0 | 0 | 0 | 0 | 0 | 0 | 0 | 0 | 0 | 0 | 0 | 0 | 0 | 0 | 0
|  | 8180 | 12 | 164 | 20 | 341 | 7 | 5 | 49 | 12.23 | 2.9 | 273 | 99579 | 6.638 | 0 | -81.8791 | 0.2 | 0 | 0 | 0 | 0 | 0 | 0 | 0 | 0 | 0 | 0 | 0 | 0 | 0 | 0 | 0 | 0 | 0 | 0
|  | 8181 | 12 | 165 | 21 | 341 | 7 | 5 | 49 | 11.88 | 3.6 | 270 | 99602 | 6.633 | 0 | -90.6278 | 0.2 | 0 | 0 | 0 | 0 | 0 | 0 | 0 | 0 | 0 | 0 | 0 | 0 | 0 | 0 | 0 | 0 | 0 | 0
|  | 8182 | 12 | 166 | 22 | 341 | 7 | 5 | 49 | 11.54 | 4.29 | 266 | 99625 | 6.629 | 0 | -101.1182 | 0.2 | 0 | 0 | 0 | 0 | 0 | 0 | 0 | 0 | 0 | 0 | 0 | 0 | 0 | 0 | 0 | 0 | 0 | 0
|  | 8183 | 12 | 167 | 23 | 341 | 7 | 5 | 49 | 11.19 | 4.99 | 263 | 99648 | 6.617 | 0 | -116.1816 | 0.2 | 0 | 0 | 0 | 0 | 0 | 0 | 0 | 0 | 0 | 0 | 0 | 0 | 0 | 0 | 0 | 0 | 0 | 0
|  | 8184 | 12 | 168 | 24 | 341 | 7 | 5 | 49 | 10.98 | 5.31 | 264 | 99645 | 6.655 | 0 | -143.4192 | 0.2 | 0 | 0 | 0 | 0 | 0 | 0 | 0 | 0 | 0 | 0 | 0 | 0 | 0 | 0 | 0 | 0 | 0 | 0
|  | 8185 | 12 | 169 | 1 | 342 | 8 | 6 | 49 | 10.76 | 5.64 | 265 | 99642 | 6.687 | 0 | 169.0664 | 0.2 | 0 | 0 | 0 | 0 | 0 | 0 | 0 | 0 | 0 | 0 | 0 | 0 | 0 | 0 | 0 | 0 | 0 | 0
|  | 8186 | 12 | 170 | 2 | 342 | 8 | 6 | 49 | 10.55 | 5.96 | 266 | 99638 | 6.72 | 0 | 129.2661 | 0.2 | 0 | 0 | 0 | 0 | 0 | 0 | 0 | 0 | 0 | 0 | 0 | 0 | 0 | 0 | 0 | 0 | 0 | 0
|  | 8187 | 12 | 171 | 3 | 342 | 8 | 6 | 49 | 10.29 | 6.17 | 272 | 99622 | 6.614 | 0 | 108.702 | 0.2 | 0 | 0 | 0 | 0 | 0 | 0 | 0 | 0 | 0 | 0 | 0 | 0 | 0 | 0 | 0 | 0 | 0 | 0
|  | 8188 | 12 | 172 | 4 | 342 | 8 | 6 | 49 | 10.03 | 6.38 | 277 | 99605 | 6.51 | 0 | 96.1656 | 0.2 | 0 | 0 | 0 | 0 | 0 | 0 | 0 | 0 | 0 | 0 | 0 | 0 | 0 | 0 | 0 | 0 | 0 | 0
|  | 8189 | 12 | 173 | 5 | 342 | 8 | 6 | 49 | 9.76 | 6.59 | 283 | 99589 | 6.403 | 0 | 86.6547 | 0.2 | 0 | 0 | 0 | 0 | 0 | 0 | 0 | 0 | 0 | 0 | 0 | 0 | 0 | 0 | 0 | 0 | 0 | 0
|  | 8190 | 12 | 174 | 6 | 342 | 8 | 6 | 49 | 9.51 | 6.43 | 290 | 99651 | 6.248 | 0 | 78.242 | 0.2 | 0 | 0 | 0 | 0 | 0 | 0 | 0 | 0 | 0 | 0 | 0 | 0 | 0 | 0 | 0 | 0 | 0 | 0
|  | 8191 | 12 | 175 | 7 | 342 | 8 | 6 | 49 | 9.25 | 6.27 | 297 | 99714 | 6.092 | 0 | 69.9767 | 0.2 | 0 | 0 | 0 | 0 | 0 | 0 | 0 | 0 | 0 | 0 | 0 | 0 | 0 | 0 | 0 | 0 | 0 | 0
|  | 8192 | 12 | 176 | 8 | 342 | 8 | 6 | 49 | 8.99 | 6.11 | 303 | 99777 | 5.94 | 0 | 61.2305 | 0.2 | 0 | 0 | 0 | 0 | 0 | 0 | 0 | 0 | 0 | 0 | 0 | 0 | 0 | 0 | 0 | 0 | 0 | 0
|  | 8193 | 12 | 177 | 9 | 342 | 8 | 6 | 49 | 10.03 | 6.17 | 309 | 99846 | 6.125 | 9.2018 | 51.4761 | 0.2 | 17.6606 | 17.6606 | 17.6606 | 17.6606 | 17.6606 | 17.6606 | 17.6606 | 17.6606 | 28.0796 | 28.0796 | 28.0796 | 28.0796 | 28.0796 | 28.0796 | 28.0796 | 28.0796 | 34 | 34
|  | 8194 | 12 | 178 | 10 | 342 | 8 | 6 | 49 | 11.06 | 6.24 | 315 | 99915 | 6.299 | 17.6935 | 40.2393 | 0.2 | 70.8777 | 70.8777 | 477.2915 | 70.8777 | 551.1347 | 70.8777 | 70.8777 | 70.8777 | 67.4288 | 67.4288 | 496.7274 | 67.4288 | 548.9425 | 67.4288 | 67.4288 | 67.4288 | 256.5837 | 55.8774
|  | 8195 | 12 | 179 | 11 | 342 | 8 | 6 | 49 | 12.1 | 6.3 | 321 | 99984 | 6.466 | 24.2695 | 27.1948 | 0.2 | 93.1084 | 93.1084 | 422.8871 | 93.1084 | 734.9318 | 93.1084 | 93.1084 | 93.1084 | 82.8639 | 82.8639 | 546.1083 | 82.8639 | 766.7572 | 82.8639 | 82.8639 | 82.8639 | 391.8635 | 66.5158
|  | 8196 | 12 | 180 | 12 | 342 | 8 | 6 | 49 | 12.41 | 5.89 | 324 | 100007 | 6.197 | 28.2894 | 12.4233 | 0.2 | 115.8638 | 115.8638 | 257.9326 | 115.8638 | 760.7809 | 115.8638 | 115.8638 | 115.8638 | 110.5911 | 110.5911 | 462.3687 | 110.5911 | 817.9362 | 110.5911 | 261.4532 | 110.5911 | 450.0275 | 94.6076
|  | 8197 | 12 | 181 | 13 | 342 | 8 | 6 | 49 | 12.73 | 5.48 | 327 | 100030 | 5.918 | 29.2307 | -3.3281 | 0.2 | 126.9728 | 126.9728 | 126.9728 | 126.9728 | 713.2696 | 126.9728 | 161.0673 | 126.9728 | 130.2066 | 130.2066 | 338.4791 | 130.2066 | 777.1621 | 130.2066 | 386.6961 | 130.2066 | 446.4697 | 117.8333
|  | 8198 | 12 | 182 | 14 | 342 | 8 | 6 | 49 | 13.04 | 5.06 | 331 | 100053 | 5.62 | 26.9526 | -18.8032 | 0.2 | 91.0111 | 91.0111 | 91.0111 | 91.0111 | 903.9099 | 91.0111 | 367.7945 | 91.0111 | 67.1976 | 67.1976 | 180.2396 | 67.1976 | 950.7613 | 67.1976 | 571.6705 | 67.1976 | 482.2892 | 45.6402
|  | 8199 | 12 | 183 | 15 | 342 | 8 | 6 | 49 | 12.67 | 4.68 | 339 | 100090 | 5.658 | 21.7831 | -32.899 | 0.2 | 83.2257 | 83.2257 | 83.2257 | 83.2257 | 785.3938 | 83.2257 | 537.4611 | 83.2257 | 68.2557 | 68.2557 | 68.2557 | 68.2557 | 801.0811 | 68.2557 | 625.7662 | 68.2557 | 384.9024 | 50.6989
|  | 8200 | 12 | 184 | 16 | 342 | 8 | 6 | 49 | 12.3 | 4.3 | 347 | 100126 | 5.691 | 14.3266 | -45.1636 | 0.2 | 83.0245 | 83.0245 | 83.0245 | 83.0245 | 405.1141 | 83.0245 | 406.9591 | 83.0245 | 102.1558 | 102.1558 | 102.1558 | 102.1558 | 412.4022 | 102.1558 | 413.7069 | 102.1558 | 221.9492 | 105.284
|  | 8201 | 12 | 185 | 17 | 342 | 8 | 6 | 49 | 11.93 | 3.92 | 355 | 100162 | 5.719 | 5.2064 | -55.7258 | 0.2 | 38.6877 | 38.6877 | 38.6877 | 38.6877 | 107.7484 | 38.6877 | 140.0248 | 38.6877 | 54.8668 | 54.8668 | 54.8668 | 54.8668 | 111.6014 | 54.8668 | 134.4242 | 54.8668 | 72.1741 | 61
|  | 8202 | 12 | 186 | 18 | 342 | 8 | 6 | 49 | 11.29 | 3.66 | 359 | 100222 | 5.688 | 0 | -64.9957 | 0.2 | 0 | 0 | 0 | 0 | 0 | 0 | 0 | 0 | 0 | 0 | 0 | 0 | 0 | 0 | 0 | 0 | 0 | 0
|  | 8203 | 12 | 187 | 19 | 342 | 8 | 6 | 49 | 10.65 | 3.41 | 3 | 100281 | 5.649 | 0 | -73.4725 | 0.2 | 0 | 0 | 0 | 0 | 0 | 0 | 0 | 0 | 0 | 0 | 0 | 0 | 0 | 0 | 0 | 0 | 0 | 0
|  | 8204 | 12 | 188 | 20 | 342 | 8 | 6 | 49 | 10.01 | 3.16 | 6 | 100340 | 5.601 | 0 | -81.7122 | 0.2 | 0 | 0 | 0 | 0 | 0 | 0 | 0 | 0 | 0 | 0 | 0 | 0 | 0 | 0 | 0 | 0 | 0 | 0
|  | 8205 | 12 | 189 | 21 | 342 | 8 | 6 | 49 | 9.93 | 2.92 | 4 | 100386 | 5.52 | 0 | -90.437 | 0.2 | 0 | 0 | 0 | 0 | 0 | 0 | 0 | 0 | 0 | 0 | 0 | 0 | 0 | 0 | 0 | 0 | 0 | 0
|  | 8206 | 12 | 190 | 22 | 342 | 8 | 6 | 49 | 9.86 | 2.68 | 2 | 100432 | 5.442 | 0 | -100.8817 | 0.2 | 0 | 0 | 0 | 0 | 0 | 0 | 0 | 0 | 0 | 0 | 0 | 0 | 0 | 0 | 0 | 0 | 0 | 0
|  | 8207 | 12 | 191 | 23 | 342 | 8 | 6 | 49 | 9.79 | 2.44 | 360 | 100479 | 5.366 | 0 | -115.8568 | 0.2 | 0 | 0 | 0 | 0 | 0 | 0 | 0 | 0 | 0 | 0 | 0 | 0 | 0 | 0 | 0 | 0 | 0 | 0
|  | 8208 | 12 | 192 | 24 | 342 | 8 | 6 | 49 | 9.95 | 2.04 | 341 | 100479 | 5.37 | 0 | -142.9583 | 0.2 | 0 | 0 | 0 | 0 | 0 | 0 | 0 | 0 | 0 | 0 | 0 | 0 | 0 | 0 | 0 | 0 | 0 | 0
|  | 8209 | 12 | 193 | 1 | 343 | 9 | 7 | 49 | 10.12 | 1.64 | 322 | 100479 | 5.376 | 0 | 169.39 | 0.2 | 0 | 0 | 0 | 0 | 0 | 0 | 0 | 0 | 0 | 0 | 0 | 0 | 0 | 0 | 0 | 0 | 0 | 0
|  | 8210 | 12 | 194 | 2 | 343 | 9 | 7 | 49 | 10.28 | 1.24 | 302 | 100479 | 5.379 | 0 | 129.2941 | 0.2 | 0 | 0 | 0 | 0 | 0 | 0 | 0 | 0 | 0 | 0 | 0 | 0 | 0 | 0 | 0 | 0 | 0 | 0
|  | 8211 | 12 | 195 | 3 | 343 | 9 | 7 | 49 | 10.22 | 1.31 | 282 | 100439 | 5.255 | 0 | 108.6613 | 0.2 | 0 | 0 | 0 | 0 | 0 | 0 | 0 | 0 | 0 | 0 | 0 | 0 | 0 | 0 | 0 | 0 | 0 | 0
|  | 8212 | 12 | 196 | 4 | 343 | 9 | 7 | 49 | 10.16 | 1.37 | 261 | 100399 | 5.132 | 0 | 96.1193 | 0.2 | 0 | 0 | 0 | 0 | 0 | 0 | 0 | 0 | 0 | 0 | 0 | 0 | 0 | 0 | 0 | 0 | 0 | 0
|  | 8213 | 12 | 197 | 5 | 343 | 9 | 7 | 49 | 10.09 | 1.43 | 240 | 100360 | 5.007 | 0 | 86.6148 | 0.2 | 0 | 0 | 0 | 0 | 0 | 0 | 0 | 0 | 0 | 0 | 0 | 0 | 0 | 0 | 0 | 0 | 0 | 0
|  | 8214 | 12 | 198 | 6 | 343 | 9 | 7 | 49 | 9.93 | 1.5 | 214 | 100347 | 5.043 | 0 | 78.2111 | 0.2 | 0 | 0 | 0 | 0 | 0 | 0 | 0 | 0 | 0 | 0 | 0 | 0 | 0 | 0 | 0 | 0 | 0 | 0
|  | 8215 | 12 | 199 | 7 | 343 | 9 | 7 | 49 | 9.77 | 1.57 | 189 | 100334 | 5.079 | 0 | 69.9563 | 0.2 | 0 | 0 | 0 | 0 | 0 | 0 | 0 | 0 | 0 | 0 | 0 | 0 | 0 | 0 | 0 | 0 | 0 | 0
|  | 8216 | 12 | 200 | 8 | 343 | 9 | 7 | 49 | 9.6 | 1.64 | 163 | 100320 | 5.11 | 0 | 61.2228 | 0.2 | 0 | 0 | 0 | 0 | 0 | 0 | 0 | 0 | 0 | 0 | 0 | 0 | 0 | 0 | 0 | 0 | 0 | 0
|  | 8217 | 12 | 201 | 9 | 343 | 9 | 7 | 49 | 10.88 | 2.69 | 166 | 100301 | 5.445 | 9.0567 | 51.4852 | 0.2 | 20.7298 | 20.7298 | 21.9676 | 20.7298 | 21.7149 | 20.7298 | 20.7298 | 20.7298 | 32.8752 | 32.8752 | 33.9288 | 32.8752 | 33.7501 | 32.8752 | 32.8752 | 32.8752 | 40 | 39.7478
|  | 8218 | 12 | 202 | 10 | 343 | 9 | 7 | 49 | 12.16 | 3.73 | 170 | 100281 | 5.795 | 17.5513 | 40.271 | 0.2 | 77.0761 | 77.0761 | 278.1856 | 77.0761 | 314.4599 | 77.0761 | 77.0761 | 77.0761 | 90.0223 | 90.0223 | 301.8093 | 90.0223 | 327.459 | 90.0223 | 90.0223 | 90.0223 | 184.7503 | 86.3479
|  | 8219 | 12 | 203 | 11 | 343 | 9 | 7 | 49 | 13.44 | 4.77 | 173 | 100261 | 6.159 | 24.1352 | 27.2558 | 0.2 | 61.5546 | 61.5546 | 68.0986 | 61.5546 | 74.2574 | 61.5546 | 61.5546 | 61.5546 | 96.3093 | 96.3093 | 105.4639 | 96.3093 | 109.8189 | 96.3093 | 96.3093 | 96.3093 | 122.0836 | 115.6811
|  | 8220 | 12 | 204 | 12 | 343 | 9 | 7 | 49 | 13.63 | 5.7 | 178 | 100179 | 6.736 | 28.1701 | 12.5176 | 0.2 | 96.6352 | 96.6352 | 114.7044 | 96.6352 | 178.0217 | 96.6352 | 96.6352 | 96.6352 | 141.5638 | 141.5638 | 185.9099 | 141.5638 | 230.682 | 141.5638 | 160.3562 | 141.5638 | 208.3727 | 163.727
|  | 8221 | 12 | 205 | 13 | 343 | 9 | 7 | 49 | 13.82 | 6.62 | 182 | 100096 | 7.329 | 29.134 | -3.2038 | 0.2 | 109.3071 | 109.3071 | 109.3071 | 109.3071 | 223.6651 | 109.3071 | 115.7083 | 109.3071 | 158.1667 | 158.1667 | 198.7818 | 158.1667 | 284.1714 | 158.1667 | 207.8344 | 158.1667 | 245.9659 | 182.1264
|  | 8222 | 12 | 206 | 14 | 343 | 9 | 7 | 49 | 14.01 | 7.54 | 187 | 100014 | 7.937 | 26.8831 | -18.6599 | 0.2 | 123.4593 | 123.4593 | 123.4593 | 123.4593 | 564.8376 | 123.4593 | 272.5137 | 123.4593 | 142.0079 | 142.0079 | 203.6116 | 142.0079 | 621.1105 | 142.0079 | 414.4064 | 142.0079 | 376.809 | 140.6338
|  | 8223 | 12 | 207 | 15 | 343 | 9 | 7 | 49 | 13.61 | 8.46 | 186 | 99971 | 8.164 | 21.7409 | -32.7492 | 0.2 | 83.2261 | 83.2261 | 83.2261 | 83.2261 | 165.1648 | 83.2261 | 135.9292 | 83.2261 | 122.0591 | 122.0591 | 122.0591 | 122.0591 | 207.47 | 122.0591 | 186.7973 | 122.0591 | 180.1973 | 141.3467
|  | 8224 | 12 | 208 | 16 | 343 | 9 | 7 | 49 | 13.22 | 9.37 | 185 | 99928 | 8.38 | 14.3083 | -45.0148 | 0.2 | 53.8981 | 53.8981 | 53.8981 | 53.8981 | 106.7299 | 53.8981 | 106.7572 | 53.8981 | 80.1166 | 80.1166 | 80.1166 | 80.1166 | 130.9526 | 80.1166 | 130.9719 | 80.1166 | 112.3809 | 93.3197
|  | 8225 | 12 | 209 | 17 | 343 | 9 | 7 | 49 | 12.82 | 10.28 | 184 | 99885 | 8.574 | 5.2074 | -55.5798 | 0.2 | 19.7822 | 19.7822 | 19.7822 | 19.7822 | 36.2765 | 19.7822 | 43.8533 | 19.7822 | 31.0016 | 31.0016 | 31.0016 | 31.0016 | 44.5453 | 31.0016 | 49.9029 | 31.0016 | 40 | 37.3406
|  | 8226 | 12 | 210 | 18 | 343 | 9 | 7 | 49 | 12.84 | 10.76 | 185 | 99846 | 8.665 | 0 | -64.8506 | 0.2 | 0 | 0 | 0 | 0 | 0 | 0 | 0 | 0 | 0 | 0 | 0 | 0 | 0 | 0 | 0 | 0 | 0 | 0
|  | 8227 | 12 | 211 | 19 | 343 | 9 | 7 | 49 | 12.85 | 11.25 | 187 | 99806 | 8.751 | 0 | -73.3238 | 0.2 | 0 | 0 | 0 | 0 | 0 | 0 | 0 | 0 | 0 | 0 | 0 | 0 | 0 | 0 | 0 | 0 | 0 | 0
|  | 8228 | 12 | 212 | 20 | 343 | 9 | 7 | 49 | 12.87 | 11.74 | 189 | 99767 | 8.844 | 0 | -81.5525 | 0.2 | 0 | 0 | 0 | 0 | 0 | 0 | 0 | 0 | 0 | 0 | 0 | 0 | 0 | 0 | 0 | 0 | 0 | 0
|  | 8229 | 12 | 213 | 21 | 343 | 9 | 7 | 49 | 12.9 | 11.84 | 192 | 99711 | 8.833 | 0 | -90.2546 | 0.2 | 0 | 0 | 0 | 0 | 0 | 0 | 0 | 0 | 0 | 0 | 0 | 0 | 0 | 0 | 0 | 0 | 0 | 0
|  | 8230 | 12 | 214 | 22 | 343 | 9 | 7 | 49 | 12.94 | 11.95 | 195 | 99655 | 8.827 | 0 | -100.6555 | 0.2 | 0 | 0 | 0 | 0 | 0 | 0 | 0 | 0 | 0 | 0 | 0 | 0 | 0 | 0 | 0 | 0 | 0 | 0
|  | 8231 | 12 | 215 | 23 | 343 | 9 | 7 | 49 | 12.97 | 12.06 | 198 | 99599 | 8.816 | 0 | -115.5445 | 0.2 | 0 | 0 | 0 | 0 | 0 | 0 | 0 | 0 | 0 | 0 | 0 | 0 | 0 | 0 | 0 | 0 | 0 | 0
|  | 8232 | 12 | 216 | 24 | 343 | 9 | 7 | 49 | 13.29 | 11.77 | 200 | 99506 | 9.134 | 0 | -142.508 | 0.2 | 0 | 0 | 0 | 0 | 0 | 0 | 0 | 0 | 0 | 0 | 0 | 0 | 0 | 0 | 0 | 0 | 0 | 0
|  | 8233 | 12 | 217 | 1 | 344 | 10 | 1 | 50 | 13.6 | 11.49 | 203 | 99414 | 9.454 | 0 | 169.7222 | 0.2 | 0 | 0 | 0 | 0 | 0 | 0 | 0 | 0 | 0 | 0 | 0 | 0 | 0 | 0 | 0 | 0 | 0 | 0
|  | 8234 | 12 | 218 | 2 | 344 | 10 | 1 | 50 | 13.92 | 11.21 | 205 | 99322 | 9.79 | 0 | 129.3354 | 0.2 | 0 | 0 | 0 | 0 | 0 | 0 | 0 | 0 | 0 | 0 | 0 | 0 | 0 | 0 | 0 | 0 | 0 | 0
|  | 8235 | 12 | 219 | 3 | 344 | 10 | 1 | 50 | 13.86 | 10.04 | 209 | 99292 | 9.441 | 0 | 108.6313 | 0.2 | 0 | 0 | 0 | 0 | 0 | 0 | 0 | 0 | 0 | 0 | 0 | 0 | 0 | 0 | 0 | 0 | 0 | 0
|  | 8236 | 12 | 220 | 4 | 344 | 10 | 1 | 50 | 13.8 | 8.87 | 212 | 99263 | 9.094 | 0 | 96.0817 | 0.2 | 0 | 0 | 0 | 0 | 0 | 0 | 0 | 0 | 0 | 0 | 0 | 0 | 0 | 0 | 0 | 0 | 0 | 0
|  | 8237 | 12 | 221 | 5 | 344 | 10 | 1 | 50 | 13.74 | 7.7 | 215 | 99233 | 8.75 | 0 | 86.5823 | 0.2 | 0 | 0 | 0 | 0 | 0 | 0 | 0 | 0 | 0 | 0 | 0 | 0 | 0 | 0 | 0 | 0 | 0 | 0
|  | 8238 | 12 | 222 | 6 | 344 | 10 | 1 | 50 | 13.28 | 8 | 218 | 99239 | 8.326 | 0 | 78.1867 | 0.2 | 0 | 0 | 0 | 0 | 0 | 0 | 0 | 0 | 0 | 0 | 0 | 0 | 0 | 0 | 0 | 0 | 0 | 0
|  | 8239 | 12 | 223 | 7 | 344 | 10 | 1 | 50 | 12.82 | 8.29 | 220 | 99246 | 7.917 | 0 | 69.9418 | 0.2 | 0 | 0 | 0 | 0 | 0 | 0 | 0 | 0 | 0 | 0 | 0 | 0 | 0 | 0 | 0 | 0 | 0 | 0
|  | 8240 | 12 | 224 | 8 | 344 | 10 | 1 | 50 | 12.35 | 8.59 | 223 | 99253 | 7.521 | 0 | 61.2206 | 0.2 | 0 | 0 | 0 | 0 | 0 | 0 | 0 | 0 | 0 | 0 | 0 | 0 | 0 | 0 | 0 | 0 | 0 | 0
|  | 8241 | 12 | 225 | 9 | 344 | 10 | 1 | 50 | 13.14 | 7.66 | 221 | 99269 | 7.798 | 8.9172 | 51.4992 | 0.2 | 20.2291 | 20.2291 | 21.2052 | 20.2291 | 21.0056 | 20.2291 | 20.2291 | 20.2291 | 32.0909 | 32.0909 | 32.9194 | 32.0909 | 32.7783 | 32.0909 | 32.0909 | 32.0909 | 39 | 38.8043
|  | 8242 | 12 | 226 | 10 | 344 | 10 | 1 | 50 | 13.92 | 6.73 | 220 | 99286 | 8.076 | 17.4153 | 40.3067 | 0.2 | 12.9097 | 12.9097 | 12.9097 | 12.9097 | 12.9097 | 12.9097 | 12.9097 | 12.9097 | 20.593 | 20.593 | 20.593 | 20.593 | 20.593 | 20.593 | 20.593 | 20.593 | 25 | 25
|  | 8243 | 12 | 227 | 11 | 344 | 10 | 1 | 50 | 14.7 | 5.79 | 218 | 99302 | 8.36 | 24.0076 | 27.3196 | 0.2 | 43.3508 | 43.3508 | 43.8233 | 43.3508 | 44.2655 | 43.3508 | 43.3508 | 43.3508 | 68.4864 | 68.4864 | 69.1448 | 68.4864 | 69.4574 | 68.4864 | 68.4864 | 68.4864 | 83 | 82.5414
|  | 8244 | 12 | 228 | 12 | 344 | 10 | 1 | 50 | 14.62 | 5.68 | 219 | 99230 | 8.385 | 28.058 | 12.6132 | 0.2 | 37.1977 | 37.1977 | 37.1977 | 37.1977 | 37.1977 | 37.1977 | 37.1977 | 37.1977 | 58.8618 | 58.8618 | 58.8618 | 58.8618 | 58.8618 | 58.8618 | 58.8618 | 58.8618 | 71 | 71
|  | 8245 | 12 | 229 | 13 | 344 | 10 | 1 | 50 | 14.54 | 5.56 | 219 | 99157 | 8.411 | 29.0445 | -3.0802 | 0.2 | 31.903 | 31.903 | 31.903 | 31.903 | 31.903 | 31.903 | 31.903 | 31.903 | 50.5321 | 50.5321 | 50.5321 | 50.5321 | 50.5321 | 50.5321 | 50.5321 | 50.5321 | 61 | 61
|  | 8246 | 12 | 230 | 14 | 344 | 10 | 1 | 50 | 14.46 | 5.45 | 220 | 99085 | 8.435 | 26.8205 | -18.5193 | 0.2 | 69.3487 | 69.3487 | 69.3487 | 69.3487 | 82.2089 | 69.3487 | 73.6565 | 69.3487 | 108.4337 | 108.4337 | 110.2363 | 108.4337 | 122.3759 | 108.4337 | 116.3284 | 108.4337 | 137 | 130.143
|  | 8247 | 12 | 231 | 15 | 344 | 10 | 1 | 50 | 13.94 | 5.63 | 224 | 99114 | 7.888 | 21.705 | -32.6033 | 0.2 | 80.5689 | 80.5689 | 80.5689 | 80.5689 | 152.0853 | 80.5689 | 126.3113 | 80.5689 | 118.6929 | 118.6929 | 118.6929 | 118.6929 | 193.1573 | 118.6929 | 174.9323 | 118.6929 | 171.4387 | 137.6467
|  | 8248 | 12 | 232 | 16 | 344 | 10 | 1 | 50 | 13.41 | 5.81 | 228 | 99144 | 7.364 | 14.2957 | -44.8706 | 0.2 | 46.7133 | 46.7133 | 46.7133 | 46.7133 | 66.9898 | 46.7133 | 66.8984 | 46.7133 | 72.8797 | 72.8797 | 72.8797 | 72.8797 | 92.3725 | 72.8797 | 92.3079 | 72.8797 | 94.8445 | 87.554
|  | 8249 | 12 | 233 | 17 | 344 | 10 | 1 | 50 | 12.89 | 5.99 | 232 | 99174 | 6.87 | 5.2135 | -55.4391 | 0.2 | 9.2987 | 9.2987 | 9.2987 | 9.2987 | 9.2987 | 9.2987 | 9.2987 | 9.2987 | 14.8296 | 14.8296 | 14.8296 | 14.8296 | 14.8296 | 14.8296 | 14.8296 | 14.8296 | 18 | 18
|  | 8250 | 12 | 234 | 18 | 344 | 10 | 1 | 50 | 12.17 | 6.35 | 232 | 99200 | 6.919 | 0 | -64.7113 | 0.2 | 0 | 0 | 0 | 0 | 0 | 0 | 0 | 0 | 0 | 0 | 0 | 0 | 0 | 0 | 0 | 0 | 0 | 0
|  | 8251 | 12 | 235 | 19 | 344 | 10 | 1 | 50 | 11.44 | 6.72 | 232 | 99226 | 6.942 | 0 | -73.1814 | 0.2 | 0 | 0 | 0 | 0 | 0 | 0 | 0 | 0 | 0 | 0 | 0 | 0 | 0 | 0 | 0 | 0 | 0 | 0
|  | 8252 | 12 | 236 | 20 | 344 | 10 | 1 | 50 | 10.72 | 7.09 | 232 | 99253 | 6.95 | 0 | -81.4 | 0.2 | 0 | 0 | 0 | 0 | 0 | 0 | 0 | 0 | 0 | 0 | 0 | 0 | 0 | 0 | 0 | 0 | 0 | 0
|  | 8253 | 12 | 237 | 21 | 344 | 10 | 1 | 50 | 10.48 | 6.4 | 233 | 99239 | 6.706 | 0 | -90.0806 | 0.2 | 0 | 0 | 0 | 0 | 0 | 0 | 0 | 0 | 0 | 0 | 0 | 0 | 0 | 0 | 0 | 0 | 0 | 0
|  | 8254 | 12 | 238 | 22 | 344 | 10 | 1 | 50 | 10.25 | 5.72 | 234 | 99226 | 6.472 | 0 | -100.4395 | 0.2 | 0 | 0 | 0 | 0 | 0 | 0 | 0 | 0 | 0 | 0 | 0 | 0 | 0 | 0 | 0 | 0 | 0 | 0
|  | 8255 | 12 | 239 | 23 | 344 | 10 | 1 | 50 | 10.02 | 5.03 | 236 | 99213 | 6.244 | 0 | -115.245 | 0.2 | 0 | 0 | 0 | 0 | 0 | 0 | 0 | 0 | 0 | 0 | 0 | 0 | 0 | 0 | 0 | 0 | 0 | 0
|  | 8256 | 12 | 240 | 24 | 344 | 10 | 1 | 50 | 9.9 | 4.59 | 239 | 99197 | 6.176 | 0 | -142.0689 | 0.2 | 0 | 0 | 0 | 0 | 0 | 0 | 0 | 0 | 0 | 0 | 0 | 0 | 0 | 0 | 0 | 0 | 0 | 0
|  | 8257 | 12 | 241 | 1 | 345 | 11 | 2 | 50 | 9.79 | 4.14 | 242 | 99180 | 6.113 | 0 | 170.0626 | 0.2 | 0 | 0 | 0 | 0 | 0 | 0 | 0 | 0 | 0 | 0 | 0 | 0 | 0 | 0 | 0 | 0 | 0 | 0
|  | 8258 | 12 | 242 | 2 | 345 | 11 | 2 | 50 | 9.67 | 3.7 | 245 | 99164 | 6.047 | 0 | 129.3903 | 0.2 | 0 | 0 | 0 | 0 | 0 | 0 | 0 | 0 | 0 | 0 | 0 | 0 | 0 | 0 | 0 | 0 | 0 | 0
|  | 8259 | 12 | 243 | 3 | 345 | 11 | 2 | 50 | 9.69 | 4.89 | 254 | 99160 | 5.917 | 0 | 108.6123 | 0.2 | 0 | 0 | 0 | 0 | 0 | 0 | 0 | 0 | 0 | 0 | 0 | 0 | 0 | 0 | 0 | 0 | 0 | 0
|  | 8260 | 12 | 244 | 4 | 345 | 11 | 2 | 50 | 9.71 | 6.08 | 263 | 99157 | 5.787 | 0 | 96.053 | 0.2 | 0 | 0 | 0 | 0 | 0 | 0 | 0 | 0 | 0 | 0 | 0 | 0 | 0 | 0 | 0 | 0 | 0 | 0
|  | 8261 | 12 | 245 | 5 | 345 | 11 | 2 | 50 | 9.73 | 7.27 | 272 | 99154 | 5.657 | 0 | 86.5572 | 0.2 | 0 | 0 | 0 | 0 | 0 | 0 | 0 | 0 | 0 | 0 | 0 | 0 | 0 | 0 | 0 | 0 | 0 | 0
|  | 8262 | 12 | 246 | 6 | 345 | 11 | 2 | 50 | 9.48 | 7.2 | 292 | 99203 | 5.788 | 0 | 78.1689 | 0.2 | 0 | 0 | 0 | 0 | 0 | 0 | 0 | 0 | 0 | 0 | 0 | 0 | 0 | 0 | 0 | 0 | 0 | 0
|  | 8263 | 12 | 247 | 7 | 345 | 11 | 2 | 50 | 9.22 | 7.13 | 313 | 99253 | 5.908 | 0 | 69.9332 | 0.2 | 0 | 0 | 0 | 0 | 0 | 0 | 0 | 0 | 0 | 0 | 0 | 0 | 0 | 0 | 0 | 0 | 0 | 0
|  | 8264 | 12 | 248 | 8 | 345 | 11 | 2 | 50 | 8.96 | 7.06 | 334 | 99302 | 6.022 | 0 | 61.2238 | 0.2 | 0 | 0 | 0 | 0 | 0 | 0 | 0 | 0 | 0 | 0 | 0 | 0 | 0 | 0 | 0 | 0 | 0 | 0
|  | 8265 | 12 | 249 | 9 | 345 | 11 | 2 | 50 | 9.71 | 7.07 | 335 | 99361 | 6.233 | 8.7832 | 51.518 | 0.2 | 17.6705 | 17.6705 | 17.6705 | 17.6705 | 17.6705 | 17.6705 | 17.6705 | 17.6705 | 28.0866 | 28.0866 | 28.0866 | 28.0866 | 28.0866 | 28.0866 | 28.0866 | 28.0866 | 34 | 34
|  | 8266 | 12 | 250 | 10 | 345 | 11 | 2 | 50 | 10.45 | 7.07 | 337 | 99421 | 6.442 | 17.2854 | 40.3466 | 0.2 | 69.1842 | 69.1842 | 472.1202 | 69.1842 | 543.5277 | 69.1842 | 69.1842 | 69.1842 | 65.9383 | 65.9383 | 487.8074 | 65.9383 | 538.3002 | 65.9383 | 65.9383 | 65.9383 | 248.2806 | 54.6036
|  | 8267 | 12 | 251 | 11 | 345 | 11 | 2 | 50 | 11.2 | 7.08 | 339 | 99480 | 6.661 | 23.8869 | 27.3864 | 0.2 | 92.7616 | 92.7616 | 419.1562 | 92.7616 | 722.8067 | 92.7616 | 92.7616 | 92.7616 | 83.8583 | 83.8583 | 536.8583 | 83.8583 | 751.5717 | 83.8583 | 83.8583 | 83.8583 | 382.4602 | 68.2161
|  | 8268 | 12 | 252 | 12 | 345 | 11 | 2 | 50 | 11.54 | 6.59 | 336 | 99493 | 6.453 | 27.9531 | 12.7099 | 0.2 | 106.1912 | 106.1912 | 266.1252 | 106.1912 | 815.3023 | 106.1912 | 106.1912 | 106.1912 | 94.3377 | 94.3377 | 480.194 | 94.3377 | 868.5208 | 94.3377 | 254.0131 | 94.3377 | 462.5679 | 76.8187
|  | 8269 | 12 | 253 | 13 | 345 | 11 | 2 | 50 | 11.89 | 6.11 | 333 | 99506 | 6.236 | 28.9622 | -2.9574 | 0.2 | 112.5717 | 112.5717 | 112.5717 | 112.5717 | 846.7591 | 112.5717 | 150.5017 | 112.5717 | 98.8273 | 98.8273 | 359.7116 | 98.8273 | 905.6811 | 98.8273 | 413.3528 | 98.8273 | 485.5551 | 78.679
|  | 8270 | 12 | 254 | 14 | 345 | 11 | 2 | 50 | 12.24 | 5.63 | 330 | 99520 | 6.005 | 26.7648 | -18.3812 | 0.2 | 105.25 | 105.25 | 105.25 | 105.25 | 820.6743 | 105.25 | 342.9789 | 105.25 | 93.9805 | 93.9805 | 194.7478 | 93.9805 | 868.7288 | 93.9805 | 530.9471 | 93.9805 | 457.2283 | 76.993
|  | 8271 | 12 | 255 | 15 | 345 | 11 | 2 | 50 | 12.06 | 5.31 | 328 | 99572 | 5.743 | 21.6755 | -32.4612 | 0.2 | 93.6928 | 93.6928 | 93.6928 | 93.6928 | 698.1871 | 93.6928 | 478.2228 | 93.6928 | 90.9604 | 90.9604 | 90.9604 | 90.9604 | 719.7497 | 90.9604 | 564.2114 | 90.9604 | 364.351 | 79.603
|  | 8272 | 12 | 256 | 16 | 345 | 11 | 2 | 50 | 11.87 | 4.99 | 327 | 99625 | 5.482 | 14.2888 | -44.7312 | 0.2 | 68.5602 | 68.5602 | 68.5602 | 68.5602 | 546.9219 | 68.5602 | 542.4548 | 68.5602 | 71.4076 | 71.4076 | 71.4076 | 71.4076 | 530.9262 | 71.4076 | 527.7674 | 71.4076 | 236.9846 | 65.4889
|  | 8273 | 12 | 257 | 17 | 345 | 11 | 2 | 50 | 11.69 | 4.68 | 325 | 99678 | 5.231 | 5.2248 | -55.3037 | 0.2 | 34.21 | 34.21 | 34.21 | 34.21 | 160.4468 | 34.21 | 216.5445 | 34.21 | 46.5986 | 46.5986 | 46.5986 | 46.5986 | 150.201 | 46.5986 | 189.8681 | 46.5986 | 70.9759 | 50.6967
|  | 8274 | 12 | 258 | 18 | 345 | 11 | 2 | 50 | 11.1 | 4.17 | 324 | 99750 | 5.089 | 0 | -64.5778 | 0.2 | 0 | 0 | 0 | 0 | 0 | 0 | 0 | 0 | 0 | 0 | 0 | 0 | 0 | 0 | 0 | 0 | 0 | 0
|  | 8275 | 12 | 259 | 19 | 345 | 11 | 2 | 50 | 10.51 | 3.67 | 322 | 99823 | 4.949 | 0 | -73.0454 | 0.2 | 0 | 0 | 0 | 0 | 0 | 0 | 0 | 0 | 0 | 0 | 0 | 0 | 0 | 0 | 0 | 0 | 0 | 0
|  | 8276 | 12 | 260 | 20 | 345 | 11 | 2 | 50 | 9.93 | 3.17 | 321 | 99895 | 4.815 | 0 | -81.2547 | 0.2 | 0 | 0 | 0 | 0 | 0 | 0 | 0 | 0 | 0 | 0 | 0 | 0 | 0 | 0 | 0 | 0 | 0 | 0
|  | 8277 | 12 | 261 | 21 | 345 | 11 | 2 | 50 | 9.52 | 2.82 | 317 | 99935 | 4.776 | 0 | -89.9151 | 0.2 | 0 | 0 | 0 | 0 | 0 | 0 | 0 | 0 | 0 | 0 | 0 | 0 | 0 | 0 | 0 | 0 | 0 | 0
|  | 8278 | 12 | 262 | 22 | 345 | 11 | 2 | 50 | 9.12 | 2.47 | 312 | 99974 | 4.738 | 0 | -100.2338 | 0.2 | 0 | 0 | 0 | 0 | 0 | 0 | 0 | 0 | 0 | 0 | 0 | 0 | 0 | 0 | 0 | 0 | 0 | 0
|  | 8279 | 12 | 263 | 23 | 345 | 11 | 2 | 50 | 8.72 | 2.12 | 308 | 100014 | 4.699 | 0 | -114.9584 | 0.2 | 0 | 0 | 0 | 0 | 0 | 0 | 0 | 0 | 0 | 0 | 0 | 0 | 0 | 0 | 0 | 0 | 0 | 0
|  | 8280 | 12 | 264 | 24 | 345 | 11 | 2 | 50 | 8.77 | 2.76 | 298 | 100020 | 4.872 | 0 | -141.6414 | 0.2 | 0 | 0 | 0 | 0 | 0 | 0 | 0 | 0 | 0 | 0 | 0 | 0 | 0 | 0 | 0 | 0 | 0 | 0
|  | 8281 | 12 | 265 | 1 | 346 | 12 | 3 | 50 | 8.83 | 3.39 | 288 | 100027 | 5.048 | 0 | 170.4111 | 0.2 | 0 | 0 | 0 | 0 | 0 | 0 | 0 | 0 | 0 | 0 | 0 | 0 | 0 | 0 | 0 | 0 | 0 | 0
|  | 8282 | 12 | 266 | 2 | 346 | 12 | 3 | 50 | 8.88 | 4.03 | 277 | 100034 | 5.223 | 0 | 129.4591 | 0.2 | 0 | 0 | 0 | 0 | 0 | 0 | 0 | 0 | 0 | 0 | 0 | 0 | 0 | 0 | 0 | 0 | 0 | 0
|  | 8283 | 12 | 267 | 3 | 346 | 12 | 3 | 50 | 9.05 | 3.72 | 272 | 100014 | 5.335 | 0 | 108.6044 | 0.2 | 0 | 0 | 0 | 0 | 0 | 0 | 0 | 0 | 0 | 0 | 0 | 0 | 0 | 0 | 0 | 0 | 0 | 0
|  | 8284 | 12 | 268 | 4 | 346 | 12 | 3 | 50 | 9.23 | 3.41 | 266 | 99994 | 5.452 | 0 | 96.0333 | 0.2 | 0 | 0 | 0 | 0 | 0 | 0 | 0 | 0 | 0 | 0 | 0 | 0 | 0 | 0 | 0 | 0 | 0 | 0
|  | 8285 | 12 | 269 | 5 | 346 | 12 | 3 | 50 | 9.4 | 3.1 | 260 | 99974 | 5.568 | 0 | 86.5397 | 0.2 | 0 | 0 | 0 | 0 | 0 | 0 | 0 | 0 | 0 | 0 | 0 | 0 | 0 | 0 | 0 | 0 | 0 | 0
|  | 8286 | 12 | 270 | 6 | 346 | 12 | 3 | 50 | 9.65 | 3.17 | 244 | 99955 | 5.666 | 0 | 78.1577 | 0.2 | 0 | 0 | 0 | 0 | 0 | 0 | 0 | 0 | 0 | 0 | 0 | 0 | 0 | 0 | 0 | 0 | 0 | 0
|  | 8287 | 12 | 271 | 7 | 346 | 12 | 3 | 50 | 9.9 | 3.23 | 228 | 99935 | 5.767 | 0 | 69.9306 | 0.2 | 0 | 0 | 0 | 0 | 0 | 0 | 0 | 0 | 0 | 0 | 0 | 0 | 0 | 0 | 0 | 0 | 0 | 0
|  | 8288 | 12 | 272 | 8 | 346 | 12 | 3 | 50 | 10.14 | 3.3 | 212 | 99915 | 5.864 | 0 | 61.2324 | 0.2 | 0 | 0 | 0 | 0 | 0 | 0 | 0 | 0 | 0 | 0 | 0 | 0 | 0 | 0 | 0 | 0 | 0 | 0
|  | 8289 | 12 | 273 | 9 | 346 | 12 | 3 | 50 | 11.37 | 5.13 | 214 | 99882 | 6.627 | 8.6548 | 51.5417 | 0.2 | 15.5555 | 15.5555 | 15.5555 | 15.5555 | 15.5555 | 15.5555 | 15.5555 | 15.5555 | 24.7568 | 24.7568 | 24.7568 | 24.7568 | 24.7568 | 24.7568 | 24.7568 | 24.7568 | 30 | 30
|  | 8290 | 12 | 274 | 10 | 346 | 12 | 3 | 50 | 12.59 | 6.97 | 216 | 99849 | 7.468 | 17.1619 | 40.3906 | 0.2 | 74.1594 | 74.1594 | 319.4314 | 74.1594 | 362.4493 | 74.1594 | 74.1594 | 74.1594 | 83.3458 | 83.3458 | 339.4345 | 83.3458 | 369.8527 | 83.3458 | 83.3458 | 83.3458 | 194.8482 | 77.9561
|  | 8291 | 12 | 275 | 11 | 346 | 12 | 3 | 50 | 13.82 | 8.8 | 218 | 99816 | 8.405 | 23.773 | 27.4561 | 0.2 | 80.4906 | 80.4906 | 119.1308 | 80.4906 | 154.8568 | 80.4906 | 80.4906 | 80.4906 | 118.2506 | 118.2506 | 171.6765 | 118.2506 | 196.9386 | 118.2506 | 118.2506 | 118.2506 | 174.0004 | 137.0849
|  | 8292 | 12 | 276 | 12 | 346 | 12 | 3 | 50 | 14.25 | 8.6 | 221 | 99730 | 8.824 | 27.8554 | 12.8079 | 0.2 | 39.3239 | 39.3239 | 39.3239 | 39.3239 | 39.3239 | 39.3239 | 39.3239 | 39.3239 | 62.1996 | 62.1996 | 62.1996 | 62.1996 | 62.1996 | 62.1996 | 62.1996 | 62.1996 | 75 | 75
|  | 8293 | 12 | 277 | 13 | 346 | 12 | 3 | 50 | 14.69 | 8.4 | 223 | 99645 | 9.264 | 28.8873 | -2.8353 | 0.2 | 47.684 | 47.684 | 47.684 | 47.684 | 48.3871 | 47.684 | 47.7188 | 47.684 | 75.2541 | 75.2541 | 75.5042 | 75.2541 | 76.026 | 75.2541 | 75.5534 | 75.2541 | 91 | 90.6116
|  | 8294 | 12 | 278 | 14 | 346 | 12 | 3 | 50 | 15.12 | 8.19 | 225 | 99559 | 9.718 | 26.7161 | -18.2456 | 0.2 | 73.8765 | 73.8765 | 73.8765 | 73.8765 | 90.4105 | 73.8765 | 79.3272 | 73.8765 | 115.2686 | 115.2686 | 117.6101 | 115.2686 | 133.1556 | 115.2686 | 125.3185 | 115.2686 | 147 | 138.2379
|  | 8295 | 12 | 279 | 15 | 346 | 12 | 3 | 50 | 14.71 | 8.69 | 232 | 99566 | 9.092 | 21.6523 | -32.323 | 0.2 | 91.8202 | 91.8202 | 91.8202 | 91.8202 | 720.8651 | 91.8202 | 489.8387 | 91.8202 | 86.067 | 86.067 | 86.067 | 86.067 | 739.8269 | 86.067 | 576.4666 | 86.067 | 368.3031 | 72.7919
|  | 8296 | 12 | 280 | 16 | 346 | 12 | 3 | 50 | 14.31 | 9.2 | 239 | 99572 | 8.497 | 14.2877 | -44.5965 | 0.2 | 18.6611 | 18.6611 | 18.6611 | 18.6611 | 18.6611 | 18.6611 | 18.6611 | 18.6611 | 29.7042 | 29.7042 | 29.7042 | 29.7042 | 29.7042 | 29.7042 | 29.7042 | 29.7042 | 36 | 36
|  | 8297 | 12 | 281 | 17 | 346 | 12 | 3 | 50 | 13.9 | 9.7 | 245 | 99579 | 7.922 | 5.2411 | -55.1737 | 0.2 | 9.2981 | 9.2981 | 9.2981 | 9.2981 | 9.2981 | 9.2981 | 9.2981 | 9.2981 | 14.8292 | 14.8292 | 14.8292 | 14.8292 | 14.8292 | 14.8292 | 14.8292 | 14.8292 | 18 | 18
|  | 8298 | 12 | 282 | 18 | 346 | 12 | 3 | 50 | 13.25 | 8.28 | 249 | 99615 | 7.546 | 0 | -64.4502 | 0.2 | 0 | 0 | 0 | 0 | 0 | 0 | 0 | 0 | 0 | 0 | 0 | 0 | 0 | 0 | 0 | 0 | 0 | 0
|  | 8299 | 12 | 283 | 19 | 346 | 12 | 3 | 50 | 12.6 | 6.86 | 253 | 99651 | 7.185 | 0 | -72.9158 | 0.2 | 0 | 0 | 0 | 0 | 0 | 0 | 0 | 0 | 0 | 0 | 0 | 0 | 0 | 0 | 0 | 0 | 0 | 0
|  | 8300 | 12 | 284 | 20 | 346 | 12 | 3 | 50 | 11.95 | 5.45 | 256 | 99688 | 6.841 | 0 | -81.1166 | 0.2 | 0 | 0 | 0 | 0 | 0 | 0 | 0 | 0 | 0 | 0 | 0 | 0 | 0 | 0 | 0 | 0 | 0 | 0
|  | 8301 | 12 | 285 | 21 | 346 | 12 | 3 | 50 | 11.54 | 5.73 | 257 | 99740 | 6.666 | 0 | -89.7581 | 0.2 | 0 | 0 | 0 | 0 | 0 | 0 | 0 | 0 | 0 | 0 | 0 | 0 | 0 | 0 | 0 | 0 | 0 | 0
|  | 8302 | 12 | 286 | 22 | 346 | 12 | 3 | 50 | 11.13 | 6.01 | 258 | 99793 | 6.495 | 0 | -100.0386 | 0.2 | 0 | 0 | 0 | 0 | 0 | 0 | 0 | 0 | 0 | 0 | 0 | 0 | 0 | 0 | 0 | 0 | 0 | 0
|  | 8303 | 12 | 287 | 23 | 346 | 12 | 3 | 50 | 10.72 | 6.29 | 259 | 99846 | 6.328 | 0 | -114.685 | 0.2 | 0 | 0 | 0 | 0 | 0 | 0 | 0 | 0 | 0 | 0 | 0 | 0 | 0 | 0 | 0 | 0 | 0 | 0
|  | 8304 | 12 | 288 | 24 | 346 | 12 | 3 | 50 | 10.49 | 6.41 | 262 | 99866 | 6.226 | 0 | -141.2262 | 0.2 | 0 | 0 | 0 | 0 | 0 | 0 | 0 | 0 | 0 | 0 | 0 | 0 | 0 | 0 | 0 | 0 | 0 | 0
|  | 8305 | 12 | 289 | 1 | 347 | 13 | 4 | 50 | 10.27 | 6.53 | 265 | 99885 | 6.129 | 0 | 170.7672 | 0.2 | 0 | 0 | 0 | 0 | 0 | 0 | 0 | 0 | 0 | 0 | 0 | 0 | 0 | 0 | 0 | 0 | 0 | 0
|  | 8306 | 12 | 290 | 2 | 347 | 13 | 4 | 50 | 10.04 | 6.65 | 269 | 99905 | 6.031 | 0 | 129.5421 | 0.2 | 0 | 0 | 0 | 0 | 0 | 0 | 0 | 0 | 0 | 0 | 0 | 0 | 0 | 0 | 0 | 0 | 0 | 0
|  | 8307 | 12 | 291 | 3 | 347 | 13 | 4 | 50 | 9.59 | 6.84 | 276 | 99958 | 5.712 | 0 | 108.608 | 0.2 | 0 | 0 | 0 | 0 | 0 | 0 | 0 | 0 | 0 | 0 | 0 | 0 | 0 | 0 | 0 | 0 | 0 | 0
|  | 8308 | 12 | 292 | 4 | 347 | 13 | 4 | 50 | 9.14 | 7.03 | 284 | 100011 | 5.407 | 0 | 96.0227 | 0.2 | 0 | 0 | 0 | 0 | 0 | 0 | 0 | 0 | 0 | 0 | 0 | 0 | 0 | 0 | 0 | 0 | 0 | 0
|  | 8309 | 12 | 293 | 5 | 347 | 13 | 4 | 50 | 8.68 | 7.23 | 292 | 100063 | 5.11 | 0 | 86.5299 | 0.2 | 0 | 0 | 0 | 0 | 0 | 0 | 0 | 0 | 0 | 0 | 0 | 0 | 0 | 0 | 0 | 0 | 0 | 0
|  | 8310 | 12 | 294 | 6 | 347 | 13 | 4 | 50 | 8.67 | 6.56 | 293 | 100106 | 5.07 | 0 | 78.1533 | 0.2 | 0 | 0 | 0 | 0 | 0 | 0 | 0 | 0 | 0 | 0 | 0 | 0 | 0 | 0 | 0 | 0 | 0 | 0
|  | 8311 | 12 | 295 | 7 | 347 | 13 | 4 | 50 | 8.65 | 5.89 | 294 | 100149 | 5.026 | 0 | 69.9341 | 0.2 | 0 | 0 | 0 | 0 | 0 | 0 | 0 | 0 | 0 | 0 | 0 | 0 | 0 | 0 | 0 | 0 | 0 | 0
|  | 8312 | 12 | 296 | 8 | 347 | 13 | 4 | 50 | 8.63 | 5.21 | 296 | 100192 | 4.982 | 0 | 61.2466 | 0.2 | 0 | 0 | 0 | 0 | 0 | 0 | 0 | 0 | 0 | 0 | 0 | 0 | 0 | 0 | 0 | 0 | 0 | 0
|  | 8313 | 12 | 297 | 9 | 347 | 13 | 4 | 50 | 9.98 | 4.21 | 297 | 100241 | 5.263 | 8.5319 | 51.5704 | 0.2 | 17.1463 | 17.1463 | 17.1463 | 17.1463 | 17.1463 | 17.1463 | 17.1463 | 17.1463 | 27.2573 | 27.2573 | 27.2573 | 27.2573 | 27.2573 | 27.2573 | 27.2573 | 27.2573 | 33 | 33
|  | 8314 | 12 | 298 | 10 | 347 | 13 | 4 | 50 | 11.32 | 3.21 | 298 | 100291 | 5.542 | 17.0445 | 40.4387 | 0.2 | 74.0747 | 74.0747 | 318.4763 | 74.0747 | 360.8529 | 74.0747 | 74.0747 | 74.0747 | 83.4902 | 83.4902 | 337.9915 | 83.4902 | 367.9563 | 83.4902 | 83.4902 | 83.4902 | 193.7951 | 78.2774
|  | 8315 | 12 | 299 | 11 | 347 | 13 | 4 | 50 | 12.66 | 2.21 | 300 | 100340 | 5.823 | 23.6659 | 27.5288 | 0.2 | 93.72 | 93.72 | 407.8558 | 93.72 | 696.4303 | 93.72 | 93.72 | 93.72 | 87.6357 | 87.6357 | 520.3884 | 87.6357 | 724.4413 | 87.6357 | 87.6357 | 87.6357 | 371.365 | 73.4962
|  | 8316 | 12 | 300 | 12 | 347 | 13 | 4 | 50 | 12.9 | 1.8 | 303 | 100330 | 5.561 | 27.765 | 12.9072 | 0.2 | 99.6749 | 99.6749 | 274.954 | 99.6749 | 864.5407 | 99.6749 | 99.6749 | 99.6749 | 81.2832 | 81.2832 | 497.3369 | 81.2832 | 914.2376 | 81.2832 | 249.4548 | 81.2832 | 473.9802 | 60.8706
|  | 8317 | 12 | 301 | 13 | 347 | 13 | 4 | 50 | 13.14 | 1.39 | 306 | 100320 | 5.29 | 28.8196 | -2.7139 | 0.2 | 98.5528 | 98.5528 | 98.5528 | 98.5528 | 924.3008 | 98.5528 | 137.6946 | 98.5528 | 75.0874 | 75.0874 | 369.0284 | 75.0874 | 980.5979 | 75.0874 | 424.3833 | 75.0874 | 507.6963 | 52.8591
|  | 8318 | 12 | 302 | 14 | 347 | 13 | 4 | 50 | 13.38 | 0.98 | 309 | 100311 | 5.008 | 26.6744 | -18.1124 | 0.2 | 111.3956 | 111.3956 | 111.3956 | 111.3956 | 790.4108 | 111.3956 | 333.4948 | 111.3956 | 103.983 | 103.983 | 200.7254 | 103.983 | 837.9095 | 103.983 | 514.8212 | 103.983 | 446.3167 | 87.403
|  | 8319 | 12 | 303 | 15 | 347 | 13 | 4 | 50 | 12.86 | 1.14 | 315 | 100337 | 5.107 | 21.6356 | -32.1885 | 0.2 | 91.5917 | 91.5917 | 91.5917 | 91.5917 | 232.0829 | 91.5917 | 180.0245 | 91.5917 | 126.8479 | 126.8479 | 126.8479 | 126.8479 | 272.7504 | 126.8479 | 235.9395 | 126.8479 | 207.1746 | 141.3286
|  | 8320 | 12 | 304 | 16 | 347 | 13 | 4 | 50 | 12.33 | 1.31 | 322 | 100363 | 5.19 | 14.2923 | -44.4665 | 0.2 | 77.0756 | 77.0756 | 77.0756 | 77.0756 | 334.9329 | 77.0756 | 330.1754 | 77.0756 | 97.5543 | 97.5543 | 97.5543 | 97.5543 | 344.974 | 97.5543 | 341.6099 | 97.5543 | 194.2461 | 102.1992
|  | 8321 | 12 | 305 | 17 | 347 | 13 | 4 | 50 | 11.81 | 1.48 | 329 | 100390 | 5.264 | 5.2627 | -55.049 | 0.2 | 39.4717 | 39.4717 | 39.4717 | 39.4717 | 144.6078 | 39.4717 | 189.8949 | 39.4717 | 55.1838 | 55.1838 | 55.1838 | 55.1838 | 141.4794 | 55.1838 | 173.5023 | 55.1838 | 77.9043 | 61
|  | 8322 | 12 | 306 | 18 | 347 | 13 | 4 | 50 | 11.35 | 2.46 | 334 | 100436 | 5.209 | 0 | -64.3285 | 0.2 | 0 | 0 | 0 | 0 | 0 | 0 | 0 | 0 | 0 | 0 | 0 | 0 | 0 | 0 | 0 | 0 | 0 | 0
|  | 8323 | 12 | 307 | 19 | 347 | 13 | 4 | 50 | 10.89 | 3.45 | 339 | 100482 | 5.153 | 0 | -72.7928 | 0.2 | 0 | 0 | 0 | 0 | 0 | 0 | 0 | 0 | 0 | 0 | 0 | 0 | 0 | 0 | 0 | 0 | 0 | 0
|  | 8324 | 12 | 308 | 20 | 347 | 13 | 4 | 50 | 10.44 | 4.44 | 344 | 100528 | 5.097 | 0 | -80.9859 | 0.2 | 0 | 0 | 0 | 0 | 0 | 0 | 0 | 0 | 0 | 0 | 0 | 0 | 0 | 0 | 0 | 0 | 0 | 0
|  | 8325 | 12 | 309 | 21 | 347 | 13 | 4 | 50 | 9.99 | 4.74 | 348 | 100574 | 5.116 | 0 | -89.6096 | 0.2 | 0 | 0 | 0 | 0 | 0 | 0 | 0 | 0 | 0 | 0 | 0 | 0 | 0 | 0 | 0 | 0 | 0 | 0
|  | 8326 | 12 | 310 | 22 | 347 | 13 | 4 | 50 | 9.55 | 5.05 | 353 | 100620 | 5.133 | 0 | -99.8538 | 0.2 | 0 | 0 | 0 | 0 | 0 | 0 | 0 | 0 | 0 | 0 | 0 | 0 | 0 | 0 | 0 | 0 | 0 | 0
|  | 8327 | 12 | 311 | 23 | 347 | 13 | 4 | 50 | 9.11 | 5.35 | 357 | 100666 | 5.143 | 0 | -114.4247 | 0.2 | 0 | 0 | 0 | 0 | 0 | 0 | 0 | 0 | 0 | 0 | 0 | 0 | 0 | 0 | 0 | 0 | 0 | 0
|  | 8328 | 12 | 312 | 24 | 347 | 13 | 4 | 50 | 8.89 | 4.97 | 358 | 100696 | 5.255 | 0 | -140.8237 | 0.2 | 0 | 0 | 0 | 0 | 0 | 0 | 0 | 0 | 0 | 0 | 0 | 0 | 0 | 0 | 0 | 0 | 0 | 0
|  | 8329 | 12 | 313 | 1 | 348 | 14 | 5 | 50 | 8.66 | 4.59 | 360 | 100726 | 5.359 | 0 | 171.1309 | 0.2 | 0 | 0 | 0 | 0 | 0 | 0 | 0 | 0 | 0 | 0 | 0 | 0 | 0 | 0 | 0 | 0 | 0 | 0
|  | 8330 | 12 | 314 | 2 | 348 | 14 | 5 | 50 | 8.44 | 4.21 | 1 | 100755 | 5.461 | 0 | 129.6396 | 0.2 | 0 | 0 | 0 | 0 | 0 | 0 | 0 | 0 | 0 | 0 | 0 | 0 | 0 | 0 | 0 | 0 | 0 | 0
|  | 8331 | 12 | 315 | 3 | 348 | 14 | 5 | 50 | 7.87 | 4.29 | 1 | 100802 | 5.255 | 0 | 108.6231 | 0.2 | 0 | 0 | 0 | 0 | 0 | 0 | 0 | 0 | 0 | 0 | 0 | 0 | 0 | 0 | 0 | 0 | 0 | 0
|  | 8332 | 12 | 316 | 4 | 348 | 14 | 5 | 50 | 7.31 | 4.37 | 1 | 100848 | 5.059 | 0 | 96.0213 | 0.2 | 0 | 0 | 0 | 0 | 0 | 0 | 0 | 0 | 0 | 0 | 0 | 0 | 0 | 0 | 0 | 0 | 0 | 0
|  | 8333 | 12 | 317 | 5 | 348 | 14 | 5 | 50 | 6.74 | 4.46 | 2 | 100894 | 4.866 | 0 | 86.5279 | 0.2 | 0 | 0 | 0 | 0 | 0 | 0 | 0 | 0 | 0 | 0 | 0 | 0 | 0 | 0 | 0 | 0 | 0 | 0
|  | 8334 | 12 | 318 | 6 | 348 | 14 | 5 | 50 | 6.57 | 4.4 | 5 | 100960 | 4.872 | 0 | 78.1556 | 0.2 | 0 | 0 | 0 | 0 | 0 | 0 | 0 | 0 | 0 | 0 | 0 | 0 | 0 | 0 | 0 | 0 | 0 | 0
|  | 8335 | 12 | 319 | 7 | 348 | 14 | 5 | 50 | 6.4 | 4.34 | 8 | 101026 | 4.877 | 0 | 69.9437 | 0.2 | 0 | 0 | 0 | 0 | 0 | 0 | 0 | 0 | 0 | 0 | 0 | 0 | 0 | 0 | 0 | 0 | 0 | 0
|  | 8336 | 12 | 320 | 8 | 348 | 14 | 5 | 50 | 6.23 | 4.29 | 11 | 101092 | 4.88 | 0 | 61.2664 | 0.2 | 0 | 0 | 0 | 0 | 0 | 0 | 0 | 0 | 0 | 0 | 0 | 0 | 0 | 0 | 0 | 0 | 0 | 0
|  | 8337 | 12 | 321 | 9 | 348 | 14 | 5 | 50 | 7.65 | 3.87 | 13 | 101161 | 5.207 | 8.4147 | 51.604 | 0.2 | 16.619 | 16.619 | 16.619 | 16.619 | 16.619 | 16.619 | 16.619 | 16.619 | 26.4259 | 26.4259 | 26.4259 | 26.4259 | 26.4259 | 26.4259 | 26.4259 | 26.4259 | 32 | 32
|  | 8338 | 12 | 322 | 10 | 348 | 14 | 5 | 50 | 9.06 | 3.44 | 14 | 101230 | 5.542 | 16.9334 | 40.491 | 0.2 | 68.3464 | 68.3464 | 457.8566 | 68.3464 | 524.5486 | 68.3464 | 68.3464 | 68.3464 | 66.2519 | 66.2519 | 470.8199 | 66.2519 | 517.9783 | 66.2519 | 66.2519 | 66.2519 | 238.2174 | 55.582
|  | 8339 | 12 | 323 | 11 | 348 | 14 | 5 | 50 | 10.48 | 3.02 | 16 | 101299 | 5.887 | 23.5657 | 27.6045 | 0.2 | 91.3744 | 91.3744 | 419.1718 | 91.3744 | 718.2743 | 91.3744 | 91.3744 | 91.3744 | 82.5434 | 82.5434 | 532.5191 | 82.5434 | 744.0165 | 82.5434 | 82.5434 | 82.5434 | 375.5388 | 66.9747
|  | 8340 | 12 | 324 | 12 | 348 | 14 | 5 | 50 | 10.81 | 2.4 | 16 | 101293 | 5.699 | 27.6819 | 13.0079 | 0.2 | 100.7378 | 100.7378 | 274.997 | 100.7378 | 855.0646 | 100.7378 | 100.7378 | 100.7378 | 83.6109 | 83.6109 | 494.0214 | 83.6109 | 904.1912 | 83.6109 | 247.5818 | 83.6109 | 469.8278 | 63.6789
|  | 8341 | 12 | 325 | 13 | 348 | 14 | 5 | 50 | 11.15 | 1.79 | 15 | 101286 | 5.503 | 28.7593 | -2.5931 | 0.2 | 115.8839 | 115.8839 | 115.8839 | 115.8839 | 817.261 | 115.8839 | 147.6481 | 115.8839 | 106.5715 | 106.5715 | 356.5817 | 106.5715 | 874.9909 | 106.5715 | 401.5031 | 106.5715 | 473.8452 | 88.5131
|  | 8342 | 12 | 326 | 14 | 348 | 14 | 5 | 50 | 11.48 | 1.17 | 15 | 101279 | 5.291 | 26.6397 | -17.9817 | 0.2 | 117.179 | 117.179 | 117.179 | 117.179 | 721.6589 | 117.179 | 313.3731 | 117.179 | 117.6261 | 117.6261 | 204.3196 | 117.6261 | 770.4816 | 117.6261 | 481.78 | 117.6261 | 423.4097 | 104.6125
|  | 8343 | 12 | 327 | 15 | 348 | 14 | 5 | 50 | 11.36 | 1.41 | 20 | 101289 | 5.234 | 21.6254 | -32.0579 | 0.2 | 99.446 | 99.446 | 99.446 | 99.446 | 678.7353 | 99.446 | 462.241 | 99.446 | 99.654 | 99.654 | 99.654 | 99.654 | 700.8814 | 99.654 | 547.7969 | 99.654 | 359.4202 | 88.4455
|  | 8344 | 12 | 328 | 16 | 348 | 14 | 5 | 50 | 11.23 | 1.65 | 25 | 101299 | 5.175 | 14.3028 | -44.3413 | 0.2 | 82.4811 | 82.4811 | 82.4811 | 82.4811 | 376.3746 | 82.4811 | 369.6934 | 82.4811 | 102.4109 | 102.4109 | 102.4109 | 102.4109 | 384.3061 | 102.4109 | 379.5817 | 102.4109 | 210.37 | 105.6035
|  | 8345 | 12 | 329 | 17 | 348 | 14 | 5 | 50 | 11.11 | 1.89 | 30 | 101309 | 5.119 | 5.2894 | -54.9296 | 0.2 | 39.2064 | 39.2064 | 39.2064 | 39.2064 | 105.4254 | 39.2064 | 133.5301 | 39.2064 | 55.7131 | 55.7131 | 55.7131 | 55.7131 | 110.0816 | 55.7131 | 129.9546 | 55.7131 | 72.6697 | 62
|  | 8346 | 12 | 330 | 18 | 348 | 14 | 5 | 50 | 10.41 | 2.74 | 32 | 101368 | 5.126 | 0 | -64.2126 | 0.2 | 0 | 0 | 0 | 0 | 0 | 0 | 0 | 0 | 0 | 0 | 0 | 0 | 0 | 0 | 0 | 0 | 0 | 0
|  | 8347 | 12 | 331 | 19 | 348 | 14 | 5 | 50 | 9.71 | 3.6 | 35 | 101428 | 5.118 | 0 | -72.6762 | 0.2 | 0 | 0 | 0 | 0 | 0 | 0 | 0 | 0 | 0 | 0 | 0 | 0 | 0 | 0 | 0 | 0 | 0 | 0
|  | 8348 | 12 | 332 | 20 | 348 | 14 | 5 | 50 | 9.01 | 4.46 | 37 | 101487 | 5.1 | 0 | -80.8624 | 0.2 | 0 | 0 | 0 | 0 | 0 | 0 | 0 | 0 | 0 | 0 | 0 | 0 | 0 | 0 | 0 | 0 | 0 | 0
|  | 8349 | 12 | 333 | 21 | 348 | 14 | 5 | 50 | 8.61 | 4.5 | 38 | 101513 | 5.089 | 0 | -89.4696 | 0.2 | 0 | 0 | 0 | 0 | 0 | 0 | 0 | 0 | 0 | 0 | 0 | 0 | 0 | 0 | 0 | 0 | 0 | 0
|  | 8350 | 12 | 334 | 22 | 348 | 14 | 5 | 50 | 8.22 | 4.55 | 38 | 101540 | 5.08 | 0 | -99.6796 | 0.2 | 0 | 0 | 0 | 0 | 0 | 0 | 0 | 0 | 0 | 0 | 0 | 0 | 0 | 0 | 0 | 0 | 0 | 0
|  | 8351 | 12 | 335 | 23 | 348 | 14 | 5 | 50 | 7.83 | 4.59 | 39 | 101566 | 5.066 | 0 | -114.1778 | 0.2 | 0 | 0 | 0 | 0 | 0 | 0 | 0 | 0 | 0 | 0 | 0 | 0 | 0 | 0 | 0 | 0 | 0 | 0
|  | 8352 | 12 | 336 | 24 | 348 | 14 | 5 | 50 | 7.98 | 4.37 | 38 | 101566 | 5.152 | 0 | -140.4344 | 0.2 | 0 | 0 | 0 | 0 | 0 | 0 | 0 | 0 | 0 | 0 | 0 | 0 | 0 | 0 | 0 | 0 | 0 | 0
|  | 8353 | 12 | 337 | 1 | 349 | 15 | 6 | 50 | 8.13 | 4.15 | 37 | 101566 | 5.24 | 0 | 171.5015 | 0.2 | 0 | 0 | 0 | 0 | 0 | 0 | 0 | 0 | 0 | 0 | 0 | 0 | 0 | 0 | 0 | 0 | 0 | 0
|  | 8354 | 12 | 338 | 2 | 349 | 15 | 6 | 50 | 8.28 | 3.93 | 36 | 101566 | 5.328 | 0 | 129.7519 | 0.2 | 0 | 0 | 0 | 0 | 0 | 0 | 0 | 0 | 0 | 0 | 0 | 0 | 0 | 0 | 0 | 0 | 0 | 0
|  | 8355 | 12 | 339 | 3 | 349 | 15 | 6 | 50 | 7.89 | 4.14 | 34 | 101546 | 5.161 | 0 | 108.65 | 0.2 | 0 | 0 | 0 | 0 | 0 | 0 | 0 | 0 | 0 | 0 | 0 | 0 | 0 | 0 | 0 | 0 | 0 | 0
|  | 8356 | 12 | 340 | 4 | 349 | 15 | 6 | 50 | 7.5 | 4.34 | 32 | 101527 | 4.998 | 0 | 96.0293 | 0.2 | 0 | 0 | 0 | 0 | 0 | 0 | 0 | 0 | 0 | 0 | 0 | 0 | 0 | 0 | 0 | 0 | 0 | 0
|  | 8357 | 12 | 341 | 5 | 349 | 15 | 6 | 50 | 7.11 | 4.55 | 31 | 101507 | 4.84 | 0 | 86.5336 | 0.2 | 0 | 0 | 0 | 0 | 0 | 0 | 0 | 0 | 0 | 0 | 0 | 0 | 0 | 0 | 0 | 0 | 0 | 0
|  | 8358 | 12 | 342 | 6 | 349 | 15 | 6 | 50 | 7.09 | 4.53 | 31 | 101530 | 4.842 | 0 | 78.1648 | 0.2 | 0 | 0 | 0 | 0 | 0 | 0 | 0 | 0 | 0 | 0 | 0 | 0 | 0 | 0 | 0 | 0 | 0 | 0
|  | 8359 | 12 | 343 | 7 | 349 | 15 | 6 | 50 | 7.06 | 4.51 | 31 | 101553 | 4.839 | 0 | 69.9595 | 0.2 | 0 | 0 | 0 | 0 | 0 | 0 | 0 | 0 | 0 | 0 | 0 | 0 | 0 | 0 | 0 | 0 | 0 | 0
|  | 8360 | 12 | 344 | 8 | 349 | 15 | 6 | 50 | 7.03 | 4.48 | 32 | 101576 | 4.838 | 0 | 61.2917 | 0.2 | 0 | 0 | 0 | 0 | 0 | 0 | 0 | 0 | 0 | 0 | 0 | 0 | 0 | 0 | 0 | 0 | 0 | 0
|  | 8361 | 12 | 345 | 9 | 349 | 15 | 6 | 50 | 8.45 | 4.22 | 31 | 101596 | 5.196 | 8.3032 | 51.6427 | 0.2 | 17.1523 | 17.1523 | 17.1523 | 17.1523 | 17.1523 | 17.1523 | 17.1523 | 17.1523 | 27.2616 | 27.2616 | 27.2616 | 27.2616 | 27.2616 | 27.2616 | 27.2616 | 27.2616 | 33 | 33
|  | 8362 | 12 | 346 | 10 | 349 | 15 | 6 | 50 | 9.86 | 3.95 | 30 | 101616 | 5.569 | 16.8286 | 40.5476 | 0.2 | 72.842 | 72.842 | 328.2497 | 72.842 | 371.3832 | 72.842 | 72.842 | 72.842 | 81.3198 | 81.3198 | 345.9484 | 81.3198 | 376.4484 | 81.3198 | 81.3198 | 81.3198 | 194.5785 | 75.7448
|  | 8363 | 12 | 347 | 11 | 349 | 15 | 6 | 50 | 11.27 | 3.68 | 29 | 101635 | 5.957 | 23.4725 | 27.6832 | 0.2 | 78.6213 | 78.6213 | 115.7745 | 78.6213 | 149.4381 | 78.6213 | 78.6213 | 78.6213 | 115.7032 | 115.7032 | 166.5299 | 115.7032 | 190.3337 | 115.7032 | 115.7032 | 115.7032 | 168.9413 | 134.2146
|  | 8364 | 12 | 348 | 12 | 349 | 15 | 6 | 50 | 11.6 | 3.36 | 26 | 101616 | 5.924 | 27.6061 | 13.1099 | 0.2 | 89.921 | 89.921 | 105.3299 | 89.921 | 156.0848 | 89.921 | 89.921 | 89.921 | 132.6085 | 132.6085 | 168.6238 | 132.6085 | 204.5129 | 132.6085 | 146.8324 | 132.6085 | 189.2521 | 153.7276
|  | 8365 | 12 | 349 | 13 | 349 | 15 | 6 | 50 | 11.93 | 3.03 | 22 | 101596 | 5.887 | 28.7065 | -2.4728 | 0.2 | 120.4749 | 120.4749 | 120.4749 | 120.4749 | 754.5637 | 120.4749 | 147.8584 | 120.4749 | 117.7381 | 117.7381 | 344.1443 | 117.7381 | 811.8758 | 117.7381 | 382.8703 | 117.7381 | 449.9436 | 102.3734
|  | 8366 | 12 | 350 | 14 | 349 | 15 | 6 | 50 | 12.26 | 2.7 | 18 | 101576 | 5.845 | 26.6122 | -17.8534 | 0.2 | 106.4281 | 106.4281 | 106.4281 | 106.4281 | 805.3687 | 106.4281 | 331.5522 | 106.4281 | 97.6959 | 97.6959 | 198.6584 | 97.6959 | 852.0708 | 97.6959 | 517.032 | 97.6959 | 450.0715 | 82.1649
|  | 8367 | 12 | 351 | 15 | 349 | 15 | 6 | 50 | 11.71 | 2.74 | 20 | 101556 | 5.822 | 21.6218 | -31.9311 | 0.2 | 89.2704 | 89.2704 | 89.2704 | 89.2704 | 746.5728 | 89.2704 | 498.9003 | 89.2704 | 80.3716 | 80.3716 | 80.3716 | 80.3716 | 762.226 | 80.3716 | 587.095 | 80.3716 | 372.3255 | 65.3402
|  | 8368 | 12 | 352 | 16 | 349 | 15 | 6 | 50 | 11.16 | 2.78 | 21 | 101536 | 5.792 | 14.3192 | -44.2207 | 0.2 | 68.6454 | 68.6454 | 68.6454 | 68.6454 | 550.9939 | 68.6454 | 538.0483 | 68.6454 | 71.4404 | 71.4404 | 71.4404 | 71.4404 | 533.9928 | 71.4404 | 524.8389 | 71.4404 | 237.2559 | 65.4566
|  | 8369 | 12 | 353 | 17 | 349 | 15 | 6 | 50 | 10.61 | 2.81 | 22 | 101517 | 5.756 | 5.3215 | -54.8156 | 0.2 | 39.637 | 39.637 | 39.637 | 39.637 | 125.2887 | 39.637 | 161.1261 | 39.637 | 55.886 | 55.886 | 55.886 | 55.886 | 126.2412 | 55.886 | 151.5821 | 55.886 | 75.8457 | 62
|  | 8370 | 12 | 354 | 18 | 349 | 15 | 6 | 50 | 10.39 | 3.19 | 21 | 101560 | 5.663 | 0 | -64.1026 | 0.2 | 0 | 0 | 0 | 0 | 0 | 0 | 0 | 0 | 0 | 0 | 0 | 0 | 0 | 0 | 0 | 0 | 0 | 0
|  | 8371 | 12 | 355 | 19 | 349 | 15 | 6 | 50 | 10.17 | 3.56 | 20 | 101602 | 5.572 | 0 | -72.5661 | 0.2 | 0 | 0 | 0 | 0 | 0 | 0 | 0 | 0 | 0 | 0 | 0 | 0 | 0 | 0 | 0 | 0 | 0 | 0
|  | 8372 | 12 | 356 | 20 | 349 | 15 | 6 | 50 | 9.95 | 3.93 | 18 | 101645 | 5.482 | 0 | -80.7463 | 0.2 | 0 | 0 | 0 | 0 | 0 | 0 | 0 | 0 | 0 | 0 | 0 | 0 | 0 | 0 | 0 | 0 | 0 | 0
|  | 8373 | 12 | 357 | 21 | 349 | 15 | 6 | 50 | 9.77 | 4.01 | 17 | 101655 | 5.448 | 0 | -89.3383 | 0.2 | 0 | 0 | 0 | 0 | 0 | 0 | 0 | 0 | 0 | 0 | 0 | 0 | 0 | 0 | 0 | 0 | 0 | 0
|  | 8374 | 12 | 358 | 22 | 349 | 15 | 6 | 50 | 9.6 | 4.09 | 16 | 101665 | 5.419 | 0 | -99.5159 | 0.2 | 0 | 0 | 0 | 0 | 0 | 0 | 0 | 0 | 0 | 0 | 0 | 0 | 0 | 0 | 0 | 0 | 0 | 0
|  | 8375 | 12 | 359 | 23 | 349 | 15 | 6 | 50 | 9.43 | 4.17 | 15 | 101675 | 5.388 | 0 | -113.9444 | 0.2 | 0 | 0 | 0 | 0 | 0 | 0 | 0 | 0 | 0 | 0 | 0 | 0 | 0 | 0 | 0 | 0 | 0 | 0
|  | 8376 | 12 | 360 | 24 | 349 | 15 | 6 | 50 | 9.69 | 4.17 | 13 | 101672 | 5.502 | 0 | -140.0587 | 0.2 | 0 | 0 | 0 | 0 | 0 | 0 | 0 | 0 | 0 | 0 | 0 | 0 | 0 | 0 | 0 | 0 | 0 | 0
|  | 8377 | 12 | 361 | 1 | 350 | 16 | 7 | 50 | 9.94 | 4.17 | 11 | 101668 | 5.614 | 0 | 171.8788 | 0.2 | 0 | 0 | 0 | 0 | 0 | 0 | 0 | 0 | 0 | 0 | 0 | 0 | 0 | 0 | 0 | 0 | 0 | 0
|  | 8378 | 12 | 362 | 2 | 350 | 16 | 7 | 50 | 10.2 | 4.17 | 9 | 101665 | 5.733 | 0 | 129.8791 | 0.2 | 0 | 0 | 0 | 0 | 0 | 0 | 0 | 0 | 0 | 0 | 0 | 0 | 0 | 0 | 0 | 0 | 0 | 0
|  | 8379 | 12 | 363 | 3 | 350 | 16 | 7 | 50 | 9.87 | 4 | 10 | 101635 | 5.709 | 0 | 108.6889 | 0.2 | 0 | 0 | 0 | 0 | 0 | 0 | 0 | 0 | 0 | 0 | 0 | 0 | 0 | 0 | 0 | 0 | 0 | 0
|  | 8380 | 12 | 364 | 4 | 350 | 16 | 7 | 50 | 9.54 | 3.84 | 12 | 101606 | 5.683 | 0 | 96.0467 | 0.2 | 0 | 0 | 0 | 0 | 0 | 0 | 0 | 0 | 0 | 0 | 0 | 0 | 0 | 0 | 0 | 0 | 0 | 0
|  | 8381 | 12 | 365 | 5 | 350 | 16 | 7 | 50 | 9.21 | 3.68 | 13 | 101576 | 5.655 | 0 | 86.5473 | 0.2 | 0 | 0 | 0 | 0 | 0 | 0 | 0 | 0 | 0 | 0 | 0 | 0 | 0 | 0 | 0 | 0 | 0 | 0
|  | 8382 | 12 | 366 | 6 | 350 | 16 | 7 | 50 | 9.25 | 3.43 | 15 | 101592 | 5.713 | 0 | 78.1809 | 0.2 | 0 | 0 | 0 | 0 | 0 | 0 | 0 | 0 | 0 | 0 | 0 | 0 | 0 | 0 | 0 | 0 | 0 | 0
|  | 8383 | 12 | 367 | 7 | 350 | 16 | 7 | 50 | 9.29 | 3.18 | 16 | 101609 | 5.772 | 0 | 69.9814 | 0.2 | 0 | 0 | 0 | 0 | 0 | 0 | 0 | 0 | 0 | 0 | 0 | 0 | 0 | 0 | 0 | 0 | 0 | 0
|  | 8384 | 12 | 368 | 8 | 350 | 16 | 7 | 50 | 9.33 | 2.92 | 18 | 101625 | 5.83 | 0 | 61.3227 | 0.2 | 0 | 0 | 0 | 0 | 0 | 0 | 0 | 0 | 0 | 0 | 0 | 0 | 0 | 0 | 0 | 0 | 0 | 0
|  | 8385 | 12 | 369 | 9 | 350 | 16 | 7 | 50 | 10.34 | 2.45 | 16 | 101649 | 6.131 | 8.1972 | 51.6864 | 0.2 | 17.1552 | 17.1552 | 17.1552 | 17.1552 | 17.1552 | 17.1552 | 17.1552 | 17.1552 | 27.2637 | 27.2637 | 27.2637 | 27.2637 | 27.2637 | 27.2637 | 27.2637 | 27.2637 | 33 | 33
|  | 8386 | 12 | 370 | 10 | 350 | 16 | 7 | 50 | 11.35 | 1.97 | 14 | 101672 | 6.442 | 16.7301 | 40.6085 | 0.2 | 53.196 | 53.196 | 109.8585 | 53.196 | 119.2856 | 53.196 | 53.196 | 53.196 | 74.7285 | 74.7285 | 133.2982 | 74.7285 | 139.9641 | 74.7285 | 74.7285 | 74.7285 | 109.4621 | 83.2946
|  | 8387 | 12 | 371 | 11 | 350 | 16 | 7 | 50 | 12.36 | 1.49 | 12 | 101695 | 6.763 | 23.3861 | 27.765 | 0.2 | 94.7377 | 94.7377 | 206.5889 | 94.7377 | 307.1966 | 94.7377 | 94.7377 | 94.7377 | 121.1058 | 121.1058 | 273.6173 | 121.1058 | 344.7577 | 121.1058 | 121.1058 | 121.1058 | 231.2197 | 127.3871
|  | 8388 | 12 | 372 | 12 | 350 | 16 | 7 | 50 | 12.72 | 1.26 | 7 | 101645 | 6.813 | 27.5377 | 13.2134 | 0.2 | 115.5879 | 115.5879 | 175.1603 | 115.5879 | 369.3099 | 115.5879 | 115.5879 | 115.5879 | 146.9322 | 146.9322 | 285.1443 | 146.9322 | 422.4288 | 146.9322 | 200.8962 | 146.9322 | 290.34 | 154.451
|  | 8389 | 12 | 373 | 13 | 350 | 16 | 7 | 50 | 13.08 | 1.04 | 2 | 101596 | 6.861 | 28.661 | -2.3531 | 0.2 | 90.6509 | 90.6509 | 90.6509 | 90.6509 | 124.3456 | 90.6509 | 92.0355 | 90.6509 | 140.1801 | 140.1801 | 152.2352 | 140.1801 | 177.04 | 140.1801 | 154.1933 | 140.1801 | 186.0025 | 167.5694
|  | 8390 | 12 | 374 | 14 | 350 | 16 | 7 | 50 | 13.44 | 0.81 | 357 | 101546 | 6.905 | 26.5918 | -17.7275 | 0.2 | 83.7927 | 83.7927 | 83.7927 | 83.7927 | 113.3235 | 83.7927 | 93.2328 | 83.7927 | 129.8751 | 129.8751 | 134.174 | 129.8751 | 161.7305 | 129.8751 | 147.5243 | 129.8751 | 170.9293 | 155.4097
|  | 8391 | 12 | 375 | 15 | 350 | 16 | 7 | 50 | 13.08 | 0.97 | 357 | 101497 | 6.909 | 21.6248 | -31.808 | 0.2 | 86.7357 | 86.7357 | 86.7357 | 86.7357 | 187.1434 | 86.7357 | 149.0106 | 86.7357 | 126.335 | 126.335 | 126.335 | 126.335 | 230.454 | 126.335 | 203.4901 | 126.335 | 192.8197 | 145.981
|  | 8392 | 12 | 376 | 16 | 350 | 16 | 7 | 50 | 12.71 | 1.12 | 358 | 101447 | 6.903 | 14.3416 | -44.1049 | 0.2 | 81.6824 | 81.6824 | 81.6824 | 81.6824 | 400.4798 | 81.6824 | 390.6712 | 81.6824 | 99.6371 | 99.6371 | 99.6371 | 99.6371 | 405.3236 | 99.6371 | 398.3879 | 99.6371 | 215.0846 | 101.576
|  | 8393 | 12 | 377 | 17 | 350 | 16 | 7 | 50 | 12.35 | 1.27 | 358 | 101398 | 6.898 | 5.3588 | -54.7069 | 0.2 | 40.1493 | 40.1493 | 40.1493 | 40.1493 | 149.0066 | 40.1493 | 193.9333 | 40.1493 | 56.0897 | 56.0897 | 56.0897 | 56.0897 | 145.5605 | 56.0897 | 177.3285 | 56.0897 | 79.6736 | 62
|  | 8394 | 12 | 378 | 18 | 350 | 16 | 7 | 50 | 12.03 | 1.06 | 26 | 101395 | 6.878 | 0 | -63.9986 | 0.2 | 0 | 0 | 0 | 0 | 0 | 0 | 0 | 0 | 0 | 0 | 0 | 0 | 0 | 0 | 0 | 0 | 0 | 0
|  | 8395 | 12 | 379 | 19 | 350 | 16 | 7 | 50 | 11.7 | 0.85 | 55 | 101391 | 6.851 | 0 | -72.4626 | 0.2 | 0 | 0 | 0 | 0 | 0 | 0 | 0 | 0 | 0 | 0 | 0 | 0 | 0 | 0 | 0 | 0 | 0 | 0
|  | 8396 | 12 | 380 | 20 | 350 | 16 | 7 | 50 | 11.38 | 0.63 | 83 | 101388 | 6.826 | 0 | -80.6376 | 0.2 | 0 | 0 | 0 | 0 | 0 | 0 | 0 | 0 | 0 | 0 | 0 | 0 | 0 | 0 | 0 | 0 | 0 | 0
|  | 8397 | 12 | 381 | 21 | 350 | 16 | 7 | 50 | 11.31 | 1.32 | 122 | 101359 | 6.936 | 0 | -89.2156 | 0.2 | 0 | 0 | 0 | 0 | 0 | 0 | 0 | 0 | 0 | 0 | 0 | 0 | 0 | 0 | 0 | 0 | 0 | 0
|  | 8398 | 12 | 382 | 22 | 350 | 16 | 7 | 50 | 11.25 | 2 | 161 | 101329 | 7.049 | 0 | -99.3628 | 0.2 | 0 | 0 | 0 | 0 | 0 | 0 | 0 | 0 | 0 | 0 | 0 | 0 | 0 | 0 | 0 | 0 | 0 | 0
|  | 8399 | 12 | 383 | 23 | 350 | 16 | 7 | 50 | 11.18 | 2.69 | 200 | 101299 | 7.156 | 0 | -113.7244 | 0.2 | 0 | 0 | 0 | 0 | 0 | 0 | 0 | 0 | 0 | 0 | 0 | 0 | 0 | 0 | 0 | 0 | 0 | 0
|  | 8400 | 12 | 384 | 24 | 350 | 16 | 7 | 50 | 11.55 | 3.04 | 212 | 101250 | 7.395 | 0 | -139.697 | 0.2 | 0 | 0 | 0 | 0 | 0 | 0 | 0 | 0 | 0 | 0 | 0 | 0 | 0 | 0 | 0 | 0 | 0 | 0
|  | 8401 | 12 | 385 | 1 | 351 | 17 | 1 | 51 | 11.93 | 3.39 | 224 | 101200 | 7.645 | 0 | 172.2624 | 0.2 | 0 | 0 | 0 | 0 | 0 | 0 | 0 | 0 | 0 | 0 | 0 | 0 | 0 | 0 | 0 | 0 | 0 | 0
|  | 8402 | 12 | 386 | 2 | 351 | 17 | 1 | 51 | 12.3 | 3.74 | 236 | 101151 | 7.898 | 0 | 130.0215 | 0.2 | 0 | 0 | 0 | 0 | 0 | 0 | 0 | 0 | 0 | 0 | 0 | 0 | 0 | 0 | 0 | 0 | 0 | 0
|  | 8403 | 12 | 387 | 3 | 351 | 17 | 1 | 51 | 12.34 | 3.39 | 235 | 101075 | 7.904 | 0 | 108.7399 | 0.2 | 0 | 0 | 0 | 0 | 0 | 0 | 0 | 0 | 0 | 0 | 0 | 0 | 0 | 0 | 0 | 0 | 0 | 0
|  | 8404 | 12 | 388 | 4 | 351 | 17 | 1 | 51 | 12.39 | 3.04 | 234 | 100999 | 7.914 | 0 | 96.0737 | 0.2 | 0 | 0 | 0 | 0 | 0 | 0 | 0 | 0 | 0 | 0 | 0 | 0 | 0 | 0 | 0 | 0 | 0 | 0
|  | 8405 | 12 | 389 | 5 | 351 | 17 | 1 | 51 | 12.43 | 2.69 | 233 | 100923 | 7.921 | 0 | 86.5689 | 0.2 | 0 | 0 | 0 | 0 | 0 | 0 | 0 | 0 | 0 | 0 | 0 | 0 | 0 | 0 | 0 | 0 | 0 | 0
|  | 8406 | 12 | 390 | 6 | 351 | 17 | 1 | 51 | 12.33 | 2.13 | 235 | 100900 | 8.027 | 0 | 78.2039 | 0.2 | 0 | 0 | 0 | 0 | 0 | 0 | 0 | 0 | 0 | 0 | 0 | 0 | 0 | 0 | 0 | 0 | 0 | 0
|  | 8407 | 12 | 391 | 7 | 351 | 17 | 1 | 51 | 12.23 | 1.58 | 237 | 100877 | 8.133 | 0 | 70.0096 | 0.2 | 0 | 0 | 0 | 0 | 0 | 0 | 0 | 0 | 0 | 0 | 0 | 0 | 0 | 0 | 0 | 0 | 0 | 0
|  | 8408 | 12 | 392 | 8 | 351 | 17 | 1 | 51 | 12.13 | 1.02 | 239 | 100854 | 8.236 | 0 | 61.3593 | 0.2 | 0 | 0 | 0 | 0 | 0 | 0 | 0 | 0 | 0 | 0 | 0 | 0 | 0 | 0 | 0 | 0 | 0 | 0
|  | 8409 | 12 | 393 | 9 | 351 | 17 | 1 | 51 | 13.69 | 0.98 | 239 | 100844 | 8.915 | 8.0969 | 51.7352 | 0.2 | 17.1581 | 17.1581 | 17.1581 | 17.1581 | 17.1581 | 17.1581 | 17.1581 | 17.1581 | 27.2657 | 27.2657 | 27.2657 | 27.2657 | 27.2657 | 27.2657 | 27.2657 | 27.2657 | 33 | 33
|  | 8410 | 12 | 394 | 10 | 351 | 17 | 1 | 51 | 15.24 | 0.94 | 238 | 100835 | 9.628 | 16.6379 | 40.6736 | 0.2 | 59.5378 | 59.5378 | 165.1844 | 59.5378 | 182.4779 | 59.5378 | 59.5378 | 59.5378 | 77.725 | 77.725 | 186.6808 | 77.725 | 198.9091 | 77.725 | 77.725 | 77.725 | 130.5021 | 82.062
|  | 8411 | 12 | 395 | 11 | 351 | 17 | 1 | 51 | 16.8 | 0.9 | 238 | 100825 | 10.385 | 23.3066 | 27.85 | 0.2 | 93.3284 | 93.3284 | 194.9347 | 93.3284 | 285.6351 | 93.3284 | 93.3284 | 93.3284 | 120.2463 | 120.2463 | 258.3485 | 120.2463 | 322.4833 | 120.2463 | 120.2463 | 120.2463 | 220.4703 | 126.7706
|  | 8412 | 12 | 396 | 12 | 351 | 17 | 1 | 51 | 17.3 | 1.24 | 238 | 100739 | 10.219 | 27.4766 | 13.3183 | 0.2 | 120.1424 | 120.1424 | 210.6745 | 120.1424 | 502.5744 | 120.1424 | 120.1424 | 120.1424 | 140.3371 | 140.3371 | 348.8712 | 140.3371 | 555.2756 | 140.3371 | 220.8394 | 140.3371 | 343.6126 | 139.2329
|  | 8413 | 12 | 397 | 13 | 351 | 17 | 1 | 51 | 17.8 | 1.58 | 237 | 100653 | 10.029 | 28.6231 | -2.2338 | 0.2 | 125.141 | 125.141 | 125.141 | 125.141 | 436.0237 | 125.141 | 137.2677 | 125.141 | 156.7701 | 156.7701 | 268.2549 | 156.7701 | 496.657 | 156.7701 | 285.4047 | 156.7701 | 334.0258 | 164.2357
|  | 8414 | 12 | 398 | 14 | 351 | 17 | 1 | 51 | 18.3 | 1.92 | 236 | 100568 | 9.814 | 26.5786 | -17.6038 | 0.2 | 127.9054 | 127.9054 | 127.9054 | 127.9054 | 597.058 | 127.9054 | 276.764 | 127.9054 | 145.3245 | 145.3245 | 214.1883 | 145.3245 | 651.1882 | 145.3245 | 424.7062 | 145.3245 | 388.167 | 141.9202
|  | 8415 | 12 | 399 | 15 | 351 | 17 | 1 | 51 | 17.66 | 1.57 | 232 | 100521 | 9.733 | 21.6343 | -31.6887 | 0.2 | 106.7978 | 106.7978 | 106.7978 | 106.7978 | 441.8753 | 106.7978 | 313.6547 | 106.7978 | 130.1976 | 130.1976 | 130.1976 | 130.1976 | 477.5717 | 130.1976 | 386.906 | 130.1976 | 289.5293 | 133.3457
|  | 8416 | 12 | 400 | 16 | 351 | 17 | 1 | 51 | 17.01 | 1.22 | 228 | 100475 | 9.637 | 14.3699 | -43.9937 | 0.2 | 77.1361 | 77.1361 | 77.1361 | 77.1361 | 324.8167 | 77.1361 | 316.2661 | 77.1361 | 98.0869 | 98.0869 | 98.0869 | 98.0869 | 335.5927 | 98.0869 | 329.5466 | 98.0869 | 191.1234 | 102.9201
|  | 8417 | 12 | 401 | 17 | 351 | 17 | 1 | 51 | 16.37 | 0.87 | 224 | 100429 | 9.535 | 5.4015 | -54.6036 | 0.2 | 27.313 | 27.313 | 27.313 | 27.313 | 103.5982 | 27.313 | 134.6711 | 27.313 | 39.0117 | 39.0117 | 39.0117 | 39.0117 | 101.7589 | 39.0117 | 123.7308 | 39.0117 | 56.5331 | 44.0803
|  | 8418 | 12 | 402 | 18 | 351 | 17 | 1 | 51 | 15.78 | 0.69 | 223 | 100419 | 9.519 | 0 | -63.9005 | 0.2 | 0 | 0 | 0 | 0 | 0 | 0 | 0 | 0 | 0 | 0 | 0 | 0 | 0 | 0 | 0 | 0 | 0 | 0
|  | 8419 | 12 | 403 | 19 | 351 | 17 | 1 | 51 | 15.19 | 0.52 | 223 | 100409 | 9.489 | 0 | -72.3656 | 0.2 | 0 | 0 | 0 | 0 | 0 | 0 | 0 | 0 | 0 | 0 | 0 | 0 | 0 | 0 | 0 | 0 | 0 | 0
|  | 8420 | 12 | 404 | 20 | 351 | 17 | 1 | 51 | 14.6 | 0.34 | 223 | 100399 | 9.447 | 0 | -80.5363 | 0.2 | 0 | 0 | 0 | 0 | 0 | 0 | 0 | 0 | 0 | 0 | 0 | 0 | 0 | 0 | 0 | 0 | 0 | 0
|  | 8421 | 12 | 405 | 21 | 351 | 17 | 1 | 51 | 14.21 | 0.6 | 226 | 100370 | 9.361 | 0 | -89.1015 | 0.2 | 0 | 0 | 0 | 0 | 0 | 0 | 0 | 0 | 0 | 0 | 0 | 0 | 0 | 0 | 0 | 0 | 0 | 0
|  | 8422 | 12 | 406 | 22 | 351 | 17 | 1 | 51 | 13.82 | 0.85 | 230 | 100340 | 9.272 | 0 | -99.2203 | 0.2 | 0 | 0 | 0 | 0 | 0 | 0 | 0 | 0 | 0 | 0 | 0 | 0 | 0 | 0 | 0 | 0 | 0 | 0
|  | 8423 | 12 | 407 | 23 | 351 | 17 | 1 | 51 | 13.43 | 1.1 | 233 | 100311 | 9.182 | 0 | -113.5181 | 0.2 | 0 | 0 | 0 | 0 | 0 | 0 | 0 | 0 | 0 | 0 | 0 | 0 | 0 | 0 | 0 | 0 | 0 | 0
|  | 8424 | 12 | 408 | 24 | 351 | 17 | 1 | 51 | 13.46 | 1.31 | 239 | 100268 | 9.258 | 0 | -139.3496 | 0.2 | 0 | 0 | 0 | 0 | 0 | 0 | 0 | 0 | 0 | 0 | 0 | 0 | 0 | 0 | 0 | 0 | 0 | 0
|  | 8425 | 12 | 409 | 1 | 352 | 18 | 2 | 51 | 13.5 | 1.53 | 245 | 100225 | 9.342 | 0 | 172.6517 | 0.2 | 0 | 0 | 0 | 0 | 0 | 0 | 0 | 0 | 0 | 0 | 0 | 0 | 0 | 0 | 0 | 0 | 0 | 0
|  | 8426 | 12 | 410 | 2 | 352 | 18 | 2 | 51 | 13.53 | 1.74 | 251 | 100182 | 9.419 | 0 | 130.1793 | 0.2 | 0 | 0 | 0 | 0 | 0 | 0 | 0 | 0 | 0 | 0 | 0 | 0 | 0 | 0 | 0 | 0 | 0 | 0
|  | 8427 | 12 | 411 | 3 | 352 | 18 | 2 | 51 | 13.25 | 2.01 | 250 | 100146 | 9.263 | 0 | 108.8031 | 0.2 | 0 | 0 | 0 | 0 | 0 | 0 | 0 | 0 | 0 | 0 | 0 | 0 | 0 | 0 | 0 | 0 | 0 | 0
|  | 8428 | 12 | 412 | 4 | 352 | 18 | 2 | 51 | 12.97 | 2.29 | 249 | 100109 | 9.111 | 0 | 96.1104 | 0.2 | 0 | 0 | 0 | 0 | 0 | 0 | 0 | 0 | 0 | 0 | 0 | 0 | 0 | 0 | 0 | 0 | 0 | 0
|  | 8429 | 12 | 413 | 5 | 352 | 18 | 2 | 51 | 12.68 | 2.57 | 248 | 100073 | 8.954 | 0 | 86.5986 | 0.2 | 0 | 0 | 0 | 0 | 0 | 0 | 0 | 0 | 0 | 0 | 0 | 0 | 0 | 0 | 0 | 0 | 0 | 0
|  | 8430 | 12 | 414 | 6 | 352 | 18 | 2 | 51 | 12.57 | 2.73 | 251 | 100060 | 8.899 | 0 | 78.2339 | 0.2 | 0 | 0 | 0 | 0 | 0 | 0 | 0 | 0 | 0 | 0 | 0 | 0 | 0 | 0 | 0 | 0 | 0 | 0
|  | 8431 | 12 | 415 | 7 | 352 | 18 | 2 | 51 | 12.46 | 2.89 | 255 | 100047 | 8.845 | 0 | 70.044 | 0.2 | 0 | 0 | 0 | 0 | 0 | 0 | 0 | 0 | 0 | 0 | 0 | 0 | 0 | 0 | 0 | 0 | 0 | 0
|  | 8432 | 12 | 416 | 8 | 352 | 18 | 2 | 51 | 12.34 | 3.05 | 258 | 100034 | 8.785 | 0 | 61.4016 | 0.2 | 0 | 0 | 0 | 0 | 0 | 0 | 0 | 0 | 0 | 0 | 0 | 0 | 0 | 0 | 0 | 0 | 0 | 0
|  | 8433 | 12 | 417 | 9 | 352 | 18 | 2 | 51 | 13.76 | 3.08 | 260 | 100030 | 9.443 | 8.0022 | 51.7891 | 0.2 | 10.8327 | 10.8327 | 10.8327 | 10.8327 | 10.8327 | 10.8327 | 10.8327 | 10.8327 | 17.29 | 17.29 | 17.29 | 17.29 | 17.29 | 17.29 | 17.29 | 17.29 | 21 | 21
|  | 8434 | 12 | 418 | 10 | 352 | 18 | 2 | 51 | 15.18 | 3.11 | 262 | 100027 | 10.135 | 16.552 | 40.743 | 0.2 | 56.6526 | 56.6526 | 243.9436 | 56.6526 | 274.0679 | 56.6526 | 56.6526 | 56.6526 | 61.2432 | 61.2432 | 253.9838 | 61.2432 | 275.2849 | 61.2432 | 61.2432 | 61.2432 | 139.1832 | 53.8978
|  | 8435 | 12 | 419 | 11 | 352 | 18 | 2 | 51 | 16.6 | 3.14 | 264 | 100024 | 10.862 | 23.2341 | 27.9381 | 0.2 | 85.921 | 85.921 | 269.1552 | 85.921 | 431.4346 | 85.921 | 85.921 | 85.921 | 90.5378 | 90.5378 | 338.8264 | 90.5378 | 453.5753 | 90.5378 | 90.5378 | 90.5378 | 248.0097 | 80.1108
|  | 8436 | 12 | 420 | 12 | 352 | 18 | 2 | 51 | 17.18 | 3.2 | 262 | 99968 | 10.683 | 27.4229 | 13.4248 | 0.2 | 95.3411 | 95.3411 | 190.634 | 95.3411 | 494.5733 | 95.3411 | 95.3411 | 95.3411 | 96.7662 | 96.7662 | 314.7365 | 96.7662 | 529.654 | 96.7662 | 179.972 | 96.7662 | 296.2014 | 83.2378
|  | 8437 | 12 | 421 | 13 | 352 | 18 | 2 | 51 | 17.76 | 3.25 | 260 | 99912 | 10.473 | 28.5926 | -2.115 | 0.2 | 124.9354 | 124.9354 | 124.9354 | 124.9354 | 425.9395 | 124.9354 | 136.0517 | 124.9354 | 157.1503 | 157.1503 | 265.3783 | 157.1503 | 486.0809 | 157.1503 | 281.0992 | 157.1503 | 329.0485 | 164.8746
|  | 8438 | 12 | 422 | 14 | 352 | 18 | 2 | 51 | 18.34 | 3.3 | 258 | 99856 | 10.23 | 26.5726 | -17.4825 | 0.2 | 128.0109 | 128.0109 | 128.0109 | 128.0109 | 590.0891 | 128.0109 | 273.5486 | 128.0109 | 146.0755 | 146.0755 | 214.5024 | 146.0755 | 644.1517 | 146.0755 | 420.3238 | 146.0755 | 385.3474 | 143.0395
|  | 8439 | 12 | 423 | 15 | 352 | 18 | 2 | 51 | 17.85 | 2.89 | 259 | 99849 | 10.152 | 21.6506 | -31.5731 | 0.2 | 81.0704 | 81.0704 | 81.0704 | 81.0704 | 804.8598 | 81.0704 | 525.8805 | 81.0704 | 65.0001 | 65.0001 | 65.0001 | 65.0001 | 815.252 | 65.0001 | 617.9838 | 65.0001 | 384.4229 | 47.1959
|  | 8440 | 12 | 424 | 16 | 352 | 18 | 2 | 51 | 17.35 | 2.48 | 260 | 99843 | 10.061 | 14.4042 | -43.8873 | 0.2 | 85.2251 | 85.2251 | 85.2251 | 85.2251 | 303.1142 | 85.2251 | 294.8113 | 85.2251 | 111.2948 | 111.2948 | 111.2948 | 111.2948 | 320.2713 | 111.2948 | 314.4003 | 111.2948 | 195.944 | 118.2957
|  | 8441 | 12 | 425 | 17 | 352 | 18 | 2 | 51 | 16.86 | 2.07 | 261 | 99836 | 9.972 | 5.4495 | -54.5057 | 0.2 | 29.9199 | 29.9199 | 29.9199 | 29.9199 | 118.7182 | 29.9199 | 154.4368 | 29.9199 | 40.9987 | 40.9987 | 40.9987 | 40.9987 | 114.1053 | 40.9987 | 139.3622 | 40.9987 | 59.1767 | 44.5866
|  | 8442 | 12 | 426 | 18 | 352 | 18 | 2 | 51 | 16.41 | 2.56 | 318 | 99833 | 10.037 | 0 | -63.8083 | 0.2 | 0 | 0 | 0 | 0 | 0 | 0 | 0 | 0 | 0 | 0 | 0 | 0 | 0 | 0 | 0 | 0 | 0 | 0
|  | 8443 | 12 | 427 | 19 | 352 | 18 | 2 | 51 | 15.96 | 3.04 | 16 | 99829 | 10.089 | 0 | -72.2751 | 0.2 | 0 | 0 | 0 | 0 | 0 | 0 | 0 | 0 | 0 | 0 | 0 | 0 | 0 | 0 | 0 | 0 | 0 | 0
|  | 8444 | 12 | 428 | 20 | 352 | 18 | 2 | 51 | 15.51 | 3.53 | 73 | 99826 | 10.129 | 0 | -80.4423 | 0.2 | 0 | 0 | 0 | 0 | 0 | 0 | 0 | 0 | 0 | 0 | 0 | 0 | 0 | 0 | 0 | 0 | 0 | 0
|  | 8445 | 12 | 429 | 21 | 352 | 18 | 2 | 51 | 15.03 | 4 | 72 | 99810 | 10.046 | 0 | -88.9961 | 0.2 | 0 | 0 | 0 | 0 | 0 | 0 | 0 | 0 | 0 | 0 | 0 | 0 | 0 | 0 | 0 | 0 | 0 | 0
|  | 8446 | 12 | 430 | 22 | 352 | 18 | 2 | 51 | 14.55 | 4.48 | 71 | 99793 | 9.957 | 0 | -99.0885 | 0.2 | 0 | 0 | 0 | 0 | 0 | 0 | 0 | 0 | 0 | 0 | 0 | 0 | 0 | 0 | 0 | 0 | 0 | 0
|  | 8447 | 12 | 431 | 23 | 352 | 18 | 2 | 51 | 14.07 | 4.95 | 69 | 99777 | 9.864 | 0 | -113.3254 | 0.2 | 0 | 0 | 0 | 0 | 0 | 0 | 0 | 0 | 0 | 0 | 0 | 0 | 0 | 0 | 0 | 0 | 0 | 0
|  | 8448 | 12 | 432 | 24 | 352 | 18 | 2 | 51 | 13.93 | 4.92 | 67 | 99737 | 9.809 | 0 | -139.0168 | 0.2 | 0 | 0 | 0 | 0 | 0 | 0 | 0 | 0 | 0 | 0 | 0 | 0 | 0 | 0 | 0 | 0 | 0 | 0
|  | 8449 | 12 | 433 | 1 | 353 | 19 | 3 | 51 | 13.79 | 4.89 | 65 | 99698 | 9.754 | 0 | 173.0462 | 0.2 | 0 | 0 | 0 | 0 | 0 | 0 | 0 | 0 | 0 | 0 | 0 | 0 | 0 | 0 | 0 | 0 | 0 | 0
|  | 8450 | 12 | 434 | 2 | 353 | 19 | 3 | 51 | 13.65 | 4.86 | 63 | 99658 | 9.698 | 0 | 130.3525 | 0.2 | 0 | 0 | 0 | 0 | 0 | 0 | 0 | 0 | 0 | 0 | 0 | 0 | 0 | 0 | 0 | 0 | 0 | 0
|  | 8451 | 12 | 435 | 3 | 353 | 19 | 3 | 51 | 13.36 | 4.78 | 86 | 99585 | 9.523 | 0 | 108.8787 | 0.2 | 0 | 0 | 0 | 0 | 0 | 0 | 0 | 0 | 0 | 0 | 0 | 0 | 0 | 0 | 0 | 0 | 0 | 0
|  | 8452 | 12 | 436 | 4 | 353 | 19 | 3 | 51 | 13.07 | 4.71 | 109 | 99513 | 9.352 | 0 | 96.1568 | 0.2 | 0 | 0 | 0 | 0 | 0 | 0 | 0 | 0 | 0 | 0 | 0 | 0 | 0 | 0 | 0 | 0 | 0 | 0
|  | 8453 | 12 | 437 | 5 | 353 | 19 | 3 | 51 | 12.77 | 4.63 | 132 | 99440 | 9.176 | 0 | 86.6364 | 0.2 | 0 | 0 | 0 | 0 | 0 | 0 | 0 | 0 | 0 | 0 | 0 | 0 | 0 | 0 | 0 | 0 | 0 | 0
|  | 8454 | 12 | 438 | 6 | 353 | 19 | 3 | 51 | 12.86 | 4.28 | 150 | 99391 | 8.987 | 0 | 78.271 | 0.2 | 0 | 0 | 0 | 0 | 0 | 0 | 0 | 0 | 0 | 0 | 0 | 0 | 0 | 0 | 0 | 0 | 0 | 0
|  | 8455 | 12 | 439 | 7 | 353 | 19 | 3 | 51 | 12.95 | 3.93 | 169 | 99342 | 8.796 | 0 | 70.0848 | 0.2 | 0 | 0 | 0 | 0 | 0 | 0 | 0 | 0 | 0 | 0 | 0 | 0 | 0 | 0 | 0 | 0 | 0 | 0
|  | 8456 | 12 | 440 | 8 | 353 | 19 | 3 | 51 | 13.04 | 3.57 | 187 | 99292 | 8.601 | 0 | 61.4497 | 0.2 | 0 | 0 | 0 | 0 | 0 | 0 | 0 | 0 | 0 | 0 | 0 | 0 | 0 | 0 | 0 | 0 | 0 | 0
|  | 8457 | 12 | 441 | 9 | 353 | 19 | 3 | 51 | 13.79 | 3.57 | 204 | 99272 | 8.952 | 7.9132 | 51.8482 | 0.2 | 2.5512 | 2.5512 | 2.5512 | 2.5512 | 2.5512 | 2.5512 | 2.5512 | 2.5512 | 4.0969 | 4.0969 | 4.0969 | 4.0969 | 4.0969 | 4.0969 | 4.0969 | 4.0969 | 5 | 5
|  | 8458 | 12 | 442 | 10 | 353 | 19 | 3 | 51 | 14.53 | 3.56 | 220 | 99253 | 9.308 | 16.4724 | 40.8169 | 0.2 | 60.1119 | 60.1119 | 180.3608 | 60.1119 | 199.3388 | 60.1119 | 60.1119 | 60.1119 | 77.9029 | 77.9029 | 201.3964 | 77.9029 | 214.8158 | 77.9029 | 77.9029 | 77.9029 | 136.4999 | 82.1028
|  | 8459 | 12 | 443 | 11 | 353 | 19 | 3 | 51 | 15.27 | 3.56 | 237 | 99233 | 9.675 | 23.1685 | 28.0294 | 0.2 | 100.9005 | 100.9005 | 346.8353 | 100.9005 | 562.8646 | 100.9005 | 100.9005 | 100.9005 | 106.6828 | 106.6828 | 438.9542 | 106.6828 | 591.71 | 106.6828 | 106.6828 | 106.6828 | 321.252 | 97.2841
|  | 8460 | 12 | 444 | 12 | 353 | 19 | 3 | 51 | 15.5 | 3.94 | 241 | 99154 | 9.362 | 27.3765 | 13.5328 | 0.2 | 20.8153 | 20.8153 | 20.8153 | 20.8153 | 20.8153 | 20.8153 | 20.8153 | 20.8153 | 33.0618 | 33.0618 | 33.0618 | 33.0618 | 33.0618 | 33.0618 | 33.0618 | 33.0618 | 40 | 40
|  | 8461 | 12 | 445 | 13 | 353 | 19 | 3 | 51 | 15.74 | 4.33 | 246 | 99075 | 9.042 | 28.5696 | -1.9966 | 0.2 | 22.4026 | 22.4026 | 22.4026 | 22.4026 | 22.4026 | 22.4026 | 22.4026 | 22.4026 | 35.5599 | 35.5599 | 35.5599 | 35.5599 | 35.5599 | 35.5599 | 35.5599 | 35.5599 | 43 | 43
|  | 8462 | 12 | 446 | 14 | 353 | 19 | 3 | 51 | 15.98 | 4.72 | 250 | 98996 | 8.71 | 26.5739 | -17.3634 | 0.2 | 21.8579 | 21.8579 | 21.8579 | 21.8579 | 21.8579 | 21.8579 | 21.8579 | 21.8579 | 34.7162 | 34.7162 | 34.7162 | 34.7162 | 34.7162 | 34.7162 | 34.7162 | 34.7162 | 42 | 42
|  | 8463 | 12 | 447 | 15 | 353 | 19 | 3 | 51 | 15.39 | 5.41 | 255 | 99032 | 8.263 | 21.6736 | -31.4612 | 0.2 | 87.7426 | 87.7426 | 87.7426 | 87.7426 | 765.7462 | 87.7426 | 502.5926 | 87.7426 | 76.8786 | 76.8786 | 76.8786 | 76.8786 | 779.664 | 76.8786 | 593.5863 | 76.8786 | 376.768 | 60.8829
|  | 8464 | 12 | 448 | 16 | 353 | 19 | 3 | 51 | 14.81 | 6.11 | 259 | 99068 | 7.842 | 14.4446 | -43.7855 | 0.2 | 66.914 | 66.914 | 66.914 | 66.914 | 593.6704 | 66.914 | 571.7996 | 66.914 | 65.4263 | 65.4263 | 65.4263 | 65.4263 | 570.7973 | 65.4263 | 555.3324 | 65.4263 | 244.4162 | 56.47
|  | 8465 | 12 | 449 | 17 | 353 | 19 | 3 | 51 | 14.22 | 6.8 | 264 | 99104 | 7.435 | 5.5029 | -54.4132 | 0.2 | 40.7366 | 40.7366 | 40.7366 | 40.7366 | 137.0434 | 40.7366 | 175.3218 | 40.7366 | 57.0352 | 57.0352 | 57.0352 | 57.0352 | 136.4084 | 57.0352 | 163.4753 | 57.0352 | 78.9438 | 63
|  | 8466 | 12 | 450 | 18 | 353 | 19 | 3 | 51 | 13.59 | 6.58 | 269 | 99131 | 7.367 | 0 | -63.722 | 0.2 | 0 | 0 | 0 | 0 | 0 | 0 | 0 | 0 | 0 | 0 | 0 | 0 | 0 | 0 | 0 | 0 | 0 | 0
|  | 8467 | 12 | 451 | 19 | 353 | 19 | 3 | 51 | 12.96 | 6.36 | 274 | 99157 | 7.291 | 0 | -72.1912 | 0.2 | 0 | 0 | 0 | 0 | 0 | 0 | 0 | 0 | 0 | 0 | 0 | 0 | 0 | 0 | 0 | 0 | 0 | 0
|  | 8468 | 12 | 452 | 20 | 353 | 19 | 3 | 51 | 12.34 | 6.14 | 278 | 99183 | 7.212 | 0 | -80.3557 | 0.2 | 0 | 0 | 0 | 0 | 0 | 0 | 0 | 0 | 0 | 0 | 0 | 0 | 0 | 0 | 0 | 0 | 0 | 0
|  | 8469 | 12 | 453 | 21 | 353 | 19 | 3 | 51 | 11.91 | 6.34 | 281 | 99200 | 7.12 | 0 | -88.8993 | 0.2 | 0 | 0 | 0 | 0 | 0 | 0 | 0 | 0 | 0 | 0 | 0 | 0 | 0 | 0 | 0 | 0 | 0 | 0
|  | 8470 | 12 | 454 | 22 | 353 | 19 | 3 | 51 | 11.48 | 6.54 | 284 | 99216 | 7.028 | 0 | -98.9672 | 0.2 | 0 | 0 | 0 | 0 | 0 | 0 | 0 | 0 | 0 | 0 | 0 | 0 | 0 | 0 | 0 | 0 | 0 | 0
|  | 8471 | 12 | 455 | 23 | 353 | 19 | 3 | 51 | 11.05 | 6.74 | 287 | 99233 | 6.933 | 0 | -113.1463 | 0.2 | 0 | 0 | 0 | 0 | 0 | 0 | 0 | 0 | 0 | 0 | 0 | 0 | 0 | 0 | 0 | 0 | 0 | 0
|  | 8472 | 12 | 456 | 24 | 353 | 19 | 3 | 51 | 10.84 | 6.59 | 290 | 99243 | 6.885 | 0 | -138.699 | 0.2 | 0 | 0 | 0 | 0 | 0 | 0 | 0 | 0 | 0 | 0 | 0 | 0 | 0 | 0 | 0 | 0 | 0 | 0
|  | 8473 | 12 | 457 | 1 | 354 | 20 | 4 | 51 | 10.64 | 6.43 | 294 | 99253 | 6.843 | 0 | 173.4456 | 0.2 | 0 | 0 | 0 | 0 | 0 | 0 | 0 | 0 | 0 | 0 | 0 | 0 | 0 | 0 | 0 | 0 | 0 | 0
|  | 8474 | 12 | 458 | 2 | 354 | 20 | 4 | 51 | 10.43 | 6.28 | 298 | 99263 | 6.794 | 0 | 130.5414 | 0.2 | 0 | 0 | 0 | 0 | 0 | 0 | 0 | 0 | 0 | 0 | 0 | 0 | 0 | 0 | 0 | 0 | 0 | 0
|  | 8475 | 12 | 459 | 3 | 354 | 20 | 4 | 51 | 9.98 | 6.5 | 304 | 99259 | 6.624 | 0 | 108.9669 | 0.2 | 0 | 0 | 0 | 0 | 0 | 0 | 0 | 0 | 0 | 0 | 0 | 0 | 0 | 0 | 0 | 0 | 0 | 0
|  | 8476 | 12 | 460 | 4 | 354 | 20 | 4 | 51 | 9.54 | 6.72 | 311 | 99256 | 6.461 | 0 | 96.2131 | 0.2 | 0 | 0 | 0 | 0 | 0 | 0 | 0 | 0 | 0 | 0 | 0 | 0 | 0 | 0 | 0 | 0 | 0 | 0
|  | 8477 | 12 | 461 | 5 | 354 | 20 | 4 | 51 | 9.09 | 6.94 | 317 | 99253 | 6.298 | 0 | 86.6823 | 0.2 | 0 | 0 | 0 | 0 | 0 | 0 | 0 | 0 | 0 | 0 | 0 | 0 | 0 | 0 | 0 | 0 | 0 | 0
|  | 8478 | 12 | 462 | 6 | 354 | 20 | 4 | 51 | 9.02 | 6.76 | 323 | 99263 | 6.307 | 0 | 78.3151 | 0.2 | 0 | 0 | 0 | 0 | 0 | 0 | 0 | 0 | 0 | 0 | 0 | 0 | 0 | 0 | 0 | 0 | 0 | 0
|  | 8479 | 12 | 463 | 7 | 354 | 20 | 4 | 51 | 8.95 | 6.59 | 328 | 99272 | 6.317 | 0 | 70.1318 | 0.2 | 0 | 0 | 0 | 0 | 0 | 0 | 0 | 0 | 0 | 0 | 0 | 0 | 0 | 0 | 0 | 0 | 0 | 0
|  | 8480 | 12 | 464 | 8 | 354 | 20 | 4 | 51 | 8.88 | 6.41 | 333 | 99282 | 6.325 | 0 | 61.5034 | 0.2 | 0 | 0 | 0 | 0 | 0 | 0 | 0 | 0 | 0 | 0 | 0 | 0 | 0 | 0 | 0 | 0 | 0 | 0
|  | 8481 | 12 | 465 | 9 | 354 | 20 | 4 | 51 | 9.98 | 6.5 | 338 | 99328 | 6.701 | 7.8298 | 51.9124 | 0.2 | 15.5736 | 15.5736 | 15.5736 | 15.5736 | 15.5736 | 15.5736 | 15.5736 | 15.5736 | 24.7696 | 24.7696 | 24.7696 | 24.7696 | 24.7696 | 24.7696 | 24.7696 | 24.7696 | 30 | 30
|  | 8482 | 12 | 466 | 10 | 354 | 20 | 4 | 51 | 11.08 | 6.58 | 342 | 99375 | 7.092 | 16.3991 | 40.895 | 0.2 | 72.3697 | 72.3697 | 370.4533 | 72.3697 | 416.5471 | 72.3697 | 72.3697 | 72.3697 | 78.6234 | 78.6234 | 384.1516 | 78.6234 | 416.7449 | 78.6234 | 78.6234 | 78.6234 | 205.9616 | 71.9629
|  | 8483 | 12 | 467 | 11 | 354 | 20 | 4 | 51 | 12.18 | 6.66 | 346 | 99421 | 7.5 | 23.1099 | 28.1239 | 0.2 | 102.5655 | 102.5655 | 359.1076 | 102.5655 | 582.5435 | 102.5655 | 102.5655 | 102.5655 | 108.7043 | 108.7043 | 454.3307 | 108.7043 | 612.3238 | 108.7043 | 108.7043 | 108.7043 | 332.1203 | 99.8728
|  | 8484 | 12 | 468 | 12 | 354 | 20 | 4 | 51 | 12.31 | 6.47 | 349 | 99401 | 7.487 | 27.3376 | 13.6424 | 0.2 | 118.3685 | 118.3685 | 224.9769 | 118.3685 | 557.6121 | 118.3685 | 118.3685 | 118.3685 | 133.7514 | 133.7514 | 374.3633 | 133.7514 | 609.5719 | 133.7514 | 223.5963 | 133.7514 | 363.9208 | 130.2526
|  | 8485 | 12 | 469 | 13 | 354 | 20 | 4 | 51 | 12.44 | 6.29 | 352 | 99381 | 7.472 | 28.5541 | -1.8785 | 0.2 | 129.4534 | 129.4534 | 129.4534 | 129.4534 | 651.3251 | 129.4534 | 146.5698 | 129.4534 | 140.7956 | 140.7956 | 329.6126 | 140.7956 | 710.7347 | 140.7956 | 353.8188 | 140.7956 | 417.2244 | 133.0804
|  | 8486 | 12 | 470 | 14 | 354 | 20 | 4 | 51 | 12.57 | 6.1 | 354 | 99361 | 7.457 | 26.5824 | -17.2466 | 0.2 | 122.4238 | 122.4238 | 122.4238 | 122.4238 | 566.4027 | 122.4238 | 260.2538 | 122.4238 | 140.9966 | 140.9966 | 208.0206 | 140.9966 | 619.4216 | 140.9966 | 402.9417 | 140.9966 | 372.3201 | 139.7039
|  | 8487 | 12 | 471 | 15 | 354 | 20 | 4 | 51 | 12.09 | 6.15 | 357 | 99391 | 7.236 | 21.7032 | -31.353 | 0.2 | 106.9099 | 106.9099 | 106.9099 | 106.9099 | 584.0458 | 106.9099 | 397.6176 | 106.9099 | 117.9666 | 117.9666 | 117.9666 | 117.9666 | 612.5983 | 117.9666 | 480.7736 | 117.9666 | 334.8593 | 112.4804
|  | 8488 | 12 | 472 | 16 | 354 | 20 | 4 | 51 | 11.61 | 6.21 | 1 | 99421 | 7.022 | 14.491 | -43.6884 | 0.2 | 63.4639 | 63.4639 | 63.4639 | 63.4639 | 170.2293 | 63.4639 | 165.4498 | 63.4639 | 89.1005 | 89.1005 | 89.1005 | 89.1005 | 191.5779 | 89.1005 | 188.1984 | 89.1005 | 138.0451 | 99.8854
|  | 8489 | 12 | 473 | 17 | 354 | 20 | 4 | 51 | 11.13 | 6.26 | 4 | 99450 | 6.812 | 5.5618 | -54.326 | 0.2 | 32.5002 | 32.5002 | 32.5002 | 32.5002 | 327.4465 | 32.5002 | 443.3542 | 32.5002 | 40.1119 | 40.1119 | 40.1119 | 40.1119 | 283.4953 | 40.1119 | 365.4544 | 40.1119 | 91.0546 | 41.8047
|  | 8490 | 12 | 474 | 18 | 354 | 20 | 4 | 51 | 10.59 | 6.33 | 5 | 99503 | 6.814 | 0 | -63.6416 | 0.2 | 0 | 0 | 0 | 0 | 0 | 0 | 0 | 0 | 0 | 0 | 0 | 0 | 0 | 0 | 0 | 0 | 0 | 0
|  | 8491 | 12 | 475 | 19 | 354 | 20 | 4 | 51 | 10.05 | 6.4 | 7 | 99556 | 6.806 | 0 | -72.1139 | 0.2 | 0 | 0 | 0 | 0 | 0 | 0 | 0 | 0 | 0 | 0 | 0 | 0 | 0 | 0 | 0 | 0 | 0 | 0
|  | 8492 | 12 | 476 | 20 | 354 | 20 | 4 | 51 | 9.51 | 6.47 | 8 | 99609 | 6.788 | 0 | -80.2766 | 0.2 | 0 | 0 | 0 | 0 | 0 | 0 | 0 | 0 | 0 | 0 | 0 | 0 | 0 | 0 | 0 | 0 | 0 | 0
|  | 8493 | 12 | 477 | 21 | 354 | 20 | 4 | 51 | 8.99 | 6.69 | 7 | 99668 | 6.595 | 0 | -88.8111 | 0.2 | 0 | 0 | 0 | 0 | 0 | 0 | 0 | 0 | 0 | 0 | 0 | 0 | 0 | 0 | 0 | 0 | 0 | 0
|  | 8494 | 12 | 478 | 22 | 354 | 20 | 4 | 51 | 8.48 | 6.91 | 7 | 99727 | 6.409 | 0 | -98.8566 | 0.2 | 0 | 0 | 0 | 0 | 0 | 0 | 0 | 0 | 0 | 0 | 0 | 0 | 0 | 0 | 0 | 0 | 0 | 0
|  | 8495 | 12 | 479 | 23 | 354 | 20 | 4 | 51 | 7.97 | 7.13 | 6 | 99787 | 6.228 | 0 | -112.9808 | 0.2 | 0 | 0 | 0 | 0 | 0 | 0 | 0 | 0 | 0 | 0 | 0 | 0 | 0 | 0 | 0 | 0 | 0 | 0
|  | 8496 | 12 | 480 | 24 | 354 | 20 | 4 | 51 | 7.83 | 7.2 | 5 | 99806 | 6.194 | 0 | -138.3963 | 0.2 | 0 | 0 | 0 | 0 | 0 | 0 | 0 | 0 | 0 | 0 | 0 | 0 | 0 | 0 | 0 | 0 | 0 | 0
|  | 8497 | 12 | 481 | 1 | 355 | 21 | 5 | 51 | 7.7 | 7.28 | 5 | 99826 | 6.163 | 0 | 173.8491 | 0.2 | 0 | 0 | 0 | 0 | 0 | 0 | 0 | 0 | 0 | 0 | 0 | 0 | 0 | 0 | 0 | 0 | 0 | 0
|  | 8498 | 12 | 482 | 2 | 355 | 21 | 5 | 51 | 7.56 | 7.35 | 4 | 99846 | 6.129 | 0 | 130.7459 | 0.2 | 0 | 0 | 0 | 0 | 0 | 0 | 0 | 0 | 0 | 0 | 0 | 0 | 0 | 0 | 0 | 0 | 0 | 0
|  | 8499 | 12 | 483 | 3 | 355 | 21 | 5 | 51 | 7.32 | 7.62 | 6 | 99819 | 6.031 | 0 | 109.0676 | 0.2 | 0 | 0 | 0 | 0 | 0 | 0 | 0 | 0 | 0 | 0 | 0 | 0 | 0 | 0 | 0 | 0 | 0 | 0
|  | 8500 | 12 | 484 | 4 | 355 | 21 | 5 | 51 | 7.08 | 7.89 | 7 | 99793 | 5.933 | 0 | 96.2793 | 0.2 | 0 | 0 | 0 | 0 | 0 | 0 | 0 | 0 | 0 | 0 | 0 | 0 | 0 | 0 | 0 | 0 | 0 | 0
|  | 8501 | 12 | 485 | 5 | 355 | 21 | 5 | 51 | 6.83 | 8.17 | 9 | 99767 | 5.833 | 0 | 86.7365 | 0.2 | 0 | 0 | 0 | 0 | 0 | 0 | 0 | 0 | 0 | 0 | 0 | 0 | 0 | 0 | 0 | 0 | 0 | 0
|  | 8502 | 12 | 486 | 6 | 355 | 21 | 5 | 51 | 6.73 | 8.12 | 9 | 99826 | 5.825 | 0 | 78.3663 | 0.2 | 0 | 0 | 0 | 0 | 0 | 0 | 0 | 0 | 0 | 0 | 0 | 0 | 0 | 0 | 0 | 0 | 0 | 0
|  | 8503 | 12 | 487 | 7 | 355 | 21 | 5 | 51 | 6.63 | 8.08 | 9 | 99885 | 5.816 | 0 | 70.1852 | 0.2 | 0 | 0 | 0 | 0 | 0 | 0 | 0 | 0 | 0 | 0 | 0 | 0 | 0 | 0 | 0 | 0 | 0 | 0
|  | 8504 | 12 | 488 | 8 | 355 | 21 | 5 | 51 | 6.53 | 8.04 | 9 | 99945 | 5.807 | 0 | 61.563 | 0.2 | 0 | 0 | 0 | 0 | 0 | 0 | 0 | 0 | 0 | 0 | 0 | 0 | 0 | 0 | 0 | 0 | 0 | 0
|  | 8505 | 12 | 489 | 9 | 355 | 21 | 5 | 51 | 7.45 | 7.89 | 9 | 99997 | 6.047 | 7.7521 | 51.9817 | 0.2 | 13.989 | 13.989 | 13.989 | 13.989 | 13.989 | 13.989 | 13.989 | 13.989 | 22.2733 | 22.2733 | 22.2733 | 22.2733 | 22.2733 | 22.2733 | 22.2733 | 22.2733 | 27 | 27
|  | 8506 | 12 | 490 | 10 | 355 | 21 | 5 | 51 | 8.36 | 7.75 | 9 | 100050 | 6.287 | 16.3321 | 40.9776 | 0.2 | 43.8363 | 43.8363 | 66.8828 | 43.8363 | 70.3693 | 43.8363 | 43.8363 | 43.8363 | 66.0061 | 66.0061 | 89.5845 | 66.0061 | 92.0498 | 66.0061 | 66.0061 | 66.0061 | 87.5713 | 77.2729
|  | 8507 | 12 | 491 | 11 | 355 | 21 | 5 | 51 | 9.28 | 7.6 | 9 | 100103 | 6.534 | 23.0582 | 28.2217 | 0.2 | 98.6011 | 98.6011 | 361.6455 | 98.6011 | 588.7304 | 98.6011 | 98.6011 | 98.6011 | 101.5216 | 101.5216 | 454.9529 | 101.5216 | 615.5262 | 101.5216 | 101.5216 | 101.5216 | 327.5153 | 90.7323
|  | 8508 | 12 | 492 | 12 | 355 | 21 | 5 | 51 | 9.54 | 7.38 | 7 | 100093 | 6.334 | 27.3061 | 13.7537 | 0.2 | 119.0324 | 119.0324 | 218.6601 | 119.0324 | 526.0644 | 119.0324 | 119.0324 | 119.0324 | 137.0886 | 137.0886 | 360.5134 | 137.0886 | 577.881 | 137.0886 | 219.6185 | 137.0886 | 351.284 | 134.9413
|  | 8509 | 12 | 493 | 13 | 355 | 21 | 5 | 51 | 9.81 | 7.16 | 6 | 100083 | 6.13 | 28.5461 | -1.7607 | 0.2 | 124.9576 | 124.9576 | 124.9576 | 124.9576 | 439.9489 | 124.9576 | 134.6405 | 124.9576 | 156.319 | 156.319 | 270.6956 | 156.319 | 500.2749 | 156.319 | 284.3893 | 156.319 | 335.1193 | 163.6835
|  | 8510 | 12 | 494 | 14 | 355 | 21 | 5 | 51 | 10.08 | 6.94 | 4 | 100073 | 5.917 | 26.5982 | -17.1319 | 0.2 | 121.7508 | 121.7508 | 121.7508 | 121.7508 | 458.5465 | 121.7508 | 225.5679 | 121.7508 | 151.6133 | 151.6133 | 202.9876 | 151.6133 | 514.5478 | 151.6133 | 349.8071 | 151.6133 | 335.2928 | 158.8214
|  | 8511 | 12 | 495 | 15 | 355 | 21 | 5 | 51 | 9.96 | 7.11 | 8 | 100080 | 6.054 | 21.7397 | -31.2484 | 0.2 | 100.117 | 100.117 | 100.117 | 100.117 | 684.5801 | 100.117 | 454.7554 | 100.117 | 100.4084 | 100.4084 | 100.4084 | 100.4084 | 706.4453 | 100.4084 | 543.9347 | 100.4084 | 361.8054 | 89.2029
|  | 8512 | 12 | 496 | 16 | 355 | 21 | 5 | 51 | 9.83 | 7.28 | 11 | 100086 | 6.185 | 14.5436 | -43.596 | 0.2 | 81.7869 | 81.7869 | 81.7869 | 81.7869 | 419.2935 | 81.7869 | 403.1449 | 81.7869 | 98.4149 | 98.4149 | 98.4149 | 98.4149 | 422.5579 | 98.4149 | 411.1391 | 98.4149 | 220.3183 | 99.4174
|  | 8513 | 12 | 497 | 17 | 355 | 21 | 5 | 51 | 9.71 | 7.45 | 15 | 100093 | 6.316 | 5.6261 | -54.2441 | 0.2 | 24.3315 | 24.3315 | 24.3315 | 24.3315 | 65.5947 | 24.3315 | 81.6372 | 24.3315 | 36.492 | 36.492 | 36.492 | 36.492 | 70.5884 | 36.492 | 81.9322 | 36.492 | 49.6431 | 42.6867
|  | 8514 | 12 | 498 | 18 | 355 | 21 | 5 | 51 | 9.13 | 6.78 | 16 | 100156 | 6.205 | 0 | -63.5672 | 0.2 | 0 | 0 | 0 | 0 | 0 | 0 | 0 | 0 | 0 | 0 | 0 | 0 | 0 | 0 | 0 | 0 | 0 | 0
|  | 8515 | 12 | 499 | 19 | 355 | 21 | 5 | 51 | 8.54 | 6.11 | 17 | 100218 | 6.087 | 0 | -72.0431 | 0.2 | 0 | 0 | 0 | 0 | 0 | 0 | 0 | 0 | 0 | 0 | 0 | 0 | 0 | 0 | 0 | 0 | 0 | 0
|  | 8516 | 12 | 500 | 20 | 355 | 21 | 5 | 51 | 7.96 | 5.45 | 19 | 100281 | 5.972 | 0 | -80.2047 | 0.2 | 0 | 0 | 0 | 0 | 0 | 0 | 0 | 0 | 0 | 0 | 0 | 0 | 0 | 0 | 0 | 0 | 0 | 0
|  | 8517 | 12 | 501 | 21 | 355 | 21 | 5 | 51 | 7.63 | 4.95 | 18 | 100311 | 5.838 | 0 | -88.7315 | 0.2 | 0 | 0 | 0 | 0 | 0 | 0 | 0 | 0 | 0 | 0 | 0 | 0 | 0 | 0 | 0 | 0 | 0 | 0
|  | 8518 | 12 | 502 | 22 | 355 | 21 | 5 | 51 | 7.3 | 4.46 | 18 | 100340 | 5.708 | 0 | -98.7565 | 0.2 | 0 | 0 | 0 | 0 | 0 | 0 | 0 | 0 | 0 | 0 | 0 | 0 | 0 | 0 | 0 | 0 | 0 | 0
|  | 8519 | 12 | 503 | 23 | 355 | 21 | 5 | 51 | 6.97 | 3.96 | 18 | 100370 | 5.58 | 0 | -112.829 | 0.2 | 0 | 0 | 0 | 0 | 0 | 0 | 0 | 0 | 0 | 0 | 0 | 0 | 0 | 0 | 0 | 0 | 0 | 0
|  | 8520 | 12 | 504 | 24 | 355 | 21 | 5 | 51 | 7.15 | 3.64 | 16 | 100376 | 5.566 | 0 | -138.1089 | 0.2 | 0 | 0 | 0 | 0 | 0 | 0 | 0 | 0 | 0 | 0 | 0 | 0 | 0 | 0 | 0 | 0 | 0 | 0
|  | 8521 | 12 | 505 | 1 | 356 | 22 | 6 | 51 | 7.34 | 3.31 | 15 | 100383 | 5.555 | 0 | 174.2562 | 0.2 | 0 | 0 | 0 | 0 | 0 | 0 | 0 | 0 | 0 | 0 | 0 | 0 | 0 | 0 | 0 | 0 | 0 | 0
|  | 8522 | 12 | 506 | 2 | 356 | 22 | 6 | 51 | 7.52 | 2.99 | 13 | 100390 | 5.539 | 0 | 130.9662 | 0.2 | 0 | 0 | 0 | 0 | 0 | 0 | 0 | 0 | 0 | 0 | 0 | 0 | 0 | 0 | 0 | 0 | 0 | 0
|  | 8523 | 12 | 507 | 3 | 356 | 22 | 6 | 51 | 6.98 | 3.05 | 15 | 100367 | 5.354 | 0 | 109.1811 | 0.2 | 0 | 0 | 0 | 0 | 0 | 0 | 0 | 0 | 0 | 0 | 0 | 0 | 0 | 0 | 0 | 0 | 0 | 0
|  | 8524 | 12 | 508 | 4 | 356 | 22 | 6 | 51 | 6.44 | 3.1 | 16 | 100343 | 5.174 | 0 | 96.3554 | 0.2 | 0 | 0 | 0 | 0 | 0 | 0 | 0 | 0 | 0 | 0 | 0 | 0 | 0 | 0 | 0 | 0 | 0 | 0
|  | 8525 | 12 | 509 | 5 | 356 | 22 | 6 | 51 | 5.9 | 3.16 | 18 | 100320 | 4.999 | 0 | 86.7988 | 0.2 | 0 | 0 | 0 | 0 | 0 | 0 | 0 | 0 | 0 | 0 | 0 | 0 | 0 | 0 | 0 | 0 | 0 | 0
|  | 8526 | 12 | 510 | 6 | 356 | 22 | 6 | 51 | 5.92 | 3.11 | 19 | 100330 | 4.967 | 0 | 78.4246 | 0.2 | 0 | 0 | 0 | 0 | 0 | 0 | 0 | 0 | 0 | 0 | 0 | 0 | 0 | 0 | 0 | 0 | 0 | 0
|  | 8527 | 12 | 511 | 7 | 356 | 22 | 6 | 51 | 5.94 | 3.06 | 21 | 100340 | 4.934 | 0 | 70.245 | 0.2 | 0 | 0 | 0 | 0 | 0 | 0 | 0 | 0 | 0 | 0 | 0 | 0 | 0 | 0 | 0 | 0 | 0 | 0
|  | 8528 | 12 | 512 | 8 | 356 | 22 | 6 | 51 | 5.96 | 3.01 | 22 | 100350 | 4.902 | 0 | 61.6283 | 0.2 | 0 | 0 | 0 | 0 | 0 | 0 | 0 | 0 | 0 | 0 | 0 | 0 | 0 | 0 | 0 | 0 | 0 | 0
|  | 8529 | 12 | 513 | 9 | 356 | 22 | 6 | 51 | 7.26 | 2.49 | 22 | 100353 | 5.228 | 7.6799 | 52.0562 | 0.2 | 14.5187 | 14.5187 | 14.5187 | 14.5187 | 14.5187 | 14.5187 | 14.5187 | 14.5187 | 23.1065 | 23.1065 | 23.1065 | 23.1065 | 23.1065 | 23.1065 | 23.1065 | 23.1065 | 28 | 28
|  | 8530 | 12 | 514 | 10 | 356 | 22 | 6 | 51 | 8.56 | 1.97 | 23 | 100357 | 5.567 | 16.2714 | 41.0646 | 0.2 | 65.1806 | 65.1806 | 467.9428 | 65.1806 | 527.4516 | 65.1806 | 65.1806 | 65.1806 | 62.2419 | 62.2419 | 473.5783 | 62.2419 | 515.6573 | 62.2419 | 62.2419 | 62.2419 | 230.3419 | 51.3866
|  | 8531 | 12 | 515 | 11 | 356 | 22 | 6 | 51 | 9.86 | 1.45 | 23 | 100360 | 5.918 | 23.0134 | 28.3228 | 0.2 | 89.1458 | 89.1458 | 427.5017 | 89.1458 | 716.9419 | 89.1458 | 89.1458 | 89.1458 | 80.03 | 80.03 | 533.4806 | 80.03 | 738.1457 | 80.03 | 80.03 | 80.03 | 367.3403 | 64.4203
|  | 8532 | 12 | 516 | 12 | 356 | 22 | 6 | 51 | 10.34 | 1.49 | 17 | 100307 | 5.858 | 27.2819 | 13.8666 | 0.2 | 102.6671 | 102.6671 | 281.083 | 102.6671 | 825.4167 | 102.6671 | 102.6671 | 102.6671 | 89.2149 | 89.2149 | 486.8602 | 89.2149 | 871.7623 | 89.2149 | 234.5421 | 89.2149 | 454.8578 | 70.9183
|  | 8533 | 12 | 517 | 13 | 356 | 22 | 6 | 51 | 10.82 | 1.52 | 12 | 100254 | 5.785 | 28.5457 | -1.6432 | 0.2 | 118.8971 | 118.8971 | 118.8971 | 118.8971 | 762.5749 | 118.8971 | 137.3624 | 118.8971 | 115.0227 | 115.0227 | 349.6638 | 115.0227 | 817.8696 | 115.0227 | 375.7776 | 115.0227 | 449.4292 | 99.1313
|  | 8534 | 12 | 518 | 14 | 356 | 22 | 6 | 51 | 11.3 | 1.56 | 6 | 100202 | 5.702 | 26.6213 | -17.0193 | 0.2 | 123.0162 | 123.0162 | 123.0162 | 123.0162 | 548.4176 | 123.0162 | 253.2314 | 123.0162 | 143.2237 | 143.2237 | 208.8241 | 143.2237 | 601.7043 | 143.2237 | 392.9762 | 143.2237 | 365.7654 | 142.7773
|  | 8535 | 12 | 519 | 15 | 356 | 22 | 6 | 51 | 11.21 | 1.27 | 339 | 100166 | 5.676 | 21.7829 | -31.1474 | 0.2 | 93.6639 | 93.6639 | 93.6639 | 93.6639 | 714.1928 | 93.6639 | 468.6917 | 93.6639 | 89.986 | 89.986 | 89.986 | 89.986 | 733.65 | 89.986 | 560.0545 | 89.986 | 367.724 | 77.9745
|  | 8536 | 12 | 520 | 16 | 356 | 22 | 6 | 51 | 11.11 | 0.99 | 312 | 100129 | 5.646 | 14.6022 | -43.5082 | 0.2 | 67.6415 | 67.6415 | 67.6415 | 67.6415 | 597.4252 | 67.6415 | 570.5313 | 67.6415 | 66.1551 | 66.1551 | 66.1551 | 66.1551 | 575.3311 | 66.1551 | 556.3143 | 66.1551 | 247.45 | 57.15
|  | 8537 | 12 | 521 | 17 | 356 | 22 | 6 | 51 | 11.02 | 0.7 | 286 | 100093 | 5.62 | 5.6958 | -54.1676 | 0.2 | 35.3442 | 35.3442 | 35.3442 | 35.3442 | 150.7475 | 35.3442 | 195.1643 | 35.3442 | 47.9012 | 47.9012 | 47.9012 | 47.9012 | 143.4066 | 47.9012 | 174.814 | 47.9012 | 71.3943 | 51.7326
|  | 8538 | 12 | 522 | 18 | 356 | 22 | 6 | 51 | 10.92 | 1 | 336 | 100096 | 5.589 | 0 | -63.4987 | 0.2 | 0 | 0 | 0 | 0 | 0 | 0 | 0 | 0 | 0 | 0 | 0 | 0 | 0 | 0 | 0 | 0 | 0 | 0
|  | 8539 | 12 | 523 | 19 | 356 | 22 | 6 | 51 | 10.82 | 1.29 | 27 | 100100 | 5.557 | 0 | -71.9788 | 0.2 | 0 | 0 | 0 | 0 | 0 | 0 | 0 | 0 | 0 | 0 | 0 | 0 | 0 | 0 | 0 | 0 | 0 | 0
|  | 8540 | 12 | 524 | 20 | 356 | 22 | 6 | 51 | 10.73 | 1.59 | 78 | 100103 | 5.53 | 0 | -80.1403 | 0.2 | 0 | 0 | 0 | 0 | 0 | 0 | 0 | 0 | 0 | 0 | 0 | 0 | 0 | 0 | 0 | 0 | 0 | 0
|  | 8541 | 12 | 525 | 21 | 356 | 22 | 6 | 51 | 10.62 | 2.18 | 90 | 100103 | 5.582 | 0 | -88.6606 | 0.2 | 0 | 0 | 0 | 0 | 0 | 0 | 0 | 0 | 0 | 0 | 0 | 0 | 0 | 0 | 0 | 0 | 0 | 0
|  | 8542 | 12 | 526 | 22 | 356 | 22 | 6 | 51 | 10.52 | 2.78 | 103 | 100103 | 5.638 | 0 | -98.667 | 0.2 | 0 | 0 | 0 | 0 | 0 | 0 | 0 | 0 | 0 | 0 | 0 | 0 | 0 | 0 | 0 | 0 | 0 | 0
|  | 8543 | 12 | 527 | 23 | 356 | 22 | 6 | 51 | 10.42 | 3.38 | 115 | 100103 | 5.692 | 0 | -112.6907 | 0.2 | 0 | 0 | 0 | 0 | 0 | 0 | 0 | 0 | 0 | 0 | 0 | 0 | 0 | 0 | 0 | 0 | 0 | 0
|  | 8544 | 12 | 528 | 24 | 356 | 22 | 6 | 51 | 10.1 | 3.42 | 117 | 100067 | 5.85 | 0 | -137.8369 | 0.2 | 0 | 0 | 0 | 0 | 0 | 0 | 0 | 0 | 0 | 0 | 0 | 0 | 0 | 0 | 0 | 0 | 0 | 0
|  | 8545 | 12 | 529 | 1 | 357 | 23 | 7 | 51 | 9.78 | 3.45 | 119 | 100030 | 5.999 | 0 | 174.6664 | 0.2 | 0 | 0 | 0 | 0 | 0 | 0 | 0 | 0 | 0 | 0 | 0 | 0 | 0 | 0 | 0 | 0 | 0 | 0
|  | 8546 | 12 | 530 | 2 | 357 | 23 | 7 | 51 | 9.46 | 3.49 | 121 | 99994 | 6.139 | 0 | 131.2022 | 0.2 | 0 | 0 | 0 | 0 | 0 | 0 | 0 | 0 | 0 | 0 | 0 | 0 | 0 | 0 | 0 | 0 | 0 | 0
|  | 8547 | 12 | 531 | 3 | 357 | 23 | 7 | 51 | 9.46 | 4.24 | 116 | 99955 | 6.164 | 0 | 109.3074 | 0.2 | 0 | 0 | 0 | 0 | 0 | 0 | 0 | 0 | 0 | 0 | 0 | 0 | 0 | 0 | 0 | 0 | 0 | 0
|  | 8548 | 12 | 532 | 4 | 357 | 23 | 7 | 51 | 9.46 | 5 | 110 | 99915 | 6.188 | 0 | 96.4416 | 0.2 | 0 | 0 | 0 | 0 | 0 | 0 | 0 | 0 | 0 | 0 | 0 | 0 | 0 | 0 | 0 | 0 | 0 | 0
|  | 8549 | 12 | 533 | 5 | 357 | 23 | 7 | 51 | 9.46 | 5.75 | 105 | 99875 | 6.213 | 0 | 86.8694 | 0.2 | 0 | 0 | 0 | 0 | 0 | 0 | 0 | 0 | 0 | 0 | 0 | 0 | 0 | 0 | 0 | 0 | 0 | 0
|  | 8550 | 12 | 534 | 6 | 357 | 23 | 7 | 51 | 9.53 | 6.23 | 102 | 99856 | 6.445 | 0 | 78.4901 | 0.2 | 0 | 0 | 0 | 0 | 0 | 0 | 0 | 0 | 0 | 0 | 0 | 0 | 0 | 0 | 0 | 0 | 0 | 0
|  | 8551 | 12 | 535 | 7 | 357 | 23 | 7 | 51 | 9.6 | 6.71 | 99 | 99836 | 6.678 | 0 | 70.3112 | 0.2 | 0 | 0 | 0 | 0 | 0 | 0 | 0 | 0 | 0 | 0 | 0 | 0 | 0 | 0 | 0 | 0 | 0 | 0
|  | 8552 | 12 | 536 | 8 | 357 | 23 | 7 | 51 | 9.67 | 7.19 | 96 | 99816 | 6.915 | 0 | 61.6994 | 0.2 | 0 | 0 | 0 | 0 | 0 | 0 | 0 | 0 | 0 | 0 | 0 | 0 | 0 | 0 | 0 | 0 | 0 | 0
|  | 8553 | 12 | 537 | 9 | 357 | 23 | 7 | 51 | 10.13 | 7.31 | 91 | 99826 | 7.187 | 7.6134 | 52.136 | 0.2 | 8.2272 | 8.2272 | 8.2272 | 8.2272 | 8.2272 | 8.2272 | 8.2272 | 8.2272 | 13.1548 | 13.1548 | 13.1548 | 13.1548 | 13.1548 | 13.1548 | 13.1548 | 13.1548 | 16 | 16
|  | 8554 | 12 | 538 | 10 | 357 | 23 | 7 | 51 | 10.58 | 7.43 | 86 | 99836 | 7.464 | 16.2169 | 41.1561 | 0.2 | 16.56 | 16.56 | 16.56 | 16.56 | 16.56 | 16.56 | 16.56 | 16.56 | 26.3842 | 26.3842 | 26.3842 | 26.3842 | 26.3842 | 26.3842 | 26.3842 | 26.3842 | 32 | 32
|  | 8555 | 12 | 539 | 11 | 357 | 23 | 7 | 51 | 11.04 | 7.54 | 82 | 99846 | 7.755 | 22.9755 | 28.4272 | 0.2 | 19.7303 | 19.7303 | 19.7303 | 19.7303 | 19.7303 | 19.7303 | 19.7303 | 19.7303 | 31.3774 | 31.3774 | 31.3774 | 31.3774 | 31.3774 | 31.3774 | 31.3774 | 31.3774 | 38 | 38
|  | 8556 | 12 | 540 | 12 | 357 | 23 | 7 | 51 | 11.14 | 7.72 | 75 | 99823 | 7.853 | 27.2652 | 13.9813 | 0.2 | 46.0867 | 46.0867 | 46.2496 | 46.0867 | 46.7413 | 46.0867 | 46.0867 | 46.0867 | 72.7693 | 72.7693 | 73.1304 | 72.7693 | 73.478 | 72.7693 | 72.8999 | 72.7693 | 88 | 87.6523
|  | 8557 | 12 | 541 | 13 | 357 | 23 | 7 | 51 | 11.25 | 7.9 | 68 | 99800 | 7.958 | 28.5529 | -1.5259 | 0.2 | 34.5466 | 34.5466 | 34.5466 | 34.5466 | 34.5466 | 34.5466 | 34.5466 | 34.5466 | 54.6943 | 54.6943 | 54.6943 | 54.6943 | 54.6943 | 54.6943 | 54.6943 | 54.6943 | 66 | 66
|  | 8558 | 12 | 542 | 14 | 357 | 23 | 7 | 51 | 11.35 | 8.08 | 61 | 99777 | 8.058 | 26.6517 | -16.9089 | 0.2 | 21.8585 | 21.8585 | 21.8585 | 21.8585 | 21.8585 | 21.8585 | 21.8585 | 21.8585 | 34.7166 | 34.7166 | 34.7166 | 34.7166 | 34.7166 | 34.7166 | 34.7166 | 34.7166 | 42 | 42
|  | 8559 | 12 | 543 | 15 | 357 | 23 | 7 | 51 | 10.96 | 8.84 | 58 | 99843 | 7.864 | 21.8329 | -31.0501 | 0.2 | 35.0406 | 35.0406 | 35.0406 | 35.0406 | 35.0406 | 35.0406 | 35.0406 | 35.0406 | 55.5022 | 55.5022 | 55.5022 | 55.5022 | 55.5022 | 55.5022 | 55.5022 | 55.5022 | 67 | 67
|  | 8560 | 12 | 544 | 16 | 357 | 23 | 7 | 51 | 10.57 | 9.6 | 55 | 99908 | 7.673 | 14.667 | -43.425 | 0.2 | 27.6515 | 27.6515 | 27.6515 | 27.6515 | 27.6515 | 27.6515 | 27.6515 | 27.6515 | 43.8572 | 43.8572 | 43.8572 | 43.8572 | 43.8572 | 43.8572 | 43.8572 | 43.8572 | 53 | 53
|  | 8561 | 12 | 545 | 17 | 357 | 23 | 7 | 51 | 10.18 | 10.36 | 53 | 99974 | 7.487 | 5.7711 | -54.0965 | 0.2 | 26.2831 | 26.2831 | 26.2831 | 26.2831 | 82.85 | 26.2831 | 104.417 | 26.2831 | 37.6928 | 37.6928 | 37.6928 | 37.6928 | 84.5852 | 37.6928 | 99.8354 | 37.6928 | 52.2971 | 42.5482
|  | 8562 | 12 | 546 | 18 | 357 | 23 | 7 | 51 | 9.82 | 10.18 | 47 | 100057 | 7.273 | 0 | -63.4362 | 0.2 | 0 | 0 | 0 | 0 | 0 | 0 | 0 | 0 | 0 | 0 | 0 | 0 | 0 | 0 | 0 | 0 | 0 | 0
|  | 8563 | 12 | 547 | 19 | 357 | 23 | 7 | 51 | 9.46 | 10 | 42 | 100139 | 7.066 | 0 | -71.9211 | 0.2 | 0 | 0 | 0 | 0 | 0 | 0 | 0 | 0 | 0 | 0 | 0 | 0 | 0 | 0 | 0 | 0 | 0 | 0
|  | 8564 | 12 | 548 | 20 | 357 | 23 | 7 | 51 | 9.1 | 9.82 | 36 | 100222 | 6.863 | 0 | -80.0832 | 0.2 | 0 | 0 | 0 | 0 | 0 | 0 | 0 | 0 | 0 | 0 | 0 | 0 | 0 | 0 | 0 | 0 | 0 | 0
|  | 8565 | 12 | 549 | 21 | 357 | 23 | 7 | 51 | 8.86 | 9.77 | 32 | 100284 | 6.718 | 0 | -88.5982 | 0.2 | 0 | 0 | 0 | 0 | 0 | 0 | 0 | 0 | 0 | 0 | 0 | 0 | 0 | 0 | 0 | 0 | 0 | 0
|  | 8566 | 12 | 550 | 22 | 357 | 23 | 7 | 51 | 8.63 | 9.72 | 28 | 100347 | 6.58 | 0 | -98.588 | 0.2 | 0 | 0 | 0 | 0 | 0 | 0 | 0 | 0 | 0 | 0 | 0 | 0 | 0 | 0 | 0 | 0 | 0 | 0
|  | 8567 | 12 | 551 | 23 | 357 | 23 | 7 | 51 | 8.4 | 9.67 | 23 | 100409 | 6.445 | 0 | -112.5659 | 0.2 | 0 | 0 | 0 | 0 | 0 | 0 | 0 | 0 | 0 | 0 | 0 | 0 | 0 | 0 | 0 | 0 | 0 | 0
|  | 8568 | 12 | 552 | 24 | 357 | 23 | 7 | 51 | 8.35 | 9.9 | 21 | 100429 | 6.494 | 0 | -137.5806 | 0.2 | 0 | 0 | 0 | 0 | 0 | 0 | 0 | 0 | 0 | 0 | 0 | 0 | 0 | 0 | 0 | 0 | 0 | 0
|  | 8569 | 12 | 553 | 1 | 358 | 24 | 1 | 52 | 8.31 | 10.13 | 19 | 100449 | 6.547 | 0 | 175.0791 | 0.2 | 0 | 0 | 0 | 0 | 0 | 0 | 0 | 0 | 0 | 0 | 0 | 0 | 0 | 0 | 0 | 0 | 0 | 0
|  | 8570 | 12 | 554 | 2 | 358 | 24 | 1 | 52 | 8.26 | 10.36 | 17 | 100469 | 6.595 | 0 | 131.4539 | 0.2 | 0 | 0 | 0 | 0 | 0 | 0 | 0 | 0 | 0 | 0 | 0 | 0 | 0 | 0 | 0 | 0 | 0 | 0
|  | 8571 | 12 | 555 | 3 | 358 | 24 | 1 | 52 | 7.81 | 10.57 | 16 | 100492 | 6.33 | 0 | 109.4465 | 0.2 | 0 | 0 | 0 | 0 | 0 | 0 | 0 | 0 | 0 | 0 | 0 | 0 | 0 | 0 | 0 | 0 | 0 | 0
|  | 8572 | 12 | 556 | 4 | 358 | 24 | 1 | 52 | 7.36 | 10.78 | 16 | 100515 | 6.075 | 0 | 96.5378 | 0.2 | 0 | 0 | 0 | 0 | 0 | 0 | 0 | 0 | 0 | 0 | 0 | 0 | 0 | 0 | 0 | 0 | 0 | 0
|  | 8573 | 12 | 557 | 5 | 358 | 24 | 1 | 52 | 6.9 | 10.99 | 15 | 100538 | 5.825 | 0 | 86.9484 | 0.2 | 0 | 0 | 0 | 0 | 0 | 0 | 0 | 0 | 0 | 0 | 0 | 0 | 0 | 0 | 0 | 0 | 0 | 0
|  | 8574 | 12 | 558 | 6 | 358 | 24 | 1 | 52 | 6.75 | 10.61 | 14 | 100574 | 5.75 | 0 | 78.5628 | 0.2 | 0 | 0 | 0 | 0 | 0 | 0 | 0 | 0 | 0 | 0 | 0 | 0 | 0 | 0 | 0 | 0 | 0 | 0
|  | 8575 | 12 | 559 | 7 | 358 | 24 | 1 | 52 | 6.6 | 10.23 | 13 | 100610 | 5.676 | 0 | 70.3838 | 0.2 | 0 | 0 | 0 | 0 | 0 | 0 | 0 | 0 | 0 | 0 | 0 | 0 | 0 | 0 | 0 | 0 | 0 | 0
|  | 8576 | 12 | 560 | 8 | 358 | 24 | 1 | 52 | 6.45 | 9.85 | 12 | 100647 | 5.603 | 0 | 61.7763 | 0.2 | 0 | 0 | 0 | 0 | 0 | 0 | 0 | 0 | 0 | 0 | 0 | 0 | 0 | 0 | 0 | 0 | 0 | 0
|  | 8577 | 12 | 561 | 9 | 358 | 24 | 1 | 52 | 7.25 | 9.76 | 12 | 100660 | 5.785 | 7.5525 | 52.221 | 0.2 | 11.8862 | 11.8862 | 11.8862 | 11.8862 | 11.8862 | 11.8862 | 11.8862 | 11.8862 | 18.9521 | 18.9521 | 18.9521 | 18.9521 | 18.9521 | 18.9521 | 18.9521 | 18.9521 | 23 | 23
|  | 8578 | 12 | 562 | 10 | 358 | 24 | 1 | 52 | 8.04 | 9.67 | 12 | 100673 | 5.966 | 16.1687 | 41.252 | 0.2 | 63.2223 | 63.2223 | 231.3298 | 63.2223 | 254.8989 | 63.2223 | 63.2223 | 63.2223 | 75.9872 | 75.9872 | 247.126 | 75.9872 | 263.7918 | 75.9872 | 75.9872 | 75.9872 | 148.8119 | 74.8925
|  | 8579 | 12 | 563 | 11 | 358 | 24 | 1 | 52 | 8.83 | 9.59 | 12 | 100686 | 6.145 | 22.9446 | 28.535 | 0.2 | 98.2911 | 98.2911 | 386.2854 | 98.2911 | 627.9388 | 98.2911 | 98.2911 | 98.2911 | 98.8791 | 98.8791 | 482.9899 | 98.8791 | 653.8647 | 98.8791 | 98.8791 | 98.8791 | 342.3339 | 87.1135
|  | 8580 | 12 | 564 | 12 | 358 | 24 | 1 | 52 | 9.22 | 9.26 | 11 | 100670 | 6.068 | 27.2558 | 14.0978 | 0.2 | 112.1593 | 112.1593 | 274.468 | 112.1593 | 758.4428 | 112.1593 | 112.1593 | 112.1593 | 106.8102 | 106.8102 | 464.3151 | 106.8102 | 806.537 | 106.8102 | 234.7759 | 106.8102 | 434.258 | 90.9785
|  | 8581 | 12 | 565 | 13 | 358 | 24 | 1 | 52 | 9.62 | 8.92 | 10 | 100653 | 5.986 | 28.5675 | -1.4087 | 0.2 | 114.1175 | 114.1175 | 114.1175 | 114.1175 | 825.8088 | 114.1175 | 131.6189 | 114.1175 | 103.6374 | 103.6374 | 365.3513 | 103.6374 | 880.9685 | 103.6374 | 390.1022 | 103.6374 | 472.6662 | 85.0453
|  | 8582 | 12 | 566 | 14 | 358 | 24 | 1 | 52 | 10.02 | 8.59 | 9 | 100637 | 5.894 | 26.6894 | -16.8005 | 0.2 | 124.8559 | 124.8559 | 124.8559 | 124.8559 | 641.1033 | 124.8559 | 280.7249 | 124.8559 | 136.4745 | 136.4745 | 217.9529 | 136.4745 | 693.2111 | 136.4745 | 438.3851 | 136.4745 | 400.6653 | 129.5683
|  | 8583 | 12 | 567 | 15 | 358 | 24 | 1 | 52 | 9.69 | 8.51 | 10 | 100653 | 5.734 | 21.8897 | -30.9562 | 0.2 | 108.2129 | 108.2129 | 108.2129 | 108.2129 | 615.0696 | 108.2129 | 412.2366 | 108.2129 | 118.6116 | 118.6116 | 118.6116 | 118.6116 | 644.9336 | 118.6116 | 501.5091 | 118.6116 | 350.7164 | 113.2413
|  | 8584 | 12 | 568 | 16 | 358 | 24 | 1 | 52 | 9.37 | 8.44 | 10 | 100670 | 5.58 | 14.7379 | -43.3465 | 0.2 | 70.311 | 70.311 | 70.311 | 70.311 | 561.4646 | 70.311 | 533.9031 | 70.311 | 72.9496 | 72.9496 | 72.9496 | 72.9496 | 545.8741 | 72.9496 | 526.3852 | 72.9496 | 244.3715 | 66.7088
|  | 8585 | 12 | 569 | 17 | 358 | 24 | 1 | 52 | 9.04 | 8.36 | 10 | 100686 | 5.428 | 5.8518 | -54.0306 | 0.2 | 32.9979 | 32.9979 | 32.9979 | 32.9979 | 137.0762 | 32.9979 | 176.4104 | 32.9979 | 45.0754 | 45.0754 | 45.0754 | 45.0754 | 131.5116 | 45.0754 | 159.3252 | 45.0754 | 67.214 | 49.053
|  | 8586 | 12 | 570 | 18 | 358 | 24 | 1 | 52 | 8.44 | 8.09 | 11 | 100729 | 5.356 | 0 | -63.3795 | 0.2 | 0 | 0 | 0 | 0 | 0 | 0 | 0 | 0 | 0 | 0 | 0 | 0 | 0 | 0 | 0 | 0 | 0 | 0
|  | 8587 | 12 | 571 | 19 | 358 | 24 | 1 | 52 | 7.83 | 7.83 | 11 | 100772 | 5.276 | 0 | -71.8698 | 0.2 | 0 | 0 | 0 | 0 | 0 | 0 | 0 | 0 | 0 | 0 | 0 | 0 | 0 | 0 | 0 | 0 | 0 | 0
|  | 8588 | 12 | 572 | 20 | 358 | 24 | 1 | 52 | 7.23 | 7.56 | 11 | 100815 | 5.197 | 0 | -80.0334 | 0.2 | 0 | 0 | 0 | 0 | 0 | 0 | 0 | 0 | 0 | 0 | 0 | 0 | 0 | 0 | 0 | 0 | 0 | 0
|  | 8589 | 12 | 573 | 21 | 358 | 24 | 1 | 52 | 6.97 | 7.17 | 10 | 100851 | 5.107 | 0 | -88.5443 | 0.2 | 0 | 0 | 0 | 0 | 0 | 0 | 0 | 0 | 0 | 0 | 0 | 0 | 0 | 0 | 0 | 0 | 0 | 0
|  | 8590 | 12 | 574 | 22 | 358 | 24 | 1 | 52 | 6.71 | 6.78 | 10 | 100887 | 5.02 | 0 | -98.5194 | 0.2 | 0 | 0 | 0 | 0 | 0 | 0 | 0 | 0 | 0 | 0 | 0 | 0 | 0 | 0 | 0 | 0 | 0 | 0
|  | 8591 | 12 | 575 | 23 | 358 | 24 | 1 | 52 | 6.45 | 6.39 | 9 | 100923 | 4.933 | 0 | -112.4546 | 0.2 | 0 | 0 | 0 | 0 | 0 | 0 | 0 | 0 | 0 | 0 | 0 | 0 | 0 | 0 | 0 | 0 | 0 | 0
|  | 8592 | 12 | 576 | 24 | 358 | 24 | 1 | 52 | 6.53 | 6.22 | 9 | 100933 | 4.967 | 0 | -137.3398 | 0.2 | 0 | 0 | 0 | 0 | 0 | 0 | 0 | 0 | 0 | 0 | 0 | 0 | 0 | 0 | 0 | 0 | 0 | 0
|  | 8593 | 12 | 577 | 1 | 359 | 25 | 2 | 52 | 6.6 | 6.05 | 10 | 100943 | 4.998 | 0 | 175.4937 | 0.2 | 0 | 0 | 0 | 0 | 0 | 0 | 0 | 0 | 0 | 0 | 0 | 0 | 0 | 0 | 0 | 0 | 0 | 0
|  | 8594 | 12 | 578 | 2 | 359 | 25 | 2 | 52 | 6.68 | 5.88 | 10 | 100953 | 5.032 | 0 | 131.7214 | 0.2 | 0 | 0 | 0 | 0 | 0 | 0 | 0 | 0 | 0 | 0 | 0 | 0 | 0 | 0 | 0 | 0 | 0 | 0
|  | 8595 | 12 | 579 | 3 | 359 | 25 | 2 | 52 | 6.66 | 6.01 | 10 | 100966 | 4.982 | 0 | 109.5986 | 0.2 | 0 | 0 | 0 | 0 | 0 | 0 | 0 | 0 | 0 | 0 | 0 | 0 | 0 | 0 | 0 | 0 | 0 | 0
|  | 8596 | 12 | 580 | 4 | 359 | 25 | 2 | 52 | 6.64 | 6.15 | 9 | 100980 | 4.931 | 0 | 96.6441 | 0.2 | 0 | 0 | 0 | 0 | 0 | 0 | 0 | 0 | 0 | 0 | 0 | 0 | 0 | 0 | 0 | 0 | 0 | 0
|  | 8597 | 12 | 581 | 5 | 359 | 25 | 2 | 52 | 6.62 | 6.29 | 9 | 100993 | 4.881 | 0 | 87.0356 | 0.2 | 0 | 0 | 0 | 0 | 0 | 0 | 0 | 0 | 0 | 0 | 0 | 0 | 0 | 0 | 0 | 0 | 0 | 0
|  | 8598 | 12 | 582 | 6 | 359 | 25 | 2 | 52 | 6.5 | 6 | 10 | 101029 | 4.858 | 0 | 78.6427 | 0.2 | 0 | 0 | 0 | 0 | 0 | 0 | 0 | 0 | 0 | 0 | 0 | 0 | 0 | 0 | 0 | 0 | 0 | 0
|  | 8599 | 12 | 583 | 7 | 359 | 25 | 2 | 52 | 6.38 | 5.7 | 11 | 101065 | 4.834 | 0 | 70.4628 | 0.2 | 0 | 0 | 0 | 0 | 0 | 0 | 0 | 0 | 0 | 0 | 0 | 0 | 0 | 0 | 0 | 0 | 0 | 0
|  | 8600 | 12 | 584 | 8 | 359 | 25 | 2 | 52 | 6.26 | 5.41 | 11 | 101101 | 4.81 | 0 | 61.8591 | 0.2 | 0 | 0 | 0 | 0 | 0 | 0 | 0 | 0 | 0 | 0 | 0 | 0 | 0 | 0 | 0 | 0 | 0 | 0
|  | 8601 | 12 | 585 | 9 | 359 | 25 | 2 | 52 | 7.7 | 5.17 | 12 | 101151 | 5.112 | 7.4971 | 52.3111 | 0.2 | 13.4663 | 13.4663 | 13.4663 | 13.4663 | 13.4663 | 13.4663 | 13.4663 | 13.4663 | 21.4452 | 21.4452 | 21.4452 | 21.4452 | 21.4452 | 21.4452 | 21.4452 | 21.4452 | 26 | 26
|  | 8602 | 12 | 586 | 10 | 359 | 25 | 2 | 52 | 9.14 | 4.93 | 12 | 101200 | 5.418 | 16.1268 | 41.3524 | 0.2 | 62.3827 | 62.3827 | 222.6111 | 62.3827 | 244.431 | 62.3827 | 62.3827 | 62.3827 | 75.207 | 75.207 | 238.0893 | 75.207 | 253.5183 | 75.207 | 75.207 | 75.207 | 144.2648 | 74.1428
|  | 8603 | 12 | 587 | 11 | 359 | 25 | 2 | 52 | 10.58 | 4.69 | 12 | 101250 | 5.727 | 22.9205 | 28.6462 | 0.2 | 97.7551 | 97.7551 | 387.2329 | 97.7551 | 627.6787 | 97.7551 | 97.7551 | 97.7551 | 98.0339 | 98.0339 | 483.2672 | 98.0339 | 653.2881 | 98.0339 | 98.0339 | 98.0339 | 341.4306 | 86.1063
|  | 8604 | 12 | 588 | 12 | 359 | 25 | 2 | 52 | 11.16 | 4.46 | 11 | 101220 | 5.72 | 27.2538 | 14.2161 | 0.2 | 104.8472 | 104.8472 | 280.4798 | 104.8472 | 798.1231 | 104.8472 | 104.8472 | 104.8472 | 94.6681 | 94.6681 | 479.3574 | 94.6681 | 845.3864 | 94.6681 | 230.9752 | 94.6681 | 446.4447 | 78.0446
|  | 8605 | 12 | 589 | 13 | 359 | 25 | 2 | 52 | 11.75 | 4.23 | 9 | 101190 | 5.706 | 28.5898 | -1.2916 | 0.2 | 106.2971 | 106.2971 | 106.2971 | 106.2971 | 871.4146 | 106.2971 | 123.5484 | 106.2971 | 90.3263 | 90.3263 | 373.0508 | 90.3263 | 926.269 | 90.3263 | 397.4478 | 90.3263 | 487.8224 | 70.7383
|  | 8606 | 12 | 590 | 14 | 359 | 25 | 2 | 52 | 12.34 | 4 | 8 | 101161 | 5.681 | 26.7345 | -16.6941 | 0.2 | 102.8335 | 102.8335 | 102.8335 | 102.8335 | 843.2666 | 102.8335 | 324.891 | 102.8335 | 88.9531 | 88.9531 | 207.2597 | 88.9531 | 887.8434 | 88.9531 | 521.2965 | 88.9531 | 459.9495 | 70.5812
|  | 8607 | 12 | 591 | 15 | 359 | 25 | 2 | 52 | 11.81 | 4.13 | 9 | 101164 | 5.708 | 21.9533 | -30.866 | 0.2 | 86.4693 | 86.4693 | 86.4693 | 86.4693 | 786.7114 | 86.4693 | 504.9912 | 86.4693 | 73.3637 | 73.3637 | 73.3637 | 73.3637 | 801.0235 | 73.3637 | 601.8172 | 73.3637 | 385.1745 | 56.3502
|  | 8608 | 12 | 592 | 16 | 359 | 25 | 2 | 52 | 11.27 | 4.26 | 10 | 101167 | 5.723 | 14.815 | -43.2725 | 0.2 | 65.0738 | 65.0738 | 65.0738 | 65.0738 | 633.1887 | 65.0738 | 599.9233 | 65.0738 | 59.6532 | 59.6532 | 59.6532 | 59.6532 | 607.3 | 59.6532 | 583.7777 | 59.6532 | 254.7575 | 48.383
|  | 8609 | 12 | 593 | 17 | 359 | 25 | 2 | 52 | 10.74 | 4.39 | 10 | 101171 | 5.733 | 5.938 | -53.9701 | 0.2 | 43.0434 | 43.0434 | 43.0434 | 43.0434 | 130.0043 | 43.0434 | 162.6035 | 43.0434 | 60.3814 | 60.3814 | 60.3814 | 60.3814 | 132.7452 | 60.3814 | 155.7963 | 60.3814 | 82.0657 | 66.6888
|  | 8610 | 12 | 594 | 18 | 359 | 25 | 2 | 52 | 10.28 | 4.16 | 10 | 101207 | 5.646 | 0 | -63.3287 | 0.2 | 0 | 0 | 0 | 0 | 0 | 0 | 0 | 0 | 0 | 0 | 0 | 0 | 0 | 0 | 0 | 0 | 0 | 0
|  | 8611 | 12 | 595 | 19 | 359 | 25 | 2 | 52 | 9.82 | 3.93 | 10 | 101243 | 5.559 | 0 | -71.8251 | 0.2 | 0 | 0 | 0 | 0 | 0 | 0 | 0 | 0 | 0 | 0 | 0 | 0 | 0 | 0 | 0 | 0 | 0 | 0
|  | 8612 | 12 | 596 | 20 | 359 | 25 | 2 | 52 | 9.37 | 3.7 | 9 | 101279 | 5.475 | 0 | -79.991 | 0.2 | 0 | 0 | 0 | 0 | 0 | 0 | 0 | 0 | 0 | 0 | 0 | 0 | 0 | 0 | 0 | 0 | 0 | 0
|  | 8613 | 12 | 597 | 21 | 359 | 25 | 2 | 52 | 9.12 | 3.33 | 7 | 101306 | 5.442 | 0 | -88.499 | 0.2 | 0 | 0 | 0 | 0 | 0 | 0 | 0 | 0 | 0 | 0 | 0 | 0 | 0 | 0 | 0 | 0 | 0 | 0
|  | 8614 | 12 | 598 | 22 | 359 | 25 | 2 | 52 | 8.87 | 2.96 | 5 | 101332 | 5.409 | 0 | -98.4612 | 0.2 | 0 | 0 | 0 | 0 | 0 | 0 | 0 | 0 | 0 | 0 | 0 | 0 | 0 | 0 | 0 | 0 | 0 | 0
|  | 8615 | 12 | 599 | 23 | 359 | 25 | 2 | 52 | 8.62 | 2.59 | 3 | 101359 | 5.375 | 0 | -112.3566 | 0.2 | 0 | 0 | 0 | 0 | 0 | 0 | 0 | 0 | 0 | 0 | 0 | 0 | 0 | 0 | 0 | 0 | 0 | 0
|  | 8616 | 12 | 600 | 24 | 359 | 25 | 2 | 52 | 8.63 | 2.36 | 2 | 101349 | 5.432 | 0 | -137.1146 | 0.2 | 0 | 0 | 0 | 0 | 0 | 0 | 0 | 0 | 0 | 0 | 0 | 0 | 0 | 0 | 0 | 0 | 0 | 0
|  | 8617 | 12 | 601 | 1 | 360 | 26 | 3 | 52 | 8.64 | 2.13 | 2 | 101339 | 5.49 | 0 | 175.9095 | 0.2 | 0 | 0 | 0 | 0 | 0 | 0 | 0 | 0 | 0 | 0 | 0 | 0 | 0 | 0 | 0 | 0 | 0 | 0
|  | 8618 | 12 | 602 | 2 | 360 | 26 | 3 | 52 | 8.65 | 1.9 | 1 | 101329 | 5.547 | 0 | 132.0043 | 0.2 | 0 | 0 | 0 | 0 | 0 | 0 | 0 | 0 | 0 | 0 | 0 | 0 | 0 | 0 | 0 | 0 | 0 | 0
|  | 8619 | 12 | 603 | 3 | 360 | 26 | 3 | 52 | 8.65 | 1.7 | 3 | 101326 | 5.632 | 0 | 109.7635 | 0.2 | 0 | 0 | 0 | 0 | 0 | 0 | 0 | 0 | 0 | 0 | 0 | 0 | 0 | 0 | 0 | 0 | 0 | 0
|  | 8620 | 12 | 604 | 4 | 360 | 26 | 3 | 52 | 8.66 | 1.49 | 5 | 101322 | 5.72 | 0 | 96.7605 | 0.2 | 0 | 0 | 0 | 0 | 0 | 0 | 0 | 0 | 0 | 0 | 0 | 0 | 0 | 0 | 0 | 0 | 0 | 0
|  | 8621 | 12 | 605 | 5 | 360 | 26 | 3 | 52 | 8.66 | 1.28 | 7 | 101319 | 5.804 | 0 | 87.1312 | 0.2 | 0 | 0 | 0 | 0 | 0 | 0 | 0 | 0 | 0 | 0 | 0 | 0 | 0 | 0 | 0 | 0 | 0 | 0
|  | 8622 | 12 | 606 | 6 | 360 | 26 | 3 | 52 | 8.78 | 1.39 | 5 | 101335 | 5.831 | 0 | 78.7297 | 0.2 | 0 | 0 | 0 | 0 | 0 | 0 | 0 | 0 | 0 | 0 | 0 | 0 | 0 | 0 | 0 | 0 | 0 | 0
|  | 8623 | 12 | 607 | 7 | 360 | 26 | 3 | 52 | 8.89 | 1.5 | 4 | 101352 | 5.853 | 0 | 70.5482 | 0.2 | 0 | 0 | 0 | 0 | 0 | 0 | 0 | 0 | 0 | 0 | 0 | 0 | 0 | 0 | 0 | 0 | 0 | 0
|  | 8624 | 12 | 608 | 8 | 360 | 26 | 3 | 52 | 9 | 1.61 | 3 | 101368 | 5.876 | 0 | 61.9476 | 0.2 | 0 | 0 | 0 | 0 | 0 | 0 | 0 | 0 | 0 | 0 | 0 | 0 | 0 | 0 | 0 | 0 | 0 | 0
|  | 8625 | 12 | 609 | 9 | 360 | 26 | 3 | 52 | 10.39 | 1.43 | 359 | 101385 | 6.359 | 7.4473 | 52.4066 | 0.2 | 13.4673 | 13.4673 | 13.4673 | 13.4673 | 13.4673 | 13.4673 | 13.4673 | 13.4673 | 21.4459 | 21.4459 | 21.4459 | 21.4459 | 21.4459 | 21.4459 | 21.4459 | 21.4459 | 26 | 26
|  | 8626 | 12 | 610 | 10 | 360 | 26 | 3 | 52 | 11.77 | 1.26 | 356 | 101401 | 6.871 | 16.0911 | 41.4573 | 0.2 | 65.4739 | 65.4739 | 446.6011 | 65.4739 | 496.9075 | 65.4739 | 65.4739 | 65.4739 | 64.4427 | 64.4427 | 451.363 | 64.4427 | 486.935 | 64.4427 | 64.4427 | 64.4427 | 220.6296 | 54.569
|  | 8627 | 12 | 611 | 11 | 360 | 26 | 3 | 52 | 13.16 | 1.08 | 353 | 101418 | 7.418 | 22.9033 | 28.7607 | 0.2 | 89.2727 | 89.2727 | 426.6451 | 89.2727 | 703.9483 | 89.2727 | 89.2727 | 89.2727 | 81.098 | 81.098 | 529.1261 | 81.098 | 725.2091 | 81.098 | 81.098 | 81.098 | 362.1847 | 65.9497
|  | 8628 | 12 | 612 | 12 | 360 | 26 | 3 | 52 | 14.01 | 1.29 | 349 | 101378 | 7.243 | 27.2591 | 14.3362 | 0.2 | 100.3703 | 100.3703 | 289.4129 | 100.3703 | 840.0605 | 100.3703 | 100.3703 | 100.3703 | 84.6325 | 84.6325 | 496.4563 | 84.6325 | 885.823 | 84.6325 | 229.1098 | 84.6325 | 458.6827 | 65.3185
|  | 8629 | 12 | 613 | 13 | 360 | 26 | 3 | 52 | 14.86 | 1.5 | 345 | 101339 | 7.022 | 28.6195 | -1.1747 | 0.2 | 102.5712 | 102.5712 | 102.5712 | 102.5712 | 898.1456 | 102.5712 | 118.8841 | 102.5712 | 82.8617 | 82.8617 | 378.3554 | 82.8617 | 952.4464 | 82.8617 | 401.4253 | 82.8617 | 495.9563 | 61.7522
|  | 8630 | 12 | 614 | 14 | 360 | 26 | 3 | 52 | 15.71 | 1.71 | 341 | 101299 | 6.748 | 26.7869 | -16.5897 | 0.2 | 102.9427 | 102.9427 | 102.9427 | 102.9427 | 844.1553 | 102.9427 | 323.7628 | 102.9427 | 88.969 | 88.969 | 208.9176 | 88.969 | 889.1775 | 88.969 | 521.2044 | 88.969 | 460.9985 | 70.5454
|  | 8631 | 12 | 615 | 15 | 360 | 26 | 3 | 52 | 15.65 | 1.54 | 351 | 101296 | 6.738 | 22.0238 | -30.7792 | 0.2 | 94.7608 | 94.7608 | 94.7608 | 94.7608 | 710.911 | 94.7608 | 461.7574 | 94.7608 | 91.6989 | 91.6989 | 91.6989 | 91.6989 | 732.5147 | 91.6989 | 556.3365 | 91.6989 | 370.1503 | 80.0501
|  | 8632 | 12 | 616 | 16 | 360 | 26 | 3 | 52 | 15.58 | 1.38 | 0 | 101293 | 6.723 | 14.8983 | -43.2031 | 0.2 | 71.6411 | 71.6411 | 71.6411 | 71.6411 | 539.6005 | 71.6411 | 511.1315 | 71.6411 | 76.7394 | 76.7394 | 76.7394 | 76.7394 | 528.4085 | 76.7394 | 508.2778 | 76.7394 | 243.0991 | 72.3021
|  | 8633 | 12 | 617 | 17 | 360 | 26 | 3 | 52 | 15.52 | 1.21 | 10 | 101289 | 6.713 | 6.0297 | -53.9148 | 0.2 | 37.587 | 37.587 | 37.587 | 37.587 | 163.1864 | 37.587 | 209.9204 | 37.587 | 50.8714 | 50.8714 | 50.8714 | 50.8714 | 155.6111 | 50.8714 | 188.6571 | 50.8714 | 77.5349 | 55.01
|  | 8634 | 12 | 618 | 18 | 360 | 26 | 3 | 52 | 14.84 | 0.9 | 3 | 101306 | 6.912 | 0 | -63.2837 | 0.2 | 0 | 0 | 0 | 0 | 0 | 0 | 0 | 0 | 0 | 0 | 0 | 0 | 0 | 0 | 0 | 0 | 0 | 0
|  | 8635 | 12 | 619 | 19 | 360 | 26 | 3 | 52 | 14.16 | 0.58 | 355 | 101322 | 7.081 | 0 | -71.7869 | 0.2 | 0 | 0 | 0 | 0 | 0 | 0 | 0 | 0 | 0 | 0 | 0 | 0 | 0 | 0 | 0 | 0 | 0 | 0
|  | 8636 | 12 | 620 | 20 | 360 | 26 | 3 | 52 | 13.48 | 0.26 | 348 | 101339 | 7.22 | 0 | -79.9557 | 0.2 | 0 | 0 | 0 | 0 | 0 | 0 | 0 | 0 | 0 | 0 | 0 | 0 | 0 | 0 | 0 | 0 | 0 | 0
|  | 8637 | 12 | 621 | 21 | 360 | 26 | 3 | 52 | 12.97 | 0.29 | 315 | 101326 | 7.318 | 0 | -88.462 | 0.2 | 0 | 0 | 0 | 0 | 0 | 0 | 0 | 0 | 0 | 0 | 0 | 0 | 0 | 0 | 0 | 0 | 0 | 0
|  | 8638 | 12 | 622 | 22 | 360 | 26 | 3 | 52 | 12.47 | 0.32 | 282 | 101312 | 7.406 | 0 | -98.4133 | 0.2 | 0 | 0 | 0 | 0 | 0 | 0 | 0 | 0 | 0 | 0 | 0 | 0 | 0 | 0 | 0 | 0 | 0 | 0
|  | 8639 | 12 | 623 | 23 | 360 | 26 | 3 | 52 | 11.97 | 0.34 | 249 | 101299 | 7.48 | 0 | -112.2718 | 0.2 | 0 | 0 | 0 | 0 | 0 | 0 | 0 | 0 | 0 | 0 | 0 | 0 | 0 | 0 | 0 | 0 | 0 | 0
|  | 8640 | 12 | 624 | 24 | 360 | 26 | 3 | 52 | 11.39 | 0.42 | 250 | 101263 | 7.352 | 0 | -136.9051 | 0.2 | 0 | 0 | 0 | 0 | 0 | 0 | 0 | 0 | 0 | 0 | 0 | 0 | 0 | 0 | 0 | 0 | 0 | 0
|  | 8641 | 12 | 625 | 1 | 361 | 27 | 4 | 52 | 10.81 | 0.49 | 251 | 101227 | 7.222 | 0 | 176.3259 | 0.2 | 0 | 0 | 0 | 0 | 0 | 0 | 0 | 0 | 0 | 0 | 0 | 0 | 0 | 0 | 0 | 0 | 0 | 0
|  | 8642 | 12 | 626 | 2 | 361 | 27 | 4 | 52 | 10.23 | 0.57 | 252 | 101190 | 7.09 | 0 | 132.3028 | 0.2 | 0 | 0 | 0 | 0 | 0 | 0 | 0 | 0 | 0 | 0 | 0 | 0 | 0 | 0 | 0 | 0 | 0 | 0
|  | 8643 | 12 | 627 | 3 | 361 | 27 | 4 | 52 | 9.76 | 0.61 | 254 | 101184 | 6.956 | 0 | 109.9414 | 0.2 | 0 | 0 | 0 | 0 | 0 | 0 | 0 | 0 | 0 | 0 | 0 | 0 | 0 | 0 | 0 | 0 | 0 | 0
|  | 8644 | 12 | 628 | 4 | 361 | 27 | 4 | 52 | 9.3 | 0.65 | 256 | 101177 | 6.828 | 0 | 96.8871 | 0.2 | 0 | 0 | 0 | 0 | 0 | 0 | 0 | 0 | 0 | 0 | 0 | 0 | 0 | 0 | 0 | 0 | 0 | 0
|  | 8645 | 12 | 629 | 5 | 361 | 27 | 4 | 52 | 8.83 | 0.69 | 258 | 101171 | 6.695 | 0 | 87.2351 | 0.2 | 0 | 0 | 0 | 0 | 0 | 0 | 0 | 0 | 0 | 0 | 0 | 0 | 0 | 0 | 0 | 0 | 0 | 0
|  | 8646 | 12 | 630 | 6 | 361 | 27 | 4 | 52 | 8.6 | 0.63 | 249 | 101187 | 6.651 | 0 | 78.824 | 0.2 | 0 | 0 | 0 | 0 | 0 | 0 | 0 | 0 | 0 | 0 | 0 | 0 | 0 | 0 | 0 | 0 | 0 | 0
|  | 8647 | 12 | 631 | 7 | 361 | 27 | 4 | 52 | 8.37 | 0.57 | 241 | 101204 | 6.606 | 0 | 70.64 | 0.2 | 0 | 0 | 0 | 0 | 0 | 0 | 0 | 0 | 0 | 0 | 0 | 0 | 0 | 0 | 0 | 0 | 0 | 0
|  | 8648 | 12 | 632 | 8 | 361 | 27 | 4 | 52 | 8.14 | 0.51 | 232 | 101220 | 6.56 | 0 | 62.042 | 0.2 | 0 | 0 | 0 | 0 | 0 | 0 | 0 | 0 | 0 | 0 | 0 | 0 | 0 | 0 | 0 | 0 | 0 | 0
|  | 8649 | 12 | 633 | 9 | 361 | 27 | 4 | 52 | 9.61 | 0.54 | 225 | 101223 | 7.106 | 7.403 | 52.5073 | 0.2 | 13.9963 | 13.9963 | 13.9963 | 13.9963 | 13.9963 | 13.9963 | 13.9963 | 13.9963 | 22.2785 | 22.2785 | 22.2785 | 22.2785 | 22.2785 | 22.2785 | 22.2785 | 22.2785 | 27 | 27
|  | 8650 | 12 | 634 | 10 | 361 | 27 | 4 | 52 | 11.07 | 0.57 | 218 | 101227 | 7.681 | 16.0615 | 41.5667 | 0.2 | 62.5001 | 62.5001 | 237.4092 | 62.5001 | 259.7357 | 62.5001 | 62.5001 | 62.5001 | 74.7213 | 74.7213 | 252.0688 | 74.7213 | 267.856 | 74.7213 | 74.7213 | 74.7213 | 149.3225 | 73.4244
|  | 8651 | 12 | 635 | 11 | 361 | 27 | 4 | 52 | 12.53 | 0.61 | 211 | 101230 | 8.29 | 22.8929 | 28.8788 | 0.2 | 84.7512 | 84.7512 | 451.0501 | 84.7512 | 748.8824 | 84.7512 | 84.7512 | 84.7512 | 71.6127 | 71.6127 | 557.0907 | 71.6127 | 767.6899 | 71.6127 | 71.6127 | 71.6127 | 374.6792 | 54.4086
|  | 8652 | 12 | 636 | 12 | 361 | 27 | 4 | 52 | 13.13 | 0.86 | 213 | 101177 | 8.665 | 27.2718 | 14.4582 | 0.2 | 102.6168 | 102.6168 | 288.2891 | 102.6168 | 822.7228 | 102.6168 | 102.6168 | 102.6168 | 89.2054 | 89.2054 | 491.5771 | 89.2054 | 869.4788 | 89.2054 | 228.9969 | 89.2054 | 454.2906 | 70.9233
|  | 8653 | 12 | 637 | 13 | 361 | 27 | 4 | 52 | 13.73 | 1.11 | 216 | 101125 | 9.056 | 28.6568 | -1.0577 | 0.2 | 106.4138 | 106.4138 | 106.4138 | 106.4138 | 871.6847 | 106.4138 | 120.5425 | 106.4138 | 90.3379 | 90.3379 | 376.1267 | 90.3379 | 927.2455 | 90.3379 | 396.1077 | 90.3379 | 488.9882 | 70.6931
|  | 8654 | 12 | 638 | 14 | 361 | 27 | 4 | 52 | 14.33 | 1.37 | 218 | 101072 | 9.462 | 26.8466 | -16.4873 | 0.2 | 117.8 | 117.8 | 117.8 | 117.8 | 748.1059 | 117.8 | 304.3526 | 117.8 | 117.4482 | 117.4482 | 220.8 | 117.4482 | 798.4062 | 117.4482 | 484.6252 | 117.4482 | 437.2382 | 104.5241
|  | 8655 | 12 | 639 | 15 | 361 | 27 | 4 | 52 | 13.57 | 1.46 | 216 | 101039 | 9.08 | 22.101 | -30.696 | 0.2 | 108.182 | 108.182 | 108.182 | 108.182 | 476.8653 | 108.182 | 327.0549 | 108.182 | 129.5335 | 129.5335 | 129.5335 | 129.5335 | 513.3459 | 129.5335 | 407.414 | 129.5335 | 305.4918 | 131.3824
|  | 8656 | 12 | 640 | 16 | 361 | 27 | 4 | 52 | 12.81 | 1.56 | 214 | 101006 | 8.71 | 14.9877 | -43.1382 | 0.2 | 85.8929 | 85.8929 | 85.8929 | 85.8929 | 382.3422 | 85.8929 | 363.6764 | 85.8929 | 106.7132 | 106.7132 | 106.7132 | 106.7132 | 393.2418 | 106.7132 | 380.043 | 106.7132 | 218.8488 | 110.0854
|  | 8657 | 12 | 641 | 17 | 361 | 27 | 4 | 52 | 12.05 | 1.66 | 212 | 100973 | 8.353 | 6.127 | -53.8648 | 0.2 | 34.5042 | 34.5042 | 34.5042 | 34.5042 | 392.5212 | 34.5042 | 524.8359 | 34.5042 | 38.5603 | 38.5603 | 38.5603 | 38.5603 | 337.8002 | 38.5603 | 431.3608 | 38.5603 | 101.9415 | 36.7693
|  | 8658 | 12 | 642 | 18 | 361 | 27 | 4 | 52 | 11.43 | 1.2 | 218 | 100993 | 8.121 | 0 | -63.2447 | 0.2 | 0 | 0 | 0 | 0 | 0 | 0 | 0 | 0 | 0 | 0 | 0 | 0 | 0 | 0 | 0 | 0 | 0 | 0
|  | 8659 | 12 | 643 | 19 | 361 | 27 | 4 | 52 | 10.8 | 0.74 | 223 | 101012 | 7.887 | 0 | -71.755 | 0.2 | 0 | 0 | 0 | 0 | 0 | 0 | 0 | 0 | 0 | 0 | 0 | 0 | 0 | 0 | 0 | 0 | 0 | 0
|  | 8660 | 12 | 644 | 20 | 361 | 27 | 4 | 52 | 10.18 | 0.28 | 228 | 101032 | 7.663 | 0 | -79.9278 | 0.2 | 0 | 0 | 0 | 0 | 0 | 0 | 0 | 0 | 0 | 0 | 0 | 0 | 0 | 0 | 0 | 0 | 0 | 0
|  | 8661 | 12 | 645 | 21 | 361 | 27 | 4 | 52 | 9.85 | 0.29 | 234 | 101042 | 7.483 | 0 | -88.4335 | 0.2 | 0 | 0 | 0 | 0 | 0 | 0 | 0 | 0 | 0 | 0 | 0 | 0 | 0 | 0 | 0 | 0 | 0 | 0
|  | 8662 | 12 | 646 | 22 | 361 | 27 | 4 | 52 | 9.52 | 0.29 | 240 | 101052 | 7.308 | 0 | -98.3756 | 0.2 | 0 | 0 | 0 | 0 | 0 | 0 | 0 | 0 | 0 | 0 | 0 | 0 | 0 | 0 | 0 | 0 | 0 | 0
|  | 8663 | 12 | 647 | 23 | 361 | 27 | 4 | 52 | 9.19 | 0.3 | 246 | 101062 | 7.135 | 0 | -112.2001 | 0.2 | 0 | 0 | 0 | 0 | 0 | 0 | 0 | 0 | 0 | 0 | 0 | 0 | 0 | 0 | 0 | 0 | 0 | 0
|  | 8664 | 12 | 648 | 24 | 361 | 27 | 4 | 52 | 9.38 | 0.48 | 248 | 101036 | 7.219 | 0 | -136.7111 | 0.2 | 0 | 0 | 0 | 0 | 0 | 0 | 0 | 0 | 0 | 0 | 0 | 0 | 0 | 0 | 0 | 0 | 0 | 0
|  | 8665 | 12 | 649 | 1 | 362 | 28 | 5 | 52 | 9.58 | 0.65 | 250 | 101009 | 7.308 | 0 | 176.7423 | 0.2 | 0 | 0 | 0 | 0 | 0 | 0 | 0 | 0 | 0 | 0 | 0 | 0 | 0 | 0 | 0 | 0 | 0 | 0
|  | 8666 | 12 | 650 | 2 | 362 | 28 | 5 | 52 | 9.77 | 0.83 | 251 | 100983 | 7.394 | 0 | 132.6165 | 0.2 | 0 | 0 | 0 | 0 | 0 | 0 | 0 | 0 | 0 | 0 | 0 | 0 | 0 | 0 | 0 | 0 | 0 | 0
|  | 8667 | 12 | 651 | 3 | 362 | 28 | 5 | 52 | 9.82 | 0.94 | 249 | 100960 | 7.392 | 0 | 110.1323 | 0.2 | 0 | 0 | 0 | 0 | 0 | 0 | 0 | 0 | 0 | 0 | 0 | 0 | 0 | 0 | 0 | 0 | 0 | 0
|  | 8668 | 12 | 652 | 4 | 362 | 28 | 5 | 52 | 9.87 | 1.06 | 247 | 100937 | 7.389 | 0 | 97.0238 | 0.2 | 0 | 0 | 0 | 0 | 0 | 0 | 0 | 0 | 0 | 0 | 0 | 0 | 0 | 0 | 0 | 0 | 0 | 0
|  | 8669 | 12 | 653 | 5 | 362 | 28 | 5 | 52 | 9.91 | 1.17 | 245 | 100914 | 7.382 | 0 | 87.3474 | 0.2 | 0 | 0 | 0 | 0 | 0 | 0 | 0 | 0 | 0 | 0 | 0 | 0 | 0 | 0 | 0 | 0 | 0 | 0
|  | 8670 | 12 | 654 | 6 | 362 | 28 | 5 | 52 | 9.99 | 1.43 | 245 | 100914 | 7.368 | 0 | 78.9254 | 0.2 | 0 | 0 | 0 | 0 | 0 | 0 | 0 | 0 | 0 | 0 | 0 | 0 | 0 | 0 | 0 | 0 | 0 | 0
|  | 8671 | 12 | 655 | 7 | 362 | 28 | 5 | 52 | 10.06 | 1.69 | 246 | 100914 | 7.349 | 0 | 70.7383 | 0.2 | 0 | 0 | 0 | 0 | 0 | 0 | 0 | 0 | 0 | 0 | 0 | 0 | 0 | 0 | 0 | 0 | 0 | 0
|  | 8672 | 12 | 656 | 8 | 362 | 28 | 5 | 52 | 10.13 | 1.94 | 246 | 100914 | 7.329 | 0 | 62.1422 | 0.2 | 0 | 0 | 0 | 0 | 0 | 0 | 0 | 0 | 0 | 0 | 0 | 0 | 0 | 0 | 0 | 0 | 0 | 0
|  | 8673 | 12 | 657 | 9 | 362 | 28 | 5 | 52 | 11.29 | 2.07 | 246 | 100914 | 7.772 | 7.3643 | 52.6132 | 0.2 | 13.9972 | 13.9972 | 13.9972 | 13.9972 | 13.9972 | 13.9972 | 13.9972 | 13.9972 | 22.2791 | 22.2791 | 22.2791 | 22.2791 | 22.2791 | 22.2791 | 22.2791 | 22.2791 | 27 | 27
|  | 8674 | 12 | 658 | 10 | 362 | 28 | 5 | 52 | 12.44 | 2.19 | 246 | 100914 | 8.227 | 16.0382 | 41.6807 | 0.2 | 61.1183 | 61.1183 | 511.7122 | 61.1183 | 567.1974 | 61.1183 | 61.1183 | 61.1183 | 54.6108 | 54.6108 | 510.9655 | 54.6108 | 550.1995 | 54.6108 | 54.6108 | 54.6108 | 237.2291 | 42.44
|  | 8675 | 12 | 659 | 11 | 362 | 28 | 5 | 52 | 13.6 | 2.32 | 245 | 100914 | 8.706 | 22.8893 | 29.0003 | 0.2 | 90.3782 | 90.3782 | 420.9912 | 90.3782 | 686.8136 | 90.3782 | 90.3782 | 90.3782 | 83.912 | 83.912 | 521.2755 | 83.912 | 709.2403 | 83.912 | 83.912 | 83.912 | 357.5421 | 69.6297
|  | 8676 | 12 | 660 | 12 | 362 | 28 | 5 | 52 | 14.19 | 2.69 | 248 | 100864 | 8.785 | 27.2918 | 14.5822 | 0.2 | 107.4013 | 107.4013 | 286.0887 | 107.4013 | 794.2668 | 107.4013 | 107.4013 | 107.4013 | 96.6614 | 96.6614 | 481.9476 | 96.6614 | 841.2838 | 96.6614 | 229.2454 | 96.6614 | 444.4428 | 78.2532
|  | 8677 | 12 | 661 | 13 | 362 | 28 | 5 | 52 | 14.78 | 3.05 | 251 | 100815 | 8.855 | 28.7016 | -0.94071 | 0.2 | 112.7297 | 112.7297 | 112.7297 | 112.7297 | 835.8837 | 112.7297 | 124.6038 | 112.7297 | 100.4465 | 100.4465 | 372.0607 | 100.4465 | 891.8041 | 100.4465 | 388.8533 | 100.4465 | 476.978 | 80.9833
|  | 8678 | 12 | 662 | 14 | 362 | 28 | 5 | 52 | 15.37 | 3.42 | 253 | 100765 | 8.915 | 26.9136 | -16.3867 | 0.2 | 105.1573 | 105.1573 | 105.1573 | 105.1573 | 827.8176 | 105.1573 | 317.6654 | 105.1573 | 93.4407 | 93.4407 | 213.5546 | 93.4407 | 874.8185 | 93.4407 | 514.0865 | 93.4407 | 458.5269 | 76.152
|  | 8679 | 12 | 663 | 15 | 362 | 28 | 5 | 52 | 15.22 | 3.41 | 252 | 100759 | 8.928 | 22.1852 | -30.6161 | 0.2 | 84.4515 | 84.4515 | 84.4515 | 84.4515 | 804.4943 | 84.4515 | 510.5572 | 84.4515 | 69.0659 | 69.0659 | 69.0659 | 69.0659 | 819.4698 | 69.0659 | 611.6248 | 69.0659 | 392.3949 | 51.2064
|  | 8680 | 12 | 664 | 16 | 362 | 28 | 5 | 52 | 15.06 | 3.39 | 252 | 100752 | 8.935 | 15.0834 | -43.0779 | 0.2 | 64.7218 | 64.7218 | 64.7218 | 64.7218 | 647.1451 | 64.7218 | 609.3221 | 64.7218 | 57.9259 | 57.9259 | 57.9259 | 57.9259 | 621.7186 | 57.9259 | 594.9737 | 57.9259 | 260.8291 | 45.9292
|  | 8681 | 12 | 665 | 17 | 362 | 28 | 5 | 52 | 14.91 | 3.38 | 251 | 100746 | 8.945 | 6.2298 | -53.8201 | 0.2 | 42.7685 | 42.7685 | 42.7685 | 42.7685 | 186.7429 | 42.7685 | 239.6296 | 42.7685 | 59.8639 | 59.8639 | 59.8639 | 59.8639 | 180.4946 | 59.8639 | 217.8911 | 59.8639 | 93.6232 | 67
|  | 8682 | 12 | 666 | 18 | 362 | 28 | 5 | 52 | 14.29 | 3.18 | 249 | 100762 | 8.844 | 0 | -63.2114 | 0.2 | 0 | 0 | 0 | 0 | 0 | 0 | 0 | 0 | 0 | 0 | 0 | 0 | 0 | 0 | 0 | 0 | 0 | 0
|  | 8683 | 12 | 667 | 19 | 362 | 28 | 5 | 52 | 13.66 | 2.97 | 247 | 100778 | 8.73 | 0 | -71.7297 | 0.2 | 0 | 0 | 0 | 0 | 0 | 0 | 0 | 0 | 0 | 0 | 0 | 0 | 0 | 0 | 0 | 0 | 0 | 0
|  | 8684 | 12 | 668 | 20 | 362 | 28 | 5 | 52 | 13.04 | 2.77 | 246 | 100795 | 8.614 | 0 | -79.907 | 0.2 | 0 | 0 | 0 | 0 | 0 | 0 | 0 | 0 | 0 | 0 | 0 | 0 | 0 | 0 | 0 | 0 | 0 | 0
|  | 8685 | 12 | 669 | 21 | 362 | 28 | 5 | 52 | 12.56 | 2.69 | 248 | 100785 | 8.563 | 0 | -88.4133 | 0.2 | 0 | 0 | 0 | 0 | 0 | 0 | 0 | 0 | 0 | 0 | 0 | 0 | 0 | 0 | 0 | 0 | 0 | 0
|  | 8686 | 12 | 670 | 22 | 362 | 28 | 5 | 52 | 12.09 | 2.61 | 250 | 100775 | 8.512 | 0 | -98.3481 | 0.2 | 0 | 0 | 0 | 0 | 0 | 0 | 0 | 0 | 0 | 0 | 0 | 0 | 0 | 0 | 0 | 0 | 0 | 0
|  | 8687 | 12 | 671 | 23 | 362 | 28 | 5 | 52 | 11.62 | 2.52 | 252 | 100765 | 8.454 | 0 | -112.1414 | 0.2 | 0 | 0 | 0 | 0 | 0 | 0 | 0 | 0 | 0 | 0 | 0 | 0 | 0 | 0 | 0 | 0 | 0 | 0
|  | 8688 | 12 | 672 | 24 | 362 | 28 | 5 | 52 | 11.64 | 2.29 | 255 | 100736 | 8.455 | 0 | -136.5326 | 0.2 | 0 | 0 | 0 | 0 | 0 | 0 | 0 | 0 | 0 | 0 | 0 | 0 | 0 | 0 | 0 | 0 | 0 | 0
|  | 8689 | 12 | 673 | 1 | 363 | 29 | 6 | 52 | 11.66 | 2.06 | 258 | 100706 | 8.457 | 0 | 177.1582 | 0.2 | 0 | 0 | 0 | 0 | 0 | 0 | 0 | 0 | 0 | 0 | 0 | 0 | 0 | 0 | 0 | 0 | 0 | 0
|  | 8690 | 12 | 674 | 2 | 363 | 29 | 6 | 52 | 11.68 | 1.83 | 260 | 100676 | 8.459 | 0 | 132.9453 | 0.2 | 0 | 0 | 0 | 0 | 0 | 0 | 0 | 0 | 0 | 0 | 0 | 0 | 0 | 0 | 0 | 0 | 0 | 0
|  | 8691 | 12 | 675 | 3 | 363 | 29 | 6 | 52 | 11.28 | 1.96 | 259 | 100643 | 8.245 | 0 | 110.3361 | 0.2 | 0 | 0 | 0 | 0 | 0 | 0 | 0 | 0 | 0 | 0 | 0 | 0 | 0 | 0 | 0 | 0 | 0 | 0
|  | 8692 | 12 | 676 | 4 | 363 | 29 | 6 | 52 | 10.89 | 2.08 | 258 | 100610 | 8.041 | 0 | 97.1707 | 0.2 | 0 | 0 | 0 | 0 | 0 | 0 | 0 | 0 | 0 | 0 | 0 | 0 | 0 | 0 | 0 | 0 | 0 | 0
|  | 8693 | 12 | 677 | 5 | 363 | 29 | 6 | 52 | 10.49 | 2.21 | 257 | 100577 | 7.836 | 0 | 87.468 | 0.2 | 0 | 0 | 0 | 0 | 0 | 0 | 0 | 0 | 0 | 0 | 0 | 0 | 0 | 0 | 0 | 0 | 0 | 0
|  | 8694 | 12 | 678 | 6 | 363 | 29 | 6 | 52 | 10.26 | 2.18 | 259 | 100571 | 7.721 | 0 | 79.0341 | 0.2 | 0 | 0 | 0 | 0 | 0 | 0 | 0 | 0 | 0 | 0 | 0 | 0 | 0 | 0 | 0 | 0 | 0 | 0
|  | 8695 | 12 | 679 | 7 | 363 | 29 | 6 | 52 | 10.02 | 2.16 | 260 | 100564 | 7.603 | 0 | 70.843 | 0.2 | 0 | 0 | 0 | 0 | 0 | 0 | 0 | 0 | 0 | 0 | 0 | 0 | 0 | 0 | 0 | 0 | 0 | 0
|  | 8696 | 12 | 680 | 8 | 363 | 29 | 6 | 52 | 9.78 | 2.14 | 261 | 100558 | 7.486 | 0 | 62.2482 | 0.2 | 0 | 0 | 0 | 0 | 0 | 0 | 0 | 0 | 0 | 0 | 0 | 0 | 0 | 0 | 0 | 0 | 0 | 0
|  | 8697 | 12 | 681 | 9 | 363 | 29 | 6 | 52 | 10.98 | 2.25 | 262 | 100551 | 8.064 | 7.331 | 52.7244 | 0.2 | 12.9422 | 12.9422 | 12.9422 | 12.9422 | 12.9422 | 12.9422 | 12.9422 | 12.9422 | 20.616 | 20.616 | 20.616 | 20.616 | 20.616 | 20.616 | 20.616 | 20.616 | 25 | 25
|  | 8698 | 12 | 682 | 10 | 363 | 29 | 6 | 52 | 12.17 | 2.37 | 264 | 100544 | 8.674 | 16.0209 | 41.7992 | 0.2 | 59.5813 | 59.5813 | 523.5256 | 59.5813 | 578.4897 | 59.5813 | 59.5813 | 59.5813 | 51.9532 | 51.9532 | 521.3402 | 51.9532 | 560.2057 | 51.9532 | 51.9532 | 51.9532 | 239.3427 | 39.4735
|  | 8699 | 12 | 683 | 11 | 363 | 29 | 6 | 52 | 13.37 | 2.48 | 265 | 100538 | 9.33 | 22.8925 | 29.1253 | 0.2 | 99.0185 | 99.0185 | 381.9177 | 99.0185 | 606.7614 | 99.0185 | 99.0185 | 99.0185 | 101.3389 | 101.3389 | 474.9272 | 101.3389 | 633.9156 | 101.3389 | 101.3389 | 101.3389 | 335.9063 | 90.472
|  | 8700 | 12 | 684 | 12 | 363 | 29 | 6 | 52 | 14.02 | 2.44 | 265 | 100462 | 9.426 | 27.3191 | 14.7082 | 0.2 | 90.5334 | 90.5334 | 303.0142 | 90.5334 | 899.9918 | 90.5334 | 90.5334 | 90.5334 | 66.9691 | 66.9691 | 522.8984 | 66.9691 | 945.0253 | 66.9691 | 222.4051 | 66.9691 | 477.7863 | 45.4858
|  | 8701 | 12 | 685 | 13 | 363 | 29 | 6 | 52 | 14.67 | 2.39 | 265 | 100386 | 9.511 | 28.7539 | -0.82365 | 0.2 | 98.3388 | 98.3388 | 98.3388 | 98.3388 | 922.7069 | 98.3388 | 110.1903 | 98.3388 | 75.0497 | 75.0497 | 386.5527 | 75.0497 | 977.8491 | 75.0497 | 403.3131 | 75.0497 | 505.2682 | 52.8851
|  | 8702 | 12 | 686 | 14 | 363 | 29 | 6 | 52 | 15.32 | 2.34 | 265 | 100311 | 9.583 | 26.988 | -16.288 | 0.2 | 104.659 | 104.659 | 104.659 | 104.659 | 836.7817 | 104.659 | 318.5801 | 104.659 | 91.8304 | 91.8304 | 215.2282 | 91.8304 | 884.1822 | 91.8304 | 517.7584 | 91.8304 | 462.3881 | 73.9561
|  | 8703 | 12 | 687 | 15 | 363 | 29 | 6 | 52 | 15.25 | 2.17 | 256 | 100281 | 9.006 | 22.2761 | -30.5397 | 0.2 | 95.5455 | 95.5455 | 95.5455 | 95.5455 | 712.929 | 95.5455 | 459.7888 | 95.5455 | 92.3556 | 92.3556 | 92.3556 | 92.3556 | 736.5473 | 92.3556 | 557.5501 | 92.3556 | 374.233 | 80.5919
|  | 8704 | 12 | 688 | 16 | 363 | 29 | 6 | 52 | 15.19 | 2 | 247 | 100251 | 8.442 | 15.1852 | -43.022 | 0.2 | 81.0994 | 81.0994 | 81.0994 | 81.0994 | 506.8573 | 81.0994 | 478.4312 | 81.0994 | 91.1053 | 91.1053 | 91.1053 | 91.1053 | 503.9281 | 91.1053 | 483.8278 | 91.1053 | 245.956 | 87.8944
|  | 8705 | 12 | 689 | 17 | 363 | 29 | 6 | 52 | 15.12 | 1.83 | 239 | 100222 | 7.876 | 6.3381 | -53.7806 | 0.2 | 39.37 | 39.37 | 39.37 | 39.37 | 174.3679 | 39.37 | 223.6903 | 39.37 | 53.0828 | 53.0828 | 53.0828 | 53.0828 | 166.4849 | 53.0828 | 201.3611 | 53.0828 | 82.7174 | 57.3405
|  | 8706 | 12 | 690 | 18 | 363 | 29 | 6 | 52 | 14.54 | 1.55 | 233 | 100225 | 7.83 | 0 | -63.1839 | 0.2 | 0 | 0 | 0 | 0 | 0 | 0 | 0 | 0 | 0 | 0 | 0 | 0 | 0 | 0 | 0 | 0 | 0 | 0
|  | 8707 | 12 | 691 | 19 | 363 | 29 | 6 | 52 | 13.96 | 1.27 | 228 | 100228 | 7.775 | 0 | -71.7106 | 0.2 | 0 | 0 | 0 | 0 | 0 | 0 | 0 | 0 | 0 | 0 | 0 | 0 | 0 | 0 | 0 | 0 | 0 | 0
|  | 8708 | 12 | 692 | 20 | 363 | 29 | 6 | 52 | 13.39 | 0.99 | 222 | 100231 | 7.717 | 0 | -79.8933 | 0.2 | 0 | 0 | 0 | 0 | 0 | 0 | 0 | 0 | 0 | 0 | 0 | 0 | 0 | 0 | 0 | 0 | 0 | 0
|  | 8709 | 12 | 693 | 21 | 363 | 29 | 6 | 52 | 13.1 | 1.15 | 222 | 100212 | 7.847 | 0 | -88.4014 | 0.2 | 0 | 0 | 0 | 0 | 0 | 0 | 0 | 0 | 0 | 0 | 0 | 0 | 0 | 0 | 0 | 0 | 0 | 0
|  | 8710 | 12 | 694 | 22 | 363 | 29 | 6 | 52 | 12.82 | 1.31 | 222 | 100192 | 7.974 | 0 | -98.3305 | 0.2 | 0 | 0 | 0 | 0 | 0 | 0 | 0 | 0 | 0 | 0 | 0 | 0 | 0 | 0 | 0 | 0 | 0 | 0
|  | 8711 | 12 | 695 | 23 | 363 | 29 | 6 | 52 | 12.54 | 1.48 | 222 | 100172 | 8.094 | 0 | -112.0954 | 0.2 | 0 | 0 | 0 | 0 | 0 | 0 | 0 | 0 | 0 | 0 | 0 | 0 | 0 | 0 | 0 | 0 | 0 | 0
|  | 8712 | 12 | 696 | 24 | 363 | 29 | 6 | 52 | 12.53 | 2.06 | 226 | 100136 | 8.236 | 0 | -136.3694 | 0.2 | 0 | 0 | 0 | 0 | 0 | 0 | 0 | 0 | 0 | 0 | 0 | 0 | 0 | 0 | 0 | 0 | 0 | 0
|  | 8713 | 12 | 697 | 1 | 364 | 30 | 7 | 52 | 12.51 | 2.64 | 230 | 100100 | 8.371 | 0 | 177.5729 | 0.2 | 0 | 0 | 0 | 0 | 0 | 0 | 0 | 0 | 0 | 0 | 0 | 0 | 0 | 0 | 0 | 0 | 0 | 0
|  | 8714 | 12 | 698 | 2 | 364 | 30 | 7 | 52 | 12.5 | 3.23 | 234 | 100063 | 8.513 | 0 | 133.289 | 0.2 | 0 | 0 | 0 | 0 | 0 | 0 | 0 | 0 | 0 | 0 | 0 | 0 | 0 | 0 | 0 | 0 | 0 | 0
|  | 8715 | 12 | 699 | 3 | 364 | 30 | 7 | 52 | 12.42 | 3.29 | 222 | 100040 | 8.444 | 0 | 110.5528 | 0.2 | 0 | 0 | 0 | 0 | 0 | 0 | 0 | 0 | 0 | 0 | 0 | 0 | 0 | 0 | 0 | 0 | 0 | 0
|  | 8716 | 12 | 700 | 4 | 364 | 30 | 7 | 52 | 12.34 | 3.36 | 211 | 100017 | 8.375 | 0 | 97.3277 | 0.2 | 0 | 0 | 0 | 0 | 0 | 0 | 0 | 0 | 0 | 0 | 0 | 0 | 0 | 0 | 0 | 0 | 0 | 0
|  | 8717 | 12 | 701 | 5 | 364 | 30 | 7 | 52 | 12.26 | 3.42 | 200 | 99994 | 8.307 | 0 | 87.597 | 0.2 | 0 | 0 | 0 | 0 | 0 | 0 | 0 | 0 | 0 | 0 | 0 | 0 | 0 | 0 | 0 | 0 | 0 | 0
|  | 8718 | 12 | 702 | 6 | 364 | 30 | 7 | 52 | 12.01 | 3.69 | 189 | 100004 | 8.009 | 0 | 79.1499 | 0.2 | 0 | 0 | 0 | 0 | 0 | 0 | 0 | 0 | 0 | 0 | 0 | 0 | 0 | 0 | 0 | 0 | 0 | 0
|  | 8719 | 12 | 703 | 7 | 364 | 30 | 7 | 52 | 11.75 | 3.95 | 178 | 100014 | 7.713 | 0 | 70.9541 | 0.2 | 0 | 0 | 0 | 0 | 0 | 0 | 0 | 0 | 0 | 0 | 0 | 0 | 0 | 0 | 0 | 0 | 0 | 0
|  | 8720 | 12 | 704 | 8 | 364 | 30 | 7 | 52 | 11.49 | 4.22 | 168 | 100024 | 7.425 | 0 | 62.3601 | 0.2 | 0 | 0 | 0 | 0 | 0 | 0 | 0 | 0 | 0 | 0 | 0 | 0 | 0 | 0 | 0 | 0 | 0 | 0
|  | 8721 | 12 | 705 | 9 | 364 | 30 | 7 | 52 | 12.55 | 3.95 | 160 | 100060 | 7.804 | 7.3031 | 52.8409 | 0.2 | 2.039 | 2.039 | 2.039 | 2.039 | 2.039 | 2.039 | 2.039 | 2.039 | 3.2761 | 3.2761 | 3.2761 | 3.2761 | 3.2761 | 3.2761 | 3.2761 | 3.2761 | 4 | 4
|  | 8722 | 12 | 706 | 10 | 364 | 30 | 7 | 52 | 13.6 | 3.69 | 153 | 100096 | 8.189 | 16.0098 | 41.9223 | 0.2 | 42.2689 | 42.2689 | 62.3304 | 42.2689 | 64.6104 | 42.2689 | 42.2689 | 42.2689 | 63.826 | 63.826 | 84.1038 | 63.826 | 85.716 | 63.826 | 63.826 | 63.826 | 83.3995 | 74.7839
|  | 8723 | 12 | 707 | 11 | 364 | 30 | 7 | 52 | 14.65 | 3.42 | 145 | 100133 | 8.585 | 22.9025 | 29.2538 | 0.2 | 51.4231 | 51.4231 | 54.4488 | 51.4231 | 56.8251 | 51.4231 | 51.4231 | 51.4231 | 80.9116 | 80.9116 | 84.9007 | 80.9116 | 86.581 | 80.9116 | 80.9116 | 80.9116 | 100 | 97.3842
|  | 8724 | 12 | 708 | 12 | 364 | 30 | 7 | 52 | 14.64 | 3.67 | 140 | 100119 | 8.611 | 27.3537 | 14.8361 | 0.2 | 43.5863 | 43.5863 | 43.5863 | 43.5863 | 43.5863 | 43.5863 | 43.5863 | 43.5863 | 68.8822 | 68.8822 | 68.8822 | 68.8822 | 68.8822 | 68.8822 | 68.8822 | 68.8822 | 83 | 83
|  | 8725 | 12 | 709 | 13 | 364 | 30 | 7 | 52 | 14.63 | 3.93 | 136 | 100106 | 8.635 | 28.8136 | -0.70647 | 0.2 | 28.1991 | 28.1991 | 28.1991 | 28.1991 | 28.1991 | 28.1991 | 28.1991 | 28.1991 | 44.7031 | 44.7031 | 44.7031 | 44.7031 | 44.7031 | 44.7031 | 44.7031 | 44.7031 | 54 | 54
|  | 8726 | 12 | 710 | 14 | 364 | 30 | 7 | 52 | 14.62 | 4.18 | 131 | 100093 | 8.66 | 27.0697 | -16.1911 | 0.2 | 28.7092 | 28.7092 | 28.7092 | 28.7092 | 28.7092 | 28.7092 | 28.7092 | 28.7092 | 45.5223 | 45.5223 | 45.5223 | 45.5223 | 45.5223 | 45.5223 | 45.5223 | 45.5223 | 55 | 55
|  | 8727 | 12 | 711 | 15 | 364 | 30 | 7 | 52 | 13.94 | 4.11 | 131 | 100129 | 8.202 | 22.3738 | -30.4667 | 0.2 | 24.9815 | 24.9815 | 24.9815 | 24.9815 | 24.9815 | 24.9815 | 24.9815 | 24.9815 | 39.6764 | 39.6764 | 39.6764 | 39.6764 | 39.6764 | 39.6764 | 39.6764 | 39.6764 | 48 | 48
|  | 8728 | 12 | 712 | 16 | 364 | 30 | 7 | 52 | 13.26 | 4.05 | 131 | 100166 | 7.766 | 15.2932 | -42.9706 | 0.2 | 67.2101 | 67.2101 | 67.2101 | 67.2101 | 178.0595 | 67.2101 | 170.4728 | 67.2101 | 94.2226 | 94.2226 | 94.2226 | 94.2226 | 201.8968 | 94.2226 | 196.5321 | 94.2226 | 146.9983 | 105.5734
|  | 8729 | 12 | 713 | 17 | 364 | 30 | 7 | 52 | 12.58 | 3.99 | 132 | 100202 | 7.351 | 6.4519 | -53.7463 | 0.2 | 19.2894 | 19.2894 | 19.2894 | 19.2894 | 25.7916 | 19.2894 | 28.156 | 19.2894 | 30.444 | 30.444 | 30.444 | 30.444 | 35.9209 | 30.444 | 37.5928 | 30.444 | 38 | 36.7566
|  | 8730 | 12 | 714 | 18 | 364 | 30 | 7 | 52 | 12.27 | 4.81 | 118 | 100245 | 7.25 | 0 | -63.1622 | 0.2 | 0 | 0 | 0 | 0 | 0 | 0 | 0 | 0 | 0 | 0 | 0 | 0 | 0 | 0 | 0 | 0 | 0 | 0
|  | 8731 | 12 | 715 | 19 | 364 | 30 | 7 | 52 | 11.96 | 5.63 | 105 | 100287 | 7.149 | 0 | -71.698 | 0.2 | 0 | 0 | 0 | 0 | 0 | 0 | 0 | 0 | 0 | 0 | 0 | 0 | 0 | 0 | 0 | 0 | 0 | 0
|  | 8732 | 12 | 716 | 20 | 364 | 30 | 7 | 52 | 11.65 | 6.46 | 91 | 100330 | 7.049 | 0 | -79.8868 | 0.2 | 0 | 0 | 0 | 0 | 0 | 0 | 0 | 0 | 0 | 0 | 0 | 0 | 0 | 0 | 0 | 0 | 0 | 0
|  | 8733 | 12 | 717 | 21 | 364 | 30 | 7 | 52 | 11.51 | 7.06 | 90 | 100353 | 7.289 | 0 | -88.3977 | 0.2 | 0 | 0 | 0 | 0 | 0 | 0 | 0 | 0 | 0 | 0 | 0 | 0 | 0 | 0 | 0 | 0 | 0 | 0
|  | 8734 | 12 | 718 | 22 | 364 | 30 | 7 | 52 | 11.38 | 7.67 | 89 | 100376 | 7.527 | 0 | -98.3229 | 0.2 | 0 | 0 | 0 | 0 | 0 | 0 | 0 | 0 | 0 | 0 | 0 | 0 | 0 | 0 | 0 | 0 | 0 | 0
|  | 8735 | 12 | 719 | 23 | 364 | 30 | 7 | 52 | 11.25 | 8.28 | 88 | 100399 | 7.762 | 0 | -112.0621 | 0.2 | 0 | 0 | 0 | 0 | 0 | 0 | 0 | 0 | 0 | 0 | 0 | 0 | 0 | 0 | 0 | 0 | 0 | 0
|  | 8736 | 12 | 720 | 24 | 364 | 30 | 7 | 52 | 11.55 | 8.91 | 83 | 100390 | 8.055 | 0 | -136.2213 | 0.2 | 0 | 0 | 0 | 0 | 0 | 0 | 0 | 0 | 0 | 0 | 0 | 0 | 0 | 0 | 0 | 0 | 0 | 0
|  | 8737 | 12 | 721 | 1 | 365 | 31 | 1 | 53 | 11.85 | 9.54 | 77 | 100380 | 8.356 | 0 | 177.9859 | 0.2 | 0 | 0 | 0 | 0 | 0 | 0 | 0 | 0 | 0 | 0 | 0 | 0 | 0 | 0 | 0 | 0 | 0 | 0
|  | 8738 | 12 | 722 | 2 | 365 | 31 | 1 | 53 | 12.15 | 10.17 | 72 | 100370 | 8.666 | 0 | 133.6472 | 0.2 | 0 | 0 | 0 | 0 | 0 | 0 | 0 | 0 | 0 | 0 | 0 | 0 | 0 | 0 | 0 | 0 | 0 | 0
|  | 8739 | 12 | 723 | 3 | 365 | 31 | 1 | 53 | 11.7 | 10.66 | 67 | 100373 | 8.397 | 0 | 110.7823 | 0.2 | 0 | 0 | 0 | 0 | 0 | 0 | 0 | 0 | 0 | 0 | 0 | 0 | 0 | 0 | 0 | 0 | 0 | 0
|  | 8740 | 12 | 724 | 4 | 365 | 31 | 1 | 53 | 11.25 | 11.15 | 63 | 100376 | 8.137 | 0 | 97.4948 | 0.2 | 0 | 0 | 0 | 0 | 0 | 0 | 0 | 0 | 0 | 0 | 0 | 0 | 0 | 0 | 0 | 0 | 0 | 0
|  | 8741 | 12 | 725 | 5 | 365 | 31 | 1 | 53 | 10.79 | 11.64 | 59 | 100380 | 7.877 | 0 | 87.7342 | 0.2 | 0 | 0 | 0 | 0 | 0 | 0 | 0 | 0 | 0 | 0 | 0 | 0 | 0 | 0 | 0 | 0 | 0 | 0
|  | 8742 | 12 | 726 | 6 | 365 | 31 | 1 | 53 | 10.93 | 10.95 | 57 | 100399 | 7.971 | 0 | 79.2729 | 0.2 | 0 | 0 | 0 | 0 | 0 | 0 | 0 | 0 | 0 | 0 | 0 | 0 | 0 | 0 | 0 | 0 | 0 | 0
|  | 8743 | 12 | 727 | 7 | 365 | 31 | 1 | 53 | 11.07 | 10.25 | 54 | 100419 | 8.066 | 0 | 71.0715 | 0.2 | 0 | 0 | 0 | 0 | 0 | 0 | 0 | 0 | 0 | 0 | 0 | 0 | 0 | 0 | 0 | 0 | 0 | 0
|  | 8744 | 12 | 728 | 8 | 365 | 31 | 1 | 53 | 11.21 | 9.56 | 52 | 100439 | 8.162 | 0 | 62.4777 | 0.2 | 0 | 0 | 0 | 0 | 0 | 0 | 0 | 0 | 0 | 0 | 0 | 0 | 0 | 0 | 0 | 0 | 0 | 0
|  | 8745 | 12 | 729 | 9 | 365 | 31 | 1 | 53 | 11.81 | 9.07 | 50 | 100488 | 8.496 | 7.2807 | 52.9626 | 0.2 | 7.709 | 7.709 | 7.709 | 7.709 | 7.709 | 7.709 | 7.709 | 7.709 | 12.3298 | 12.3298 | 12.3298 | 12.3298 | 12.3298 | 12.3298 | 12.3298 | 12.3298 | 15 | 15
|  | 8746 | 12 | 730 | 10 | 365 | 31 | 1 | 53 | 12.4 | 8.57 | 49 | 100538 | 8.835 | 16.0047 | 42.0499 | 0.2 | 42.8492 | 42.8492 | 66.299 | 42.8492 | 68.8473 | 42.8492 | 42.8492 | 42.8492 | 64.5337 | 64.5337 | 88.2163 | 64.5337 | 90.0182 | 64.5337 | 64.5337 | 64.5337 | 85.6036 | 75.5612
|  | 8747 | 12 | 731 | 11 | 365 | 31 | 1 | 53 | 13 | 8.08 | 48 | 100587 | 9.194 | 22.9192 | 29.3859 | 0.2 | 24.9847 | 24.9847 | 24.9847 | 24.9847 | 24.9847 | 24.9847 | 24.9847 | 24.9847 | 39.6786 | 39.6786 | 39.6786 | 39.6786 | 39.6786 | 39.6786 | 39.6786 | 39.6786 | 48 | 48
|  | 8748 | 12 | 732 | 12 | 365 | 31 | 1 | 53 | 12.9 | 7.65 | 46 | 100587 | 9.149 | 27.3954 | 14.9662 | 0.2 | 28.7124 | 28.7124 | 28.7124 | 28.7124 | 28.7124 | 28.7124 | 28.7124 | 28.7124 | 45.5245 | 45.5245 | 45.5245 | 45.5245 | 45.5245 | 45.5245 | 45.5245 | 45.5245 | 55 | 55
|  | 8749 | 12 | 733 | 13 | 365 | 31 | 1 | 53 | 12.8 | 7.22 | 44 | 100587 | 9.103 | 28.8808 | -0.58914 | 0.2 | 56.4837 | 56.4837 | 56.4837 | 56.4837 | 60.3623 | 56.4837 | 56.5236 | 56.4837 | 88.8553 | 88.8553 | 90.34 | 88.8553 | 93.1108 | 88.8553 | 90.3964 | 88.8553 | 109 | 106.8605
|  | 8750 | 12 | 734 | 14 | 365 | 31 | 1 | 53 | 12.7 | 6.79 | 43 | 100587 | 9.059 | 27.1586 | -16.096 | 0.2 | 22.3885 | 22.3885 | 22.3885 | 22.3885 | 22.3885 | 22.3885 | 22.3885 | 22.3885 | 35.55 | 35.55 | 35.55 | 35.55 | 35.55 | 35.55 | 35.55 | 35.55 | 43 | 43
|  | 8751 | 12 | 735 | 15 | 365 | 31 | 1 | 53 | 12.3 | 7.13 | 40 | 100617 | 8.757 | 22.4784 | -30.397 | 0.2 | 28.148 | 28.148 | 28.148 | 28.148 | 28.148 | 28.148 | 28.148 | 28.148 | 44.6669 | 44.6669 | 44.6669 | 44.6669 | 44.6669 | 44.6669 | 44.6669 | 44.6669 | 54 | 54
|  | 8752 | 12 | 736 | 16 | 365 | 31 | 1 | 53 | 11.9 | 7.47 | 37 | 100647 | 8.464 | 15.4073 | -42.9237 | 0.2 | 57.7679 | 57.7679 | 57.7679 | 57.7679 | 112.2619 | 57.7679 | 108.4489 | 57.7679 | 85.8215 | 85.8215 | 85.8215 | 85.8215 | 138.8565 | 85.8215 | 136.1602 | 85.8215 | 120.4326 | 99.924
|  | 8753 | 12 | 737 | 17 | 365 | 31 | 1 | 53 | 11.5 | 7.81 | 34 | 100676 | 8.18 | 6.5712 | -53.7171 | 0.2 | 30.6606 | 30.6606 | 30.6606 | 30.6606 | 99.1143 | 30.6606 | 123.9075 | 30.6606 | 43.7746 | 43.7746 | 43.7746 | 43.7746 | 101.601 | 43.7746 | 119.1324 | 43.7746 | 62.7087 | 49.3835
|  | 8754 | 12 | 738 | 18 | 365 | 31 | 1 | 53 | 11.17 | 7.71 | 35 | 100719 | 8.014 | 0 | -63.1462 | 0.2 | 0 | 0 | 0 | 0 | 0 | 0 | 0 | 0 | 0 | 0 | 0 | 0 | 0 | 0 | 0 | 0 | 0 | 0
|  | 8755 | 12 | 739 | 19 | 365 | 31 | 1 | 53 | 10.44 | 7.6 | 35 | 100762 | 7.762 | 0 | -71.6916 | 0.2 | 0 | 0 | 0 | 0 | 0 | 0 | 0 | 0 | 0 | 0 | 0 | 0 | 0 | 0 | 0 | 0 | 0 | 0
|  | 8756 | 12 | 740 | 20 | 365 | 31 | 1 | 53 | 10.36 | 7.45 | 36 | 100805 | 7.695 | 0 | -79.8873 | 0.2 | 0 | 0 | 0 | 0 | 0 | 0 | 0 | 0 | 0 | 0 | 0 | 0 | 0 | 0 | 0 | 0 | 0 | 0
|  | 8757 | 12 | 741 | 21 | 365 | 31 | 1 | 53 | 10.28 | 7.3 | 34 | 100825 | 7.63 | 0 | -88.402 | 0.2 | 0 | 0 | 0 | 0 | 0 | 0 | 0 | 0 | 0 | 0 | 0 | 0 | 0 | 0 | 0 | 0 | 0 | 0
|  | 8758 | 12 | 742 | 22 | 365 | 31 | 1 | 53 | 10.21 | 7.15 | 32 | 100844 | 7.571 | 0 | -98.3251 | 0.2 | 0 | 0 | 0 | 0 | 0 | 0 | 0 | 0 | 0 | 0 | 0 | 0 | 0 | 0 | 0 | 0 | 0 | 0
|  | 8759 | 12 | 743 | 23 | 365 | 31 | 1 | 53 | 10.13 | 7 | 30 | 100864 | 7.506 | 0 | -112.0413 | 0.2 | 0 | 0 | 0 | 0 | 0 | 0 | 0 | 0 | 0 | 0 | 0 | 0 | 0 | 0 | 0 | 0 | 0 | 0
|  | 8760 | 12 | 744 | 24 | 365 | 31 | 1 | 53 | 10.05 | 6.86 | 28 | 100871 | 7.444 | 0 | -136.0882 | 0.2 | 0 | 0 | 0 | 0 | 0 | 0 | 0 | 0 | 0 | 0 | 0 | 0 | 0 | 0 | 0 | 0 | 0 | 0